## 품셈 (hidden)
2026년 상반기
품 명 | 규 격 | 단위 | 1차공종 | 1차공량계 | 2차공종 | 2차공량계 | 1차기본공량 | 2차기본공량 | 할증계 | 기본할증 | 추가할증 | 발주처구분 |  | 품셈
[9 empty] | 1 |  | 1 |  |  | 0
전선관 | HI-PVC 16C | M | 내선전공 | 0.05 |  |  | 0.05 |  | 1 |  |  |  |  | 전기5-1
전선관 | HI-PVC 22C | M | 내선전공 | 0.06 |  |  | 0.06 |  | 1 |  |  |  |  | 전기5-1
전선관 | HI-PVC 28C | M | 내선전공 | 0.08 |  |  | 0.08 |  | 1 |  |  |  |  | 전기5-1
전선관 | HI-PVC 36C | M | 내선전공 | 0.1 |  |  | 0.1 |  | 1 |  |  |  |  | 전기5-1
전선관 | HI-PVC 42C | M | 내선전공 | 0.13 |  |  | 0.13 |  | 1 |  |  |  |  | 전기5-1
전선관 | HI-PVC 54C | M | 내선전공 | 0.19 |  |  | 0.19 |  | 1 |  |  |  |  | 전기5-1
전선관 | HI-PVC 70C | M | 내선전공 | 0.28 |  |  | 0.28 |  | 1 |  |  |  |  | 전기5-1
전선관 | HI-PVC 82C | M | 내선전공 | 0.37 |  |  | 0.37 |  | 1 |  |  |  |  | 전기5-1
전선관 | HI-PVC 104C | M | 내선전공 | 0.46 |  |  | 0.46 |  | 1 |  |  |  |  | 전기5-1
전선관 | 난연성 CD 16C | M | 내선전공 | 0.04 |  |  | 0.05 |  | 0.8 | 0.2 |  |  |  | 전기5-1
전선관 | 난연성 CD 22C | M | 내선전공 | 0.048 |  |  | 0.06 |  | 0.8 | 0.2 |  |  |  | 전기5-1
전선관 | 난연성 CD 28C | M | 내선전공 | 0.064 |  |  | 0.08 |  | 0.8 | 0.2 |  |  |  | 전기5-1
전선관 | 난연성 CD 36C | M | 내선전공 | 0.08 |  |  | 0.1 |  | 0.8 | 0.2 |  |  |  | 전기5-1
전선관 | ST G16C | M | 내선전공 | 0.08 |  |  | 0.08 |  | 1 |  |  |  |  | 전기5-1
전선관 | ST G22C | M | 내선전공 | 0.11 |  |  | 0.11 |  | 1 |  |  |  |  | 전기5-1
전선관 | ST G28C | M | 내선전공 | 0.14 |  |  | 0.14 |  | 1 |  |  |  |  | 전기5-1
전선관 | ST G36C | M | 내선전공 | 0.2 |  |  | 0.2 |  | 1 |  |  |  |  | 전기5-1
전선관 | ST G42C | M | 내선전공 | 0.25 |  |  | 0.25 |  | 1 |  |  |  |  | 전기5-1
전선관 | ST G54C | M | 내선전공 | 0.34 |  |  | 0.34 |  | 1 |  |  |  |  | 전기5-1
전선관 | ST G70C | M | 내선전공 | 0.44 |  |  | 0.44 |  | 1 |  |  |  |  | 전기5-1
전선관 | ST G82C | M | 내선전공 | 0.54 |  |  | 0.54 |  | 1 |  |  |  |  | 전기5-1
전선관 | ST G104C | M | 내선전공 | 0.71 |  |  | 0.71 |  | 1 |  |  |  |  | 전기5-1
전선관 | ST E19C | M | 내선전공 | 0.05 |  |  | 0.05 |  | 1 |  |  |  |  | 전기5-1
전선관 | ST E25C | M | 내선전공 | 0.06 |  |  | 0.06 |  | 1 |  |  |  |  | 전기5-1
전선관 | ST E31C | M | 내선전공 | 0.08 |  |  | 0.08 |  | 1 |  |  |  |  | 전기5-1
전선관 | ST E39C | M | 내선전공 | 0.1 |  |  | 0.1 |  | 1 |  |  |  |  | 전기5-1
전선관 | ST E51C | M | 내선전공 | 0.13 |  |  | 0.13 |  | 1 |  |  |  |  | 전기5-1
전선관 | ST E63C | M | 내선전공 | 0.19 |  |  | 0.19 |  | 1 |  |  |  |  | 전기5-1
전선관 | ST E75C | M | 내선전공 | 0.28 |  |  | 0.28 |  | 1 |  |  |  |  | 전기5-1
위샤캡 | 워셔캡 16C | 개 | 내선전공 | 0.03 |  |  | 0.03 |  | 1 |  |  |  |  | 전기5-1
위샤캡 | 워셔캡 22C | 개 | 내선전공 | 0.03 |  |  | 0.03 |  | 1 |  |  |  |  | 전기5-29
위샤캡 | 워셔캡 28C | 개 | 내선전공 | 0.03 |  |  | 0.03 |  | 1 |  |  |  |  | 전기5-29
위샤캡 | 워셔캡 36C | 개 | 내선전공 | 0.03 |  |  | 0.03 |  | 1 |  |  |  |  | 전기5-29
위샤캡 | 워셔캡 42C | 개 | 내선전공 | 0.03 |  |  | 0.03 |  | 1 |  |  |  |  | 전기5-29
위샤캡 | 워셔캡 54C | 개 | 내선전공 | 0.03 |  |  | 0.03 |  | 1 |  |  |  |  | 전기5-29
위샤캡 | 워셔캡 70C | 개 | 내선전공 | 0.04 |  |  | 0.04 |  | 1 |  |  |  |  | 전기5-29
위샤캡 | 워셔캡 82C | 개 | 내선전공 | 0.04 |  |  | 0.04 |  | 1 |  |  |  |  | 전기5-29
위샤캡 | 워셔캡 104C | 개 | 내선전공 | 0.04 |  |  | 0.04 |  | 1 |  |  |  |  | 전기5-29
폴리에틸렌전선관 | PE 16C | M | 내선전공 | 0.025 |  |  | 0.05 |  | 0.5 | 0.5 |  |  |  | 전기5-1
폴리에틸렌전선관 | PE 22C | M | 내선전공 | 0.03 |  |  | 0.06 |  | 0.5 | 0.5 |  |  |  | 전기5-1
폴리에틸렌전선관 | PE 28C | M | 내선전공 | 0.04 |  |  | 0.08 |  | 0.5 | 0.5 |  |  |  | 전기5-1
폴리에틸렌전선관 | PE 36C | M | 내선전공 | 0.05 |  |  | 0.1 |  | 0.5 | 0.5 |  |  |  | 전기5-1
폴리에틸렌전선관 | PE 42C | M | 내선전공 | 0.065 |  |  | 0.13 |  | 0.5 | 0.5 |  |  |  | 전기5-1
폴리에틸렌전선관 | PE 54C | M | 내선전공 | 0.095 |  |  | 0.19 |  | 0.5 | 0.5 |  |  |  | 전기5-1
폴리에틸렌전선관 | PE 70C | M | 내선전공 | 0.14 |  |  | 0.28 |  | 0.5 | 0.5 |  |  |  | 전기5-1
폴리에틸렌전선관 | PE 82C | M | 내선전공 | 0.185 |  |  | 0.37 |  | 0.5 | 0.5 |  |  |  | 전기5-1
폴리에틸렌전선관 | PE 100C | M | 내선전공 | 0.23 |  |  | 0.46 |  | 0.5 | 0.5 |  |  |  | 전기5-1
전선관 | ELP 30D | M | 배전전공 | 0.009 | 보통인부 | 0.021 | 0.006 | 0.014 | 1.5 | -0.5 |  |  |  | 전기4-31
전선관 | ELP 40D | M | 배전전공 | 0.01 | 보통인부 | 0.027 | 0.007 | 0.018 | 1.5 | -0.5 |  |  |  | 전기4-31
전선관 | ELP 50D | M | 배전전공 | 0.01 | 보통인부 | 0.027 | 0.007 | 0.018 | 1.5 | -0.5 |  |  |  | 전기4-31
전선관 | ELP 65D | M | 배전전공 | 0.013 | 보통인부 | 0.033 | 0.009 | 0.022 | 1.5 | -0.5 |  |  |  | 전기4-31
전선관 | ELP 80D | M | 배전전공 | 0.013 | 보통인부 | 0.033 | 0.009 | 0.022 | 1.5 | -0.5 |  |  |  | 전기4-31
전선관 | ELP 100D | M | 배전전공 | 0.018 | 보통인부 | 0.054 | 0.012 | 0.036 | 1.5 | -0.5 |  |  |  | 전기4-31
전선관 | ELP 125D | M | 배전전공 | 0.024 | 보통인부 | 0.072 | 0.016 | 0.048 | 1.5 | -0.5 |  |  |  | 전기4-31
전선관 | ELP 150D | M | 배전전공 | 0.028 | 보통인부 | 0.093 | 0.019 | 0.062 | 1.5 | -0.5 |  |  |  | 전기4-31
제1종 금속제가요전선관 | 비방수 16C | M | 내선전공 | 0.044 |  |  | 0.044 |  | 1 |  |  |  |  | 전기5-1
제1종 금속제가요전선관 | 비방수 22C | M | 내선전공 | 0.059 |  |  | 0.059 |  | 1 |  |  |  |  | 전기5-1
제1종 금속제가요전선관 | 비방수 28C | M | 내선전공 | 0.072 |  |  | 0.072 |  | 1 |  |  |  |  | 전기5-1
제1종 금속제가요전선관 | 비방수 36C | M | 내선전공 | 0.087 |  |  | 0.087 |  | 1 |  |  |  |  | 전기5-1
제1종 금속제가요전선관 | 비방수 42C | M | 내선전공 | 0.104 |  |  | 0.104 |  | 1 |  |  |  |  | 전기5-1
제1종 금속제가요전선관 | 비방수 54C | M | 내선전공 | 0.136 |  |  | 0.136 |  | 1 |  |  |  |  | 전기5-1
제1종 금속제가요전선관 | 비방수 70C | M | 내선전공 | 0.156 |  |  | 0.156 |  | 1 |  |  |  |  | 전기5-1
제1종 금속제가요전선관 | 비방수 82C | M | 내선전공 | 0.176 |  |  | 0.176 |  | 1 |  |  |  |  | 전기5-1
제1종 금속제가요전선관 | 비방수 104C | M | 내선전공 | 0.196 |  |  | 0.196 |  | 1 |  |  |  |  | 전기5-1
제1종 금속제가요전선관 | 방수 16C | M | 내선전공 | 0.044 |  |  | 0.044 |  | 1 |  |  |  |  | 전기5-1
제1종 금속제가요전선관 | 방수 22C | M | 내선전공 | 0.059 |  |  | 0.059 |  | 1 |  |  |  |  | 전기5-1
제1종 금속제가요전선관 | 방수 28C | M | 내선전공 | 0.072 |  |  | 0.072 |  | 1 |  |  |  |  | 전기5-1
제1종 금속제가요전선관 | 방수 36C | M | 내선전공 | 0.087 |  |  | 0.087 |  | 1 |  |  |  |  | 전기5-1
제1종 금속제가요전선관 | 방수 42C | M | 내선전공 | 0.104 |  |  | 0.104 |  | 1 |  |  |  |  | 전기5-1
제1종 금속제가요전선관 | 방수 54C | M | 내선전공 | 0.136 |  |  | 0.136 |  | 1 |  |  |  |  | 전기5-1
제1종 금속제가요전선관 | 방수 70C | M | 내선전공 | 0.156 |  |  | 0.156 |  | 1 |  |  |  |  | 전기5-1
제1종 금속제가요전선관 | 방수 82C | M | 내선전공 | 0.176 |  |  | 0.176 |  | 1 |  |  |  |  | 전기5-1
제1종 금속제가요전선관 | 방수 104C | M | 내선전공 | 0.196 |  |  | 0.196 |  | 1 |  |  |  |  | 전기5-1
제1종 금속제가요전선관 | 고장력 비방수 16C | M | 내선전공 | 0.044 |  |  | 0.044 |  | 1 |  |  |  |  | 전기5-1
제1종 금속제가요전선관 | 고장력 비방수 22C | M | 내선전공 | 0.059 |  |  | 0.059 |  | 1 |  |  |  |  | 전기5-1
제1종 금속제가요전선관 | 고장력 비방수 28C | M | 내선전공 | 0.072 |  |  | 0.072 |  | 1 |  |  |  |  | 전기5-1
제1종 금속제가요전선관 | 고장력 비방수 36C | M | 내선전공 | 0.087 |  |  | 0.087 |  | 1 |  |  |  |  | 전기5-1
제1종 금속제가요전선관 | 고장력 비방수 42C | M | 내선전공 | 0.104 |  |  | 0.104 |  | 1 |  |  |  |  | 전기5-1
제1종 금속제가요전선관 | 고장력 비방수 54C | M | 내선전공 | 0.136 |  |  | 0.136 |  | 1 |  |  |  |  | 전기5-1
제1종 금속제가요전선관 | 고장력 비방수 70C | M | 내선전공 | 0.156 |  |  | 0.156 |  | 1 |  |  |  |  | 전기5-1
제1종 금속제가요전선관 | 고장력 비방수 82C | M | 내선전공 | 0.176 |  |  | 0.176 |  | 1 |  |  |  |  | 전기5-1
제1종 금속제가요전선관 | 고장력 방수 16C | M | 내선전공 | 0.044 |  |  | 0.044 |  | 1 |  |  |  |  | 전기5-1
제1종 금속제가요전선관 | 고장력 방수 22C | M | 내선전공 | 0.059 |  |  | 0.059 |  | 1 |  |  |  |  | 전기5-1
제1종 금속제가요전선관 | 고장력 방수 28C | M | 내선전공 | 0.072 |  |  | 0.072 |  | 1 |  |  |  |  | 전기5-1
제1종 금속제가요전선관 | 고장력 방수 36C | M | 내선전공 | 0.087 |  |  | 0.087 |  | 1 |  |  |  |  | 전기5-1
제1종 금속제가요전선관 | 고장력 방수 42C | M | 내선전공 | 0.104 |  |  | 0.104 |  | 1 |  |  |  |  | 전기5-1
제1종 금속제가요전선관 | 고장력 방수 54C | M | 내선전공 | 0.136 |  |  | 0.136 |  | 1 |  |  |  |  | 전기5-1
제1종 금속제가요전선관 | 고장력 방수 70C | M | 내선전공 | 0.156 |  |  | 0.156 |  | 1 |  |  |  |  | 전기5-1
제1종 금속제가요전선관 | 고장력 방수 82C | M | 내선전공 | 0.176 |  |  | 0.176 |  | 1 |  |  |  |  | 전기5-1
제1종 금속제가요전선관 | 고장력 방수 104C | M | 내선전공 | 0.196 |  |  | 0.196 |  | 1 |  |  |  |  | 전기5-1
제2종 금속제가요전선관 | 방수 17C | M | 내선전공 | 0.059 |  |  | 0.059 |  | 1 |  |  |  |  | 전기5-1
제2종 금속제가요전선관 | 방수 24C | M | 내선전공 | 0.072 |  |  | 0.072 |  | 1 |  |  |  |  | 전기5-1
제2종 금속제가요전선관 | 방수 30C | M | 내선전공 | 0.087 |  |  | 0.087 |  | 1 |  |  |  |  | 전기5-1
제2종 금속제가요전선관 | 방수 38C | M | 내선전공 | 0.104 |  |  | 0.104 |  | 1 |  |  |  |  | 전기5-1
제2종 금속제가요전선관 | 방수 50C | M | 내선전공 | 0.136 |  |  | 0.136 |  | 1 |  |  |  |  | 전기5-1
제2종 금속제가요전선관 | 방수 63C | M | 내선전공 | 0.156 |  |  | 0.156 |  | 1 |  |  |  |  | 전기5-1
제2종 금속제가요전선관 | 방수 76C | M | 내선전공 | 0.176 |  |  | 0.176 |  | 1 |  |  |  |  | 전기5-1
제2종 금속제가요전선관 | 방수 83C | M | 내선전공 | 0.196 |  |  | 0.196 |  | 1 |  |  |  |  | 전기5-1
제2종 금속제가요전선관 | 방수 101C | M | 내선전공 | 0.216 |  |  | 0.216 |  | 1 |  |  |  |  | 전기5-1
제어용 케이블 | FCVV-S 2C 1.5sq | M | 저압케이블전공 | 0.014 |  |  | 0.014 |  | 1 |  |  |  |  | 전기5-13
제어용 케이블 | FCVV-S 3C 1.5sq | M | 저압케이블전공 | 0.019 |  |  | 0.019 |  | 1 |  |  |  |  | 전기5-13
제어용 케이블 | FCVV-S 4C 1.5sq | M | 저압케이블전공 | 0.026 |  |  | 0.026 |  | 1 |  |  |  |  | 전기5-13
제어용 케이블 | FCVV-S 5C 1.5sq | M | 저압케이블전공 | 0.032 |  |  | 0.032 |  | 1 |  |  |  |  | 전기5-13
제어용 케이블 | FCVV-S 6C 1.5sq | M | 저압케이블전공 | 0.035 |  |  | 0.035 |  | 1 |  |  |  |  | 전기5-13
제어용 케이블 | FCVV-S 7C 1.5sq | M | 저압케이블전공 | 0.039 |  |  | 0.039 |  | 1 |  |  |  |  | 전기5-13
제어용 케이블 | FCVV-S 8C 1.5sq | M | 저압케이블전공 | 0.042 |  |  | 0.042 |  | 1 |  |  |  |  | 전기5-13
제어용 케이블 | FCVV-S 10C 1.5sq | M | 저압케이블전공 | 0.048 |  |  | 0.048 |  | 1 |  |  |  |  | 전기5-13
제어용 케이블 | FCVV-S 12C 1.5sq | M | 저압케이블전공 | 0.054 |  |  | 0.054 |  | 1 |  |  |  |  | 전기5-13
제어용 케이블 | FCVV-S 15C 1.5sq | M | 저압케이블전공 | 0.062 |  |  | 0.062 |  | 1 |  |  |  |  | 전기5-13
제어용 케이블 | FCVV-S 20C 1.5sq | M | 저압케이블전공 | 0.074 |  |  | 0.074 |  | 1 |  |  |  |  | 전기5-13
제어용 케이블 | FCVV-S 25C 1.5sq | M | 저압케이블전공 | 0.084 |  |  | 0.084 |  | 1 |  |  |  |  | 전기5-13
제어용 케이블 | FCVV-S 30C 1.5sq | M | 저압케이블전공 | 0.098 |  |  | 0.098 |  | 1 |  |  |  |  | 전기5-10
제어용 케이블 | FCVV-S 2C 2.5sq | M | 저압케이블전공 | 0.014 |  |  | 0.014 |  | 1 |  |  |  |  | 전기5-13
제어용 케이블 | FCVV-S 3C 2.5sq | M | 저압케이블전공 | 0.019 |  |  | 0.019 |  | 1 |  |  |  |  | 전기5-13
제어용 케이블 | FCVV-S 4C 2.5sq | M | 저압케이블전공 | 0.026 |  |  | 0.026 |  | 1 |  |  |  |  | 전기5-13
제어용 케이블 | FCVV-S 5C 2.5sq | M | 저압케이블전공 | 0.032 |  |  | 0.032 |  | 1 |  |  |  |  | 전기5-13
제어용 케이블 | FCVV-S 6C 2.5sq | M | 저압케이블전공 | 0.035 |  |  | 0.035 |  | 1 |  |  |  |  | 전기5-13
제어용 케이블 | FCVV-S 7C 2.5sq | M | 저압케이블전공 | 0.039 |  |  | 0.039 |  | 1 |  |  |  |  | 전기5-13
제어용 케이블 | FCVV-S 8C 2.5sq | M | 저압케이블전공 | 0.042 |  |  | 0.042 |  | 1 |  |  |  |  | 전기5-13
제어용 케이블 | FCVV-S 10C 2.5sq | M | 저압케이블전공 | 0.048 |  |  | 0.048 |  | 1 |  |  |  |  | 전기5-13
제어용 케이블 | FCVV-S 12C 2.5sq | M | 저압케이블전공 | 0.054 |  |  | 0.054 |  | 1 |  |  |  |  | 전기5-13
제어용 케이블 | FCVV-S 15C 2.5sq | M | 저압케이블전공 | 0.062 |  |  | 0.062 |  | 1 |  |  |  |  | 전기5-13
제어용 케이블 | FCVV-S 20C 2.5sq | M | 저압케이블전공 | 0.074 |  |  | 0.074 |  | 1 |  |  |  |  | 전기5-13
제어용 케이블 | FCVV-S 25C 2.5sq | M | 저압케이블전공 | 0.084 |  |  | 0.084 |  | 1 |  |  |  |  | 전기5-13
제어용 케이블 | FCVV-S 30C 2.5sq | M | 저압케이블전공 | 0.098 |  |  | 0.098 |  | 1 |  |  |  |  | 전기5-10
제어용 케이블 | FCVV-SB 2C 1.5sq | M | 저압케이블전공 | 0.014 |  |  | 0.014 |  | 1 |  |  |  |  | 전기5-13
제어용 케이블 | FCVV-SB 3C 1.5sq | M | 저압케이블전공 | 0.019 |  |  | 0.019 |  | 1 |  |  |  |  | 전기5-13
제어용 케이블 | FCVV-SB 4C 1.5sq | M | 저압케이블전공 | 0.026 |  |  | 0.026 |  | 1 |  |  |  |  | 전기5-13
제어용 케이블 | FCVV-SB 5C 1.5sq | M | 저압케이블전공 | 0.032 |  |  | 0.032 |  | 1 |  |  |  |  | 전기5-13
제어용 케이블 | FCVV-SB 6C 1.5sq | M | 저압케이블전공 | 0.035 |  |  | 0.035 |  | 1 |  |  |  |  | 전기5-13
제어용 케이블 | FCVV-SB 7C 1.5sq | M | 저압케이블전공 | 0.039 |  |  | 0.039 |  | 1 |  |  |  |  | 전기5-13
제어용 케이블 | FCVV-SB 8C 1.5sq | M | 저압케이블전공 | 0.042 |  |  | 0.042 |  | 1 |  |  |  |  | 전기5-13
제어용 케이블 | FCVV-SB 10C 1.5sq | M | 저압케이블전공 | 0.048 |  |  | 0.048 |  | 1 |  |  |  |  | 전기5-13
제어용 케이블 | FCVV-SB 12C 1.5sq | M | 저압케이블전공 | 0.054 |  |  | 0.054 |  | 1 |  |  |  |  | 전기5-13
제어용 케이블 | FCVV-SB 15C 1.5sq | M | 저압케이블전공 | 0.062 |  |  | 0.062 |  | 1 |  |  |  |  | 전기5-13
제어용 케이블 | FCVV-SB 20C 1.5sq | M | 저압케이블전공 | 0.074 |  |  | 0.074 |  | 1 |  |  |  |  | 전기5-13
제어용 케이블 | FCVV-SB 25C 1.5sq | M | 저압케이블전공 | 0.084 |  |  | 0.084 |  | 1 |  |  |  |  | 전기5-13
제어용 케이블 | FCVV-SB 30C 1.5sq | M | 저압케이블전공 | 0.098 |  |  | 0.098 |  | 1 |  |  |  |  | 전기5-10
제어용 케이블 | FCVV-SB 2C 2.5sq | M | 저압케이블전공 | 0.014 |  |  | 0.014 |  | 1 |  |  |  |  | 전기5-13
제어용 케이블 | FCVV-SB 3C 2.5sq | M | 저압케이블전공 | 0.019 |  |  | 0.019 |  | 1 |  |  |  |  | 전기5-13
제어용 케이블 | FCVV-SB 4C 2.5sq | M | 저압케이블전공 | 0.026 |  |  | 0.026 |  | 1 |  |  |  |  | 전기5-13
제어용 케이블 | FCVV-SB 5C 2.5sq | M | 저압케이블전공 | 0.032 |  |  | 0.032 |  | 1 |  |  |  |  | 전기5-13
제어용 케이블 | FCVV-SB 6C 2.5sq | M | 저압케이블전공 | 0.035 |  |  | 0.035 |  | 1 |  |  |  |  | 전기5-13
제어용 케이블 | FCVV-SB 7C 2.5sq | M | 저압케이블전공 | 0.039 |  |  | 0.039 |  | 1 |  |  |  |  | 전기5-13
제어용 케이블 | FCVV-SB 8C 2.5sq | M | 저압케이블전공 | 0.042 |  |  | 0.042 |  | 1 |  |  |  |  | 전기5-13
제어용 케이블 | FCVV-SB 10C 2.5sq | M | 저압케이블전공 | 0.048 |  |  | 0.048 |  | 1 |  |  |  |  | 전기5-13
제어용 케이블 | FCVV-SB 12C 2.5sq | M | 저압케이블전공 | 0.054 |  |  | 0.054 |  | 1 |  |  |  |  | 전기5-13
제어용 케이블 | FCVV-SB 15C 2.5sq | M | 저압케이블전공 | 0.062 |  |  | 0.062 |  | 1 |  |  |  |  | 전기5-13
제어용 케이블 | FCVV-SB 20C 2.5sq | M | 저압케이블전공 | 0.074 |  |  | 0.074 |  | 1 |  |  |  |  | 전기5-13
제어용 케이블 | FCVV-SB 25C 2.5sq | M | 저압케이블전공 | 0.084 |  |  | 0.084 |  | 1 |  |  |  |  | 전기5-13
제어용 케이블 | FCVV-SB 30C 2.5sq | M | 저압케이블전공 | 0.098 |  |  | 0.098 |  | 1 |  |  |  |  | 전기5-10
제어용 케이블 | 컴퓨터용케이블 #24 2C 0.3sq(실드) | M | 저압케이블전공 | 0.014 |  |  | 0.014 |  | 1 |  |  |  |  | 전기5-13
제어용 케이블 | 컴퓨터용케이블 #24 3C 0.3sq(실드) | M | 저압케이블전공 | 0.019 |  |  | 0.019 |  | 1 |  |  |  |  | 전기5-13
제어용 케이블 | 컴퓨터용케이블 #24 6C 0.3sq(실드) | M | 저압케이블전공 | 0.035 |  |  | 0.035 |  | 1 |  |  |  |  | 전기5-13
제어용 케이블 | 컴퓨터용케이블 #20 2C 0.5sq(실드) | M | 저압케이블전공 | 0.014 |  |  | 0.014 |  | 1 |  |  |  |  | 전기5-13
제어용 케이블 | 컴퓨터용케이블 #20 4C 0.5sq(실드) | M | 저압케이블전공 | 0.026 |  |  | 0.026 |  | 1 |  |  |  |  | 전기5-13
전 선(IEC) | HFIX 1.5sq | M | 내선전공 | 0.01 |  |  | 0.01 |  | 1 |  |  |  |  | 전기5-10
전 선(IEC) | HFIX 2.5sq | M | 내선전공 | 0.01 |  |  | 0.01 |  | 1 |  |  |  |  | 전기5-10
전 선(IEC) | HFIX 4sq | M | 내선전공 | 0.01 |  |  | 0.01 |  | 1 |  |  |  |  | 전기5-10
전 선(IEC) | HFIX 1.5sq(바닥) | M | 내선전공 | 0.008 |  |  | 0.01 |  | 0.8 | 0.2 |  |  |  | 전기5-10
전 선(IEC) | HFIX 2.5sq(바닥) | M | 내선전공 | 0.008 |  |  | 0.01 |  | 0.8 | 0.2 |  |  |  | 전기5-10
전 선(IEC) | HFIX 4sq(바닥) | M | 내선전공 | 0.008 |  |  | 0.01 |  | 0.8 | 0.2 |  |  |  | 전기5-10
전 선(IEC) | HFIX 6sq(바닥) | M | 내선전공 | 0.008 |  |  | 0.01 |  | 0.8 | 0.2 |  |  |  | 전기5-10
전 선(IEC) | HFIX 6sq | M | 내선전공 | 0.01 |  |  | 0.01 |  | 1 |  |  |  |  | 전기5-10
전 선(IEC) | HFIX 10sq | M | 내선전공 | 0.23 |  |  | 0.23 |  | 1 |  |  |  |  | 전기5-10
전 선(IEC) | HFIX 16sq | M | 내선전공 | 0.23 |  |  | 0.23 |  | 1 |  |  |  |  | 전기5-10
전 선(IEC) | FGV 2.5sq | M | 내선전공 | 0.009 |  |  | 0.006 |  | 1.5 | -0.5 |  |  |  | 전기 3-38
전 선(IEC) | FGV 4sq | M | 내선전공 | 0.009 |  |  | 0.006 |  | 1.5 | -0.5 |  |  |  | 전기 3-38
전 선(IEC) | FGV 6sq | M | 내선전공 | 0.009 |  |  | 0.006 |  | 1.5 | -0.5 |  |  |  | 전기 3-38
전 선(IEC) | FGV 10sq | M | 내선전공 | 0.009 |  |  | 0.006 |  | 1.5 | -0.5 |  |  |  | 전기 3-38
전 선(IEC) | FGV 16sq | M | 내선전공 | 0.01 |  |  | 0.007 |  | 1.5 | -0.5 |  |  |  | 전기 3-38
전 선(IEC) | FGV 25sq | M | 내선전공 | 0.01 |  |  | 0.007 |  | 1.5 | -0.5 |  |  |  | 전기 3-38
전 선(IEC) | FGV 35sq | M | 내선전공 | 0.01 |  |  | 0.007 |  | 1.5 | -0.5 |  |  |  | 전기 3-38
전 선(IEC) | FGV 50sq | M | 내선전공 | 0.012 |  |  | 0.008 |  | 1.5 | -0.5 |  |  |  | 전기 3-38
전 선(IEC) | FGV 70sq | M | 내선전공 | 0.012 |  |  | 0.008 |  | 1.5 | -0.5 |  |  |  | 전기 3-38
전 선(IEC) | FGV 95sq | M | 내선전공 | 0.012 |  |  | 0.008 |  | 1.5 | -0.5 |  |  |  | 전기 3-38
전 선(IEC) | FGV 120sq | M | 내선전공 | 0.016 |  |  | 0.011 |  | 1.5 | -0.5 |  |  |  | 전기 3-38
전 선(IEC) | FGV 240sq | M | 내선전공 | 0.021 |  |  | 0.014 |  | 1.5 | -0.5 |  |  |  | 전기 3-38
전 선(IEC) | HS 35sq | M | 내선전공 | 0.007 |  |  | 0.007 |  | 1 |  |  |  |  | 전기 3-38
전 선(IEC) | HS 50sq | M | 내선전공 | 0.008 |  |  | 0.008 |  | 1 |  |  |  |  | 전기 3-38
전 선(IEC) | HS 70sq | M | 내선전공 | 0.008 |  |  | 0.008 |  | 1 |  |  |  |  | 전기 3-38
전 선(IEC) | HS 95sq | M | 내선전공 | 0.008 |  |  | 0.008 |  | 1 |  |  |  |  | 전기 3-38
전 선(IEC) | HS 120sq | M | 내선전공 | 0.011 |  |  | 0.011 |  | 1 |  |  |  |  | 전기 3-38
전 선(IEC) | HS 150sq | M | 내선전공 | 0.011 |  |  | 0.011 |  | 1 |  |  |  |  | 전기 3-38
케이블 | VCT 2C 2.5sq | M | 저압케이블전공 | 0.014 |  |  | 0.014 |  | 1 |  |  |  |  | 전기5-13
케이블 | FCV 1C 4sq | M | 저압케이블전공 | 0.011 |  |  | 0.011 |  | 1 |  |  |  |  | 전기5-13
케이블 | FCV 1C 6sq | M | 저압케이블전공 | 0.013 |  |  | 0.013 |  | 1 |  |  |  |  | 전기5-13
케이블 | FCV 1C 10sq | M | 저압케이블전공 | 0.018 |  |  | 0.018 |  | 1 |  |  |  |  | 전기5-13
케이블 | FCV 1C 16sq | M | 저압케이블전공 | 0.019 |  |  | 0.023 |  | 0.85 | 0.15 |  |  |  | 전기5-11
케이블 | FCV 1C 25sq | M | 저압케이블전공 | 0.025 |  |  | 0.03 |  | 0.85 | 0.15 |  |  |  | 전기5-11
케이블 | FCV 1C 35sq | M | 저압케이블전공 | 0.03 |  |  | 0.036 |  | 0.85 | 0.15 |  |  |  | 전기5-11
케이블 | FCV 1C 50sq | M | 저압케이블전공 | 0.036 |  |  | 0.043 |  | 0.85 | 0.15 |  |  |  | 전기5-11
케이블 | FCV 1C 70sq | M | 저압케이블전공 | 0.048 |  |  | 0.057 |  | 0.85 | 0.15 |  |  |  | 전기5-11
케이블 | FCV 1C 95sq | M | 저압케이블전공 | 0.06 |  |  | 0.071 |  | 0.85 | 0.15 |  |  |  | 전기5-11
케이블 | FCV 1C 120sq | M | 저압케이블전공 | 0.071 |  |  | 0.084 |  | 0.85 | 0.15 |  |  |  | 전기5-11
케이블 | FCV 1C 150sq | M | 저압케이블전공 | 0.082 |  |  | 0.097 |  | 0.85 | 0.15 |  |  |  | 전기5-11
케이블 | FCV 1C 185sq | M | 저압케이블전공 | 0.091 |  |  | 0.108 |  | 0.85 | 0.15 |  |  |  | 전기5-11
케이블 | FCV 1C 240sq | M | 저압케이블전공 | 0.115 |  |  | 0.136 |  | 0.85 | 0.15 |  |  |  | 전기5-11
케이블 | FCV 1C 300sq | M | 저압케이블전공 | 0.135 |  |  | 0.159 |  | 0.85 | 0.15 |  |  |  | 전기5-11
케이블 | FCV 1C 400sq | M | 저압케이블전공 | 0.174 |  |  | 0.205 |  | 0.85 | 0.15 |  |  |  | 전기5-11
케이블 | FCV 1C 500sq | M | 저압케이블전공 | 0.204 |  |  | 0.24 |  | 0.85 | 0.15 |  |  |  | 전기5-11
케이블 | FCV 1C 630sq | M | 저압케이블전공 | 0.239 |  |  | 0.282 |  | 0.85 | 0.15 |  |  |  | 전기5-11
케이블 | FCV 2C 2.5sq | M | 저압케이블전공 | 0.014 |  |  | 0.014 |  | 1 |  |  |  |  | 전기5-13
케이블 | FCV 2C 4sq | M | 저압케이블전공 | 0.016 |  |  | 0.016 |  | 1 |  |  |  |  | 전기5-13
케이블 | FCV 2C 6sq | M | 저압케이블전공 | 0.018 |  |  | 0.018 |  | 1 |  |  |  |  | 전기5-13
케이블 | FCV 2C 10sq | M | 저압케이블전공 | 0.025 |  |  | 0.025 |  | 1 |  |  |  |  | 전기5-13
케이블 | FCV 2C 16sq | M | 저압케이블전공 | 0.032 |  |  | 0.023 |  | 1.4 | -0.4 |  |  |  | 전기5-11
케이블 | FCV 2C 25sq | M | 저압케이블전공 | 0.042 |  |  | 0.03 |  | 1.4 | -0.4 |  |  |  | 전기5-11
케이블 | FCV 2C 35sq | M | 저압케이블전공 | 0.05 |  |  | 0.036 |  | 1.4 | -0.4 |  |  |  | 전기5-11
케이블 | FCV 3C 2.5sq | M | 저압케이블전공 | 0.019 |  |  | 0.019 |  | 1 |  |  |  |  | 전기5-13
케이블 | FCV 3C 4sq | M | 저압케이블전공 | 0.022 |  |  | 0.022 |  | 1 |  |  |  |  | 전기5-13
케이블 | FCV 3C 6sq | M | 저압케이블전공 | 0.026 |  |  | 0.026 |  | 1 |  |  |  |  | 전기5-13
케이블 | FCV 3C 10sq | M | 저압케이블전공 | 0.036 |  |  | 0.036 |  | 1 |  |  |  |  | 전기5-13
케이블 | FCV 3C 16sq | M | 저압케이블전공 | 0.046 |  |  | 0.023 |  | 2 | -1 |  |  |  | 전기5-11
케이블 | FCV 3C 25sq | M | 저압케이블전공 | 0.06 |  |  | 0.03 |  | 2 | -1 |  |  |  | 전기5-11
케이블 | FCV 3C 35sq | M | 저압케이블전공 | 0.072 |  |  | 0.036 |  | 2 | -1 |  |  |  | 전기5-11
케이블 | FCV 4C 2.5sq | M | 저압케이블전공 | 0.026 |  |  | 0.026 |  | 1 |  |  |  |  | 전기5-13
케이블 | FCV 4C 4sq | M | 저압케이블전공 | 0.029 |  |  | 0.029 |  | 1 |  |  |  |  | 전기5-13
케이블 | FCV 4C 6sq | M | 저압케이블전공 | 0.034 |  |  | 0.034 |  | 1 |  |  |  |  | 전기5-13
케이블 | FCV 4C 10sq | M | 저압케이블전공 | 0.049 |  |  | 0.049 |  | 1 |  |  |  |  | 전기5-13
케이블 | FCV 4C 16sq | M | 저압케이블전공 | 0.059 |  |  | 0.023 |  | 2.6 | -1.6 |  |  |  | 전기5-11
케이블 | FCV 4C 25sq | M | 저압케이블전공 | 0.078 |  |  | 0.03 |  | 2.6 | -1.6 |  |  |  | 전기5-11
케이블 | FCV 4C 35sq | M | 저압케이블전공 | 0.093 |  |  | 0.036 |  | 2.6 | -1.6 |  |  |  | 전기5-11
케이블 | FR-8 1C 1.5sq | M | 저압케이블전공 | 0.01 |  |  | 0.01 |  | 1 |  |  |  |  | 전기5-13
케이블 | FR-8 1C 2.5sq | M | 저압케이블전공 | 0.01 |  |  | 0.01 |  | 1 |  |  |  |  | 전기5-13
케이블 | FR-8 1C 25sq | M | 저압케이블전공 | 0.025 |  |  | 0.03 |  | 0.85 | 0.15 |  |  |  | 전기5-11
케이블 | FR-8 1C 35sq | M | 저압케이블전공 | 0.03 |  |  | 0.036 |  | 0.85 | 0.15 |  |  |  | 전기5-11
케이블 | FR-8 1C 50sq | M | 저압케이블전공 | 0.036 |  |  | 0.043 |  | 0.85 | 0.15 |  |  |  | 전기5-11
케이블 | FR-8 1C 70sq | M | 저압케이블전공 | 0.048 |  |  | 0.057 |  | 0.85 | 0.15 |  |  |  | 전기5-11
케이블 | FR-8 1C 95sq | M | 저압케이블전공 | 0.051 |  |  | 0.06 |  | 0.85 | 0.15 |  |  |  | 전기5-11
케이블 | FR-8 1C 120sq | M | 저압케이블전공 | 0.071 |  |  | 0.084 |  | 0.85 | 0.15 |  |  |  | 전기5-11
케이블 | FR-8 1C 150sq | M | 저압케이블전공 | 0.082 |  |  | 0.097 |  | 0.85 | 0.15 |  |  |  | 전기5-11
케이블 | FR-8 1C 185sq | M | 저압케이블전공 | 0.091 |  |  | 0.108 |  | 0.85 | 0.15 |  |  |  | 전기5-11
케이블 | FR-8 1C 240sq | M | 저압케이블전공 | 0.115 |  |  | 0.136 |  | 0.85 | 0.15 |  |  |  | 전기5-11
케이블 | FR-8 1C 300sq | M | 저압케이블전공 | 0.135 |  |  | 0.159 |  | 0.85 | 0.15 |  |  |  | 전기5-11
케이블 | FR-8 2C 1.5sq | M | 저압케이블전공 | 0.014 |  |  | 0.014 |  | 1 |  |  |  |  | 전기5-13
케이블 | FR-8 2C 2.5sq | M | 저압케이블전공 | 0.014 |  |  | 0.014 |  | 1 |  |  |  |  | 전기5-13
케이블 | FR-8 2C 4sq | M | 저압케이블전공 | 0.016 |  |  | 0.016 |  | 1 |  |  |  |  | 전기5-13
케이블 | FR-8 2C 6sq | M | 저압케이블전공 | 0.018 |  |  | 0.018 |  | 1 |  |  |  |  | 전기5-13
케이블 | FR-8 2C 10sq | M | 저압케이블전공 | 0.025 |  |  | 0.025 |  | 1 |  |  |  |  | 전기5-13
케이블 | FR-8 2C 16sq | M | 저압케이블전공 | 0.032 |  |  | 0.023 |  | 1.4 | -0.4 |  |  |  | 전기5-11
케이블 | FR-8 2C 25sq | M | 저압케이블전공 | 0.042 |  |  | 0.03 |  | 1.4 | -0.4 |  |  |  | 전기5-11
케이블 | FR-8 3C 1.5sq | M | 저압케이블전공 | 0.019 |  |  | 0.019 |  | 1 |  |  |  |  | 전기5-13
케이블 | FR-8 3C 2.5sq | M | 저압케이블전공 | 0.019 |  |  | 0.019 |  | 1 |  |  |  |  | 전기5-13
케이블 | FR-8 3C 4sq | M | 저압케이블전공 | 0.022 |  |  | 0.022 |  | 1 |  |  |  |  | 전기5-13
케이블 | FR-8 3C 6sq | M | 저압케이블전공 | 0.026 |  |  | 0.026 |  | 1 |  |  |  |  | 전기5-13
케이블 | FR-8 3C 10sq | M | 저압케이블전공 | 0.036 |  |  | 0.036 |  | 1 |  |  |  |  | 전기5-13
케이블 | FR-8 3C 16sq | M | 저압케이블전공 | 0.046 |  |  | 0.023 |  | 2 | -1 |  |  |  | 전기5-11
케이블 | FR-8 3C 25sq | M | 저압케이블전공 | 0.06 |  |  | 0.03 |  | 2 | -1 |  |  |  | 전기5-11
케이블 | FR-8 4C 1.5sq | M | 저압케이블전공 | 0.026 |  |  | 0.026 |  | 1 |  |  |  |  | 전기5-13
케이블 | FR-8 4C 2.5sq | M | 저압케이블전공 | 0.026 |  |  | 0.026 |  | 1 |  |  |  |  | 전기5-13
케이블 | FR-8 4C 4sq | M | 저압케이블전공 | 0.029 |  |  | 0.029 |  | 1 |  |  |  |  | 전기5-13
케이블 | FR-8 4C 6sq | M | 저압케이블전공 | 0.034 |  |  | 0.034 |  | 1 |  |  |  |  | 전기5-13
케이블 | FR-8 4C 10sq | M | 저압케이블전공 | 0.049 |  |  | 0.049 |  | 1 |  |  |  |  | 전기5-13
케이블 | FR-8 4C 16sq | M | 저압케이블전공 | 0.059 |  |  | 0.023 |  | 2.6 | -1.6 |  |  |  | 전기5-11
케이블 | FR-8 4C 25sq | M | 저압케이블전공 | 0.078 |  |  | 0.03 |  | 2.6 | -1.6 |  |  |  | 전기5-11
케이블 | FR-8 5C 1.5sq | M | 저압케이블전공 | 0.032 |  |  | 0.032 |  | 1 |  |  |  |  | 전기5-13
케이블 | FR-8 6C 1.5sq | M | 저압케이블전공 | 0.035 |  |  | 0.035 |  | 1 |  |  |  |  | 전기5-13
케이블 | FR-8 8C 1.5sq | M | 저압케이블전공 | 0.042 |  |  | 0.042 |  | 1 |  |  |  |  | 전기5-13
케이블 | FR-8 10C 1.5sq | M | 저압케이블전공 | 0.048 |  |  | 0.048 |  | 1 |  |  |  |  | 전기5-13
케이블 | FR-8 15C 1.5sq | M | 저압케이블전공 | 0.062 |  |  | 0.062 |  | 1 |  |  |  |  | 전기5-13
케이블 | FR-8 20C 1.5sq | M | 저압케이블전공 | 0.074 |  |  | 0.074 |  | 1 |  |  |  |  | 전기5-13
케이블 | FR-8 30C 1.5sq | M | 저압케이블전공 | 0.098 |  |  | 0.098 |  | 1 |  |  |  |  | 전기5-13
케이블 | FR-8 5C 2.5sq | M | 저압케이블전공 | 0.032 |  |  | 0.032 |  | 1 |  |  |  |  | 전기5-13
케이블 | FR-8 6C 2.5sq | M | 저압케이블전공 | 0.035 |  |  | 0.035 |  | 1 |  |  |  |  | 전기5-13
케이블 | FR-8 7C 2.5sq | M | 저압케이블전공 | 0.039 |  |  | 0.039 |  | 1 |  |  |  |  | 전기5-13
케이블 | FR-8 8C 2.5sq | M | 저압케이블전공 | 0.042 |  |  | 0.042 |  | 1 |  |  |  |  | 전기5-13
케이블 | FR-8 10C 2.5sq | M | 저압케이블전공 | 0.048 |  |  | 0.048 |  | 1 |  |  |  |  | 전기5-13
케이블 | FR-8 12C 2.5sq | M | 저압케이블전공 | 0.054 |  |  | 0.054 |  | 1 |  |  |  |  | 전기5-13
케이블 | FR-8 15C 2.5sq | M | 저압케이블전공 | 0.062 |  |  | 0.062 |  | 1 |  |  |  |  | 전기5-13
케이블 | FR-8 20C 2.5sq | M | 저압케이블전공 | 0.074 |  |  | 0.074 |  | 1 |  |  |  |  | 전기5-13
케이블 | FR-8 25C 2.5sq | M | 저압케이블전공 | 0.084 |  |  | 0.084 |  | 1 |  |  |  |  | 전기5-13
케이블 | FR-8 30C 2.5sq | M | 저압케이블전공 | 0.098 |  |  | 0.098 |  | 1 |  |  |  |  | 전기5-13
가요성알루미늄피 케이블 | 2C 1.5sq(일반형) | M | 저압케이블전공 | 0.021 |  |  | 0.014 |  | 1.5 | -0.5 |  |  |  | 전기5-13
가요성알루미늄피 케이블 | 4C 1.5sq(일반형) | M | 저압케이블전공 | 0.039 |  |  | 0.026 |  | 1.5 | -0.5 |  |  |  | 전기5-13
가요성알루미늄피 케이블 | 8C 1.5sq(일반형) | M | 저압케이블전공 | 0.063 |  |  | 0.042 |  | 1.5 | -0.5 |  |  |  | 전기5-13
가요성알루미늄피 케이블 | 2C 2.5sq(일반형) | M | 저압케이블전공 | 0.021 |  |  | 0.014 |  | 1.5 | -0.5 |  |  |  | 전기5-13
가요성알루미늄피 케이블 | 3C 2.5sq(일반형) | M | 저압케이블전공 | 0.028 |  |  | 0.019 |  | 1.5 | -0.5 |  |  |  | 전기5-13
가요성알루미늄피 케이블 | 4C 2.5sq(일반형) | M | 저압케이블전공 | 0.039 |  |  | 0.026 |  | 1.5 | -0.5 |  |  |  | 전기5-13
가요성알루미늄피 케이블 | 5C 2.5sq(일반형) | M | 저압케이블전공 | 0.048 |  |  | 0.032 |  | 1.5 | -0.5 |  |  |  | 전기5-13
가요성알루미늄피 케이블 | 6C 2.5sq(일반형) | M | 저압케이블전공 | 0.052 |  |  | 0.035 |  | 1.5 | -0.5 |  |  |  | 전기5-13
가요성알루미늄피 케이블 | 7C 2.5sq(일반형) | M | 저압케이블전공 | 0.058 |  |  | 0.039 |  | 1.5 | -0.5 |  |  |  | 전기5-13
가요성알루미늄피 케이블 | 8C 2.5sq(일반형) | M | 저압케이블전공 | 0.063 |  |  | 0.042 |  | 1.5 | -0.5 |  |  |  | 전기5-13
가요성알루미늄피 케이블 | 2C 1.5sq(직매형) | M | 저압케이블전공 | 0.021 |  |  | 0.014 |  | 1.5 | -0.5 |  |  |  | 전기5-13
가요성알루미늄피 케이블 | 4C 1.5sq(직매형) | M | 저압케이블전공 | 0.039 |  |  | 0.026 |  | 1.5 | -0.5 |  |  |  | 전기5-13
가요성알루미늄피 케이블 | 8C 1.5sq(직매형) | M | 저압케이블전공 | 0.063 |  |  | 0.042 |  | 1.5 | -0.5 |  |  |  | 전기5-13
가요성알루미늄피 케이블 | 2C 2.5sq(직매형) | M | 저압케이블전공 | 0.021 |  |  | 0.014 |  | 1.5 | -0.5 |  |  |  | 전기5-13
가요성알루미늄피 케이블 | 3C 2.5sq(직매형) | M | 저압케이블전공 | 0.028 |  |  | 0.019 |  | 1.5 | -0.5 |  |  |  | 전기5-13
가요성알루미늄피 케이블 | 4C 2.5sq(직매형) | M | 저압케이블전공 | 0.039 |  |  | 0.026 |  | 1.5 | -0.5 |  |  |  | 전기5-13
가요성알루미늄피 케이블 | 5C 2.5sq(직매형) | M | 저압케이블전공 | 0.048 |  |  | 0.032 |  | 1.5 | -0.5 |  |  |  | 전기5-13
가요성알루미늄피 케이블 | 6C 2.5sq(직매형) | M | 저압케이블전공 | 0.052 |  |  | 0.035 |  | 1.5 | -0.5 |  |  |  | 전기5-13
가요성알루미늄피 케이블 | 7C 2.5sq(직매형) | M | 저압케이블전공 | 0.058 |  |  | 0.039 |  | 1.5 | -0.5 |  |  |  | 전기5-13
가요성알루미늄피 케이블 | 8C 2.5sq(직매형) | M | 저압케이블전공 | 0.063 |  |  | 0.042 |  | 1.5 | -0.5 |  |  |  | 전기5-13
가요성알루미늄피 케이블 | 3C 4sq(직매형) | M | 저압케이블전공 | 0.033 |  |  | 0.022 |  | 1.5 | -0.5 |  |  |  | 전기5-13
가요성알루미늄피 케이블 | 3C 4sq(일반형) | M | 저압케이블전공 | 0.033 |  |  | 0.022 |  | 1.5 | -0.5 |  |  |  | 전기5-13
가요성알루미늄피 케이블 | 5C 4sq(일반형) | M | 저압케이블전공 | 0.051 |  |  | 0.034 |  | 1.5 | -0.5 |  |  |  | 전기5-13
케이블 | CN/CV-W 1C 60sq | M | 특고압케이블전공 | 0.01 | 보통인부 | 0.01 | 0.00846 | 0.00846 | 1.2393 | -0.23933 |  |  |  | 전기4-34
케이블 | FR-CN/CO-W 1C 60sq | M | 특고압케이블전공 | 0.01 | 보통인부 | 0.01 | 0.00846 | 0.00846 | 1.2393 | -0.23933 |  |  |  | 전기4-34
케이블 | ACSR/AW-OC 58sq | M | 배전전공 | 0.004 | 보통인부 | 0.002 | 0.0044 | 0.0022 | 1 |  |  |  |  | 전기4-34
케이블 | ACSR 58sq | M | 배전전공 | 0.004 | 보통인부 | 0.002 | 0.0044 | 0.0022 | 1 |  |  |  |  | 전기4-34
케이블종단접속재 | 23Kv 옥외 1C 60sq(240BIL) | 개 | 특고압케이블전공 | 0.658 |  |  | 0.76 |  | 0.86667 | 0.13333 |  |  |  | 전기4-37
케이블 | STP CAT5e 4Pr | M | 통신케이블공 | 0.015 |  |  | 0.015 |  | 1 |  |  |  |  | 통신4-3-1
케이블 | STP CAT6 4Pr | M | 통신케이블공 | 0.015 |  |  | 0.015 |  | 1 |  |  |  |  | 통신4-3-1
케이블 | UTP CAT5e 4Pr | M | 통신케이블공 | 0.015 |  |  | 0.015 |  | 1 |  |  |  |  | 통신4-3-1
케이블 | UTP CAT6e 4Pr | M | 통신케이블공 | 0.015 |  |  | 0.015 |  | 1 |  |  |  |  | 통신4-3-1
케이블 | UTP CAT5e 25Pr | M | 통신케이블공 | 0.025 |  |  | 0.025 |  | 1 |  |  |  |  | 통신4-3-1
케이블 | 5C-HFBT | M | 통신케이블공 | 0.018 |  |  | 0.018 |  | 1 |  |  |  |  | 통신4-2-1
케이블 | 7C-HFBT | M | 통신케이블공 | 0.022 |  |  | 0.022 |  | 1 |  |  |  |  | 통신4-2-1
케이블 | 스피커 케이블 2C | M | 통신케이블공 | 0.015 |  | 0 | 0.015 |  | 1 |  |  |  |  | 통신4-8-1
케이블 | 2C 편조실드 오디오케이블 | M | 통신케이블공 | 0.023 |  | 0 | 0.023 |  | 1 |  |  |  |  | 통신4-3-1
케이블 | RGB 5C | M | 통신케이블공 | 0.018 |  | 0 | 0.018 |  | 1 |  |  |  |  | 통신4-3-1
케이블 | RG-58 | M | 통신케이블공 | 0.004 | 보통인부 | 0.003 | 0.0046 | 0.0037 | 1 |  |  |  |  | 통신4-2-1
레이스웨이 | BODY 40*40 | M | 내선전공 | 0.2 |  |  | 0.2 |  | 1 |  |  |  |  | 전기5-9
레이스웨이 | BODY 70*40 | M | 내선전공 | 0.3 |  |  | 0.3 |  | 1 |  |  |  |  | 전기5-9
레이스웨이 | BODY 110*50 | M | 내선전공 | 0.51 |  |  | 0.51 |  | 1 |  |  |  |  | 전기5-9
AL DUCT | 50*35mm | M | 내선전공 | 0.105 |  |  | 0.15 |  | 0.7 | 0.3 |  |  |  | 전기5-7
AL DUCT | 60*60mm | M | 내선전공 | 0.105 |  |  | 0.15 |  | 0.7 | 0.3 |  |  |  | 전기5-7
AL DUCT | 70*40mm | M | 내선전공 | 0.105 |  |  | 0.15 |  | 0.7 | 0.3 |  |  |  | 전기5-7
AL DUCT | 100*50mm | M | 내선전공 | 0.14 |  |  | 0.2 |  | 0.7 | 0.3 |  |  |  | 전기5-7
AL DUCT | 120*60mm | M | 내선전공 | 0.21 |  |  | 0.3 |  | 0.7 | 0.3 |  |  |  | 전기5-7
AL DUCT | 150*100mm | M | 내선전공 | 0.28 |  |  | 0.4 |  | 0.7 | 0.3 |  |  |  | 전기5-7
PVC DUCT | 19*12mm | M | 내선전공 | 0.16 |  |  | 0.16 |  | 1 |  |  |  |  | 전기5-9
AL MOLD | MOLD 25*9mm | M | 내선전공 | 0.025 |  |  | 0.025 |  | 1 |  |  |  |  | 전기5-9
AL MOLD | MOLD 28*11mm | M | 내선전공 | 0.025 |  |  | 0.025 |  | 1 |  |  |  |  | 전기5-9
PVC MOLD | 고강도 MOLD 31*11mm | M | 내선전공 | 0.025 |  |  | 0.025 |  | 1 |  |  |  |  | 전기5-9
PVC MOLD | 고강도 MOLD 31*14mm | M | 내선전공 | 0.025 |  |  | 0.025 |  | 1 |  |  |  |  | 전기5-9
PVC MOLD | 고강도 MOLD 36*14mm | M | 내선전공 | 0.025 |  |  | 0.025 |  | 1 |  |  |  |  | 전기5-9
PVC DUCT | PVC LAN DUCT 40*30 | M | 내선전공 | 0.16 |  |  | 0.16 |  | 1 |  |  |  |  | 전기5-9
PVC DUCT | PVC LAN DUCT 60x40 | M | 내선전공 | 0.18 |  |  | 0.18 |  | 1 |  |  |  |  | 전기5-9
PVC DUCT | PVC LAN DUCT 80x60 | M | 내선전공 | 0.18 |  |  | 0.18 |  | 1 |  |  |  |  | 전기5-9
PVC DUCT | PVC LAN DUCT 100x80 | M | 내선전공 | 0.22 |  |  | 0.22 |  | 1 |  |  |  |  | 전기5-9
LADDER TRAY(분체도장) | Body 150*100*2.3T | M | 내선전공 | 0.23 |  |  | 0.23 |  | 1 |  |  |  |  | 전기5-8
LADDER TRAY(분체도장) | W150 COVER | M | 내선전공 | 0.046 |  |  | 0.23 |  | 0.2 | 0.8 |  |  |  | 전기5-8
LADDER TRAY(분체도장) | W150*100 HOR ELBOW | 개 | 내선전공 | 0.23 |  |  | 0.23 |  | 1 |  |  |  |  | 전기5-8
LADDER TRAY(분체도장) | W150 HOR ELBOW COVER | 개 | 내선전공 | 0.046 |  |  | 0.23 |  | 0.2 | 0.8 |  |  |  | 전기5-8
LADDER TRAY(분체도장) | W150*100 VER ELBOW | 개 | 내선전공 | 0.23 |  |  | 0.23 |  | 1 |  |  |  |  | 전기5-8
LADDER TRAY(분체도장) | W150 VER ELBOW COVER | 개 | 내선전공 | 0.046 |  |  | 0.23 |  | 0.2 | 0.8 |  |  |  | 전기5-8
LADDER TRAY(분체도장) | W150*100 HOR TEE | 개 | 내선전공 | 0.23 |  |  | 0.23 |  | 1 |  |  |  |  | 전기5-8
LADDER TRAY(분체도장) | W150 HOR TEE COVER | 개 | 내선전공 | 0.046 |  |  | 0.23 |  | 0.2 | 0.8 |  |  |  | 전기5-8
LADDER TRAY(분체도장) | W150*100 HOR CROSS | 개 | 내선전공 | 0.23 |  |  | 0.23 |  | 1 |  |  |  |  | 전기5-8
LADDER TRAY(분체도장) | W150 HOR CROSS COVER | 개 | 내선전공 | 0.046 |  |  | 0.23 |  | 0.2 | 0.8 |  |  |  | 전기5-8
LADDER TRAY(분체도장) | W150*100 VER TEE | 개 | 내선전공 | 0.23 |  |  | 0.23 |  | 1 |  |  |  |  | 전기5-8
LADDER TRAY(분체도장) | W150 VER TEE COVER | 개 | 내선전공 | 0.046 |  |  | 0.23 |  | 0.2 | 0.8 |  |  |  | 전기5-8
LADDER TRAY(분체도장) | W150*100 REDUCER | 개 | 내선전공 | 0.23 |  |  | 0.23 |  | 1 |  |  |  |  | 전기5-8
LADDER TRAY(분체도장) | W150 REDUCER COVER | 개 | 내선전공 | 0.046 |  |  | 0.23 |  | 0.2 | 0.8 |  |  |  | 전기5-8
LADDER TRAY(분체도장) | Body 200*100*2.3T | M | 내선전공 | 0.23 |  |  | 0.23 |  | 1 |  |  |  |  | 전기5-8
LADDER TRAY(분체도장) | Body 200*150*2.3T | M | 내선전공 | 0.23 |  |  | 0.23 |  | 1 |  |  |  |  | 전기5-8
LADDER TRAY(분체도장) | W200 COVER | M | 내선전공 | 0.046 |  |  | 0.23 |  | 0.2 | 0.8 |  |  |  | 전기5-8
LADDER TRAY(분체도장) | W200*100 HOR ELBOW | 개 | 내선전공 | 0.23 |  |  | 0.23 |  | 1 |  |  |  |  | 전기5-8
LADDER TRAY(분체도장) | W200 HOR ELBOW COVER | 개 | 내선전공 | 0.046 |  |  | 0.23 |  | 0.2 | 0.8 |  |  |  | 전기5-8
LADDER TRAY(분체도장) | W200*100 VER ELBOW | 개 | 내선전공 | 0.23 |  |  | 0.23 |  | 1 |  |  |  |  | 전기5-8
LADDER TRAY(분체도장) | W200 VER ELBOW COVER | 개 | 내선전공 | 0.046 |  |  | 0.23 |  | 0.2 | 0.8 |  |  |  | 전기5-8
LADDER TRAY(분체도장) | W200*100 HOR TEE | 개 | 내선전공 | 0.23 |  |  | 0.23 |  | 1 |  |  |  |  | 전기5-8
LADDER TRAY(분체도장) | W200 HOR TEE COVER | 개 | 내선전공 | 0.046 |  |  | 0.23 |  | 0.2 | 0.8 |  |  |  | 전기5-8
LADDER TRAY(분체도장) | W200*100 HOR CROSS | 개 | 내선전공 | 0.23 |  |  | 0.23 |  | 1 |  |  |  |  | 전기5-8
LADDER TRAY(분체도장) | W200 HOR CROSS COVER | 개 | 내선전공 | 0.046 |  |  | 0.23 |  | 0.2 | 0.8 |  |  |  | 전기5-8
LADDER TRAY(분체도장) | W200*100 VER TEE | 개 | 내선전공 | 0.23 |  |  | 0.23 |  | 1 |  |  |  |  | 전기5-8
LADDER TRAY(분체도장) | W200 VER TEE COVER | 개 | 내선전공 | 0.046 |  |  | 0.23 |  | 0.2 | 0.8 |  |  |  | 전기5-8
LADDER TRAY(분체도장) | W200*100 REDUCER | 개 | 내선전공 | 0.23 |  |  | 0.23 |  | 1 |  |  |  |  | 전기5-8
LADDER TRAY(분체도장) | W200 REDUCER COVER | 개 | 내선전공 | 0.046 |  |  | 0.23 |  | 0.2 | 0.8 |  |  |  | 전기5-8
LADDER TRAY(분체도장) | Body 300*150*2.3T | M | 내선전공 | 0.23 |  |  | 0.23 |  | 1 |  |  |  |  | 전기5-8
LADDER TRAY(분체도장) | Body 300*100*2.3T | M | 내선전공 | 0.23 |  |  | 0.23 |  | 1 |  |  |  |  | 전기5-8
LADDER TRAY(분체도장) | W300 COVER | M | 내선전공 | 0.046 |  |  | 0.23 |  | 0.2 | 0.8 |  |  |  | 전기5-8
LADDER TRAY(분체도장) | W300*100 HOR ELBOW | 개 | 내선전공 | 0.23 |  |  | 0.23 |  | 1 |  |  |  |  | 전기5-8
LADDER TRAY(분체도장) | W300 HOR ELBOW COVER | 개 | 내선전공 | 0.046 |  |  | 0.23 |  | 0.2 | 0.8 |  |  |  | 전기5-8
LADDER TRAY(분체도장) | W300*100 VER ELBOW | 개 | 내선전공 | 0.23 |  |  | 0.23 |  | 1 |  |  |  |  | 전기5-8
LADDER TRAY(분체도장) | W300 VER ELBOW COVER | 개 | 내선전공 | 0.046 |  |  | 0.23 |  | 0.2 | 0.8 |  |  |  | 전기5-8
LADDER TRAY(분체도장) | W300*100 HOR TEE | 개 | 내선전공 | 0.23 |  |  | 0.23 |  | 1 |  |  |  |  | 전기5-8
LADDER TRAY(분체도장) | W300 HOR TEE COVER | 개 | 내선전공 | 0.046 |  |  | 0.23 |  | 0.2 | 0.8 |  |  |  | 전기5-8
LADDER TRAY(분체도장) | W300*100 HOR CROSS | 개 | 내선전공 | 0.23 |  |  | 0.23 |  | 1 |  |  |  |  | 전기5-8
LADDER TRAY(분체도장) | W300 HOR CROSS COVER | 개 | 내선전공 | 0.046 |  |  | 0.23 |  | 0.2 | 0.8 |  |  |  | 전기5-8
LADDER TRAY(분체도장) | W300*100 VER TEE | 개 | 내선전공 | 0.23 |  |  | 0.23 |  | 1 |  |  |  |  | 전기5-8
LADDER TRAY(분체도장) | W300 VER TEE COVER | 개 | 내선전공 | 0.046 |  |  | 0.23 |  | 0.2 | 0.8 |  |  |  | 전기5-8
LADDER TRAY(분체도장) | W300*100 REDUCER | 개 | 내선전공 | 0.23 |  |  | 0.23 |  | 1 |  |  |  |  | 전기5-8
LADDER TRAY(분체도장) | W300 REDUCER COVER | 개 | 내선전공 | 0.046 |  |  | 0.23 |  | 0.2 | 0.8 |  |  |  | 전기5-8
LADDER TRAY(분체도장) | Body 400*100*2.3T | M | 내선전공 | 0.3 |  |  | 0.3 |  | 1 |  |  |  |  | 전기5-8
LADDER TRAY(분체도장) | W400 COVER | M | 내선전공 | 0.06 |  |  | 0.3 |  | 0.2 | 0.8 |  |  |  | 전기5-8
LADDER TRAY(분체도장) | W400*100 HOR ELBOW | 개 | 내선전공 | 0.3 |  |  | 0.3 |  | 1 |  |  |  |  | 전기5-8
LADDER TRAY(분체도장) | W400 HOR ELBOW COVER | 개 | 내선전공 | 0.06 |  |  | 0.3 |  | 0.2 | 0.8 |  |  |  | 전기5-8
LADDER TRAY(분체도장) | W400*100 VER ELBOW | 개 | 내선전공 | 0.3 |  |  | 0.3 |  | 1 |  |  |  |  | 전기5-8
LADDER TRAY(분체도장) | W400 VER ELBOW COVER | 개 | 내선전공 | 0.06 |  |  | 0.3 |  | 0.2 | 0.8 |  |  |  | 전기5-8
LADDER TRAY(분체도장) | W400*100 HOR TEE | 개 | 내선전공 | 0.3 |  |  | 0.3 |  | 1 |  |  |  |  | 전기5-8
LADDER TRAY(분체도장) | W400 HOR TEE COVER | 개 | 내선전공 | 0.06 |  |  | 0.3 |  | 0.2 | 0.8 |  |  |  | 전기5-8
LADDER TRAY(분체도장) | W400*100 HOR CROSS | 개 | 내선전공 | 0.3 |  |  | 0.3 |  | 1 |  |  |  |  | 전기5-8
LADDER TRAY(분체도장) | W400 HOR CROSS COVER | 개 | 내선전공 | 0.06 |  |  | 0.3 |  | 0.2 | 0.8 |  |  |  | 전기5-8
LADDER TRAY(분체도장) | W400*100 VER TEE | 개 | 내선전공 | 0.3 |  |  | 0.3 |  | 1 |  |  |  |  | 전기5-8
LADDER TRAY(분체도장) | W400 VER TEE COVER | 개 | 내선전공 | 0.06 |  |  | 0.3 |  | 0.2 | 0.8 |  |  |  | 전기5-8
LADDER TRAY(분체도장) | W400*100 REDUCER | 개 | 내선전공 | 0.3 |  |  | 0.3 |  | 1 |  |  |  |  | 전기5-8
LADDER TRAY(분체도장) | W400 REDUCER COVER | 개 | 내선전공 | 0.06 |  |  | 0.3 |  | 0.2 | 0.8 |  |  |  | 전기5-8
LADDER TRAY(분체도장) | Body 500*100*2.3T | M | 내선전공 | 0.3 |  |  | 0.3 |  | 1 |  |  |  |  | 전기5-8
LADDER TRAY(분체도장) | W500 COVER | M | 내선전공 | 0.06 |  |  | 0.3 |  | 0.2 | 0.8 |  |  |  | 전기5-8
LADDER TRAY(분체도장) | W500*100 HOR ELBOW | 개 | 내선전공 | 0.3 |  |  | 0.3 |  | 1 |  |  |  |  | 전기5-8
LADDER TRAY(분체도장) | W500 HOR ELBOW COVER | 개 | 내선전공 | 0.06 |  |  | 0.3 |  | 0.2 | 0.8 |  |  |  | 전기5-8
LADDER TRAY(분체도장) | W500*100 VER ELBOW | 개 | 내선전공 | 0.3 |  |  | 0.3 |  | 1 |  |  |  |  | 전기5-8
LADDER TRAY(분체도장) | W500 VER ELBOW COVER | 개 | 내선전공 | 0.06 |  |  | 0.3 |  | 0.2 | 0.8 |  |  |  | 전기5-8
LADDER TRAY(분체도장) | W500*100 HOR TEE | 개 | 내선전공 | 0.3 |  |  | 0.3 |  | 1 |  |  |  |  | 전기5-8
LADDER TRAY(분체도장) | W500 HOR TEE COVER | 개 | 내선전공 | 0.06 |  |  | 0.3 |  | 0.2 | 0.8 |  |  |  | 전기5-8
LADDER TRAY(분체도장) | W500*100 HOR CROSS | 개 | 내선전공 | 0.3 |  |  | 0.3 |  | 1 |  |  |  |  | 전기5-8
LADDER TRAY(분체도장) | W500 HOR CROSS COVER | 개 | 내선전공 | 0.06 |  |  | 0.3 |  | 0.2 | 0.8 |  |  |  | 전기5-8
LADDER TRAY(분체도장) | W500*100 VER TEE | 개 | 내선전공 | 0.3 |  |  | 0.3 |  | 1 |  |  |  |  | 전기5-8
LADDER TRAY(분체도장) | W500 VER TEE COVER | 개 | 내선전공 | 0.06 |  |  | 0.3 |  | 0.2 | 0.8 |  |  |  | 전기5-8
LADDER TRAY(분체도장) | W500*100 REDUCER | 개 | 내선전공 | 0.3 |  |  | 0.3 |  | 1 |  |  |  |  | 전기5-8
LADDER TRAY(분체도장) | W500 REDUCER COVER | 개 | 내선전공 | 0.06 |  |  | 0.3 |  | 0.2 | 0.8 |  |  |  | 전기5-8
LADDER TRAY(분체도장) | Body 600*100*2.3T | M | 내선전공 | 0.36 |  |  | 0.36 |  | 1 |  |  |  |  | 전기5-8
LADDER TRAY(분체도장) | W600*100 COVER | M | 내선전공 | 0.072 |  |  | 0.36 |  | 0.2 | 0.8 |  |  |  | 전기5-8 | 0
LADDER TRAY(분체도장) | W600*100 HOR ELBOW | 개 | 내선전공 | 0.36 |  |  | 0.36 |  | 1 |  |  |  |  | 전기5-8
LADDER TRAY(분체도장) | W600 HOR ELBOW COVER | 개 | 내선전공 | 0.072 |  |  | 0.36 |  | 0.2 | 0.8 |  |  |  | 전기5-8
LADDER TRAY(분체도장) | W600*100 VER ELBOW | 개 | 내선전공 | 0.36 |  |  | 0.36 |  | 1 |  |  |  |  | 전기5-8
LADDER TRAY(분체도장) | W600 VER ELBOW COVER | 개 | 내선전공 | 0.072 |  |  | 0.36 |  | 0.2 | 0.8 |  |  |  | 전기5-8 | 0
LADDER TRAY(분체도장) | W600*100 HOR TEE | 개 | 내선전공 | 0.36 |  |  | 0.36 |  | 1 |  |  |  |  | 전기5-8
LADDER TRAY(분체도장) | W600 HOR TEE COVER | 개 | 내선전공 | 0.072 |  |  | 0.36 |  | 0.2 | 0.8 |  |  |  | 전기5-8
LADDER TRAY(분체도장) | W600*100 HOR CROSS | 개 | 내선전공 | 0.36 |  |  | 0.36 |  | 1 |  |  |  |  | 전기5-8
LADDER TRAY(분체도장) | W600 HOR CROSS COVER | 개 | 내선전공 | 0.072 |  |  | 0.36 |  | 0.2 | 0.8 |  |  |  | 전기5-8
LADDER TRAY(분체도장) | W600*100 VER TEE | 개 | 내선전공 | 0.36 |  |  | 0.36 |  | 1 |  |  |  |  | 전기5-8
LADDER TRAY(분체도장) | W600 VER TEE COVER | 개 | 내선전공 | 0.072 |  |  | 0.36 |  | 0.2 | 0.8 |  |  |  | 전기5-8
LADDER TRAY(분체도장) | W600*100 REDUCER | 개 | 내선전공 | 0.36 |  |  | 0.36 |  | 1 |  |  |  |  | 전기5-8
LADDER TRAY(분체도장) | W600 REDUCER COVER | 개 | 내선전공 | 0.072 |  |  | 0.36 |  | 0.2 | 0.8 |  |  |  | 전기5-8
CABLE DUCT | ST 2.3t BODY W100x100 | M | 내선전공 | 0.3 |  |  | 0.3 |  | 1 |  |  |  |  | 전기5-7
CABLE DUCT | HOR ELBOW W100x100 | 개 | 내선전공 | 0.3 |  |  | 0.3 |  | 1 |  |  |  |  | 전기5-7 | 0
CABLE DUCT | VER ELBOW W100x100 | 개 | 내선전공 | 0.3 |  |  | 0.3 |  | 1 |  |  |  |  | 전기5-7
CABLE DUCT | HOR TEE W100x100 | 개 | 내선전공 | 0.3 |  |  | 0.3 |  | 1 |  |  |  |  | 전기5-7
CABLE DUCT | ST 2.3t BODY W150x100 | M | 내선전공 | 0.4 |  |  | 0.4 |  | 1 |  |  |  |  | 전기5-7
CABLE DUCT | HOR ELBOW W150x100 | 개 | 내선전공 | 0.4 |  |  | 0.4 |  | 1 |  |  |  |  | 전기5-7 | 0
CABLE DUCT | VER ELBOW W150x100 | 개 | 내선전공 | 0.4 |  |  | 0.4 |  | 1 |  |  |  |  | 전기5-7
CABLE DUCT | HOR TEE W150x100 | 개 | 내선전공 | 0.4 |  |  | 0.4 |  | 1 |  |  |  |  | 전기5-7
CABLE DUCT | ST 2.3t BODY W200x100 | M | 내선전공 | 0.45 |  |  | 0.45 |  | 1 |  |  |  |  | 전기5-7
CABLE DUCT | HOR ELBOW W200x100 | 개 | 내선전공 | 0.45 |  |  | 0.45 |  | 1 |  |  |  |  | 전기5-7
CABLE DUCT | VER ELBOW W200x100 | 개 | 내선전공 | 0.45 |  |  | 0.45 |  | 1 |  |  |  |  | 전기5-7
CABLE DUCT | HOR TEE W200x100 | 개 | 내선전공 | 0.45 |  |  | 0.45 |  | 1 |  |  |  |  | 전기5-7
CABLE DUCT | ST 2.3t BODY W300x100 | M | 내선전공 | 0.5 |  |  | 0.5 |  | 1 |  |  |  |  | 전기5-7
CABLE DUCT | HOR ELBOW W300x100 | 개 | 내선전공 | 0.5 |  |  | 0.5 |  | 1 |  |  |  |  | 전기5-7
CABLE DUCT | VER ELBOW W300x100 | 개 | 내선전공 | 0.5 |  |  | 0.5 |  | 1 |  |  |  |  | 전기5-7
CABLE DUCT | HOR TEE W300x100 | 개 | 내선전공 | 0.5 |  |  | 0.5 |  | 1 |  |  |  |  | 전기5-7 | 0
LADDER TRAY(AL) | AL Body 150*100 2.0t | 개 | 내선전공 | 0.16 |  |  | 0.16 |  | 1 |  |  |  |  | 전기5-8
LADDER TRAY(AL) | AL Body 200*100 2.0t | 개 | 내선전공 | 0.16 |  |  | 0.16 |  | 1 |  |  |  |  | 전기5-8
LADDER TRAY(AL) | AL Body 300*100 2.0t | 개 | 내선전공 | 0.16 |  |  | 0.16 |  | 1 |  |  |  |  | 전기5-8
LADDER TRAY(AL) | AL Body 400*100 2.0t | 개 | 내선전공 | 0.2 |  |  | 0.2 |  | 1 |  |  |  |  | 전기5-8 | 0
LADDER TRAY(AL) | AL Body 500*100 2.0t | 개 | 내선전공 | 0.2 |  |  | 0.2 |  | 1 |  |  |  |  | 전기5-8
LADDER TRAY(AL) | AL Body 600*100 2.0t | 개 | 내선전공 | 0.25 |  |  | 0.25 |  | 1 |  |  |  |  | 전기5-8
LADDER TRAY(AL) | AL Body 700*100 2.0t | 개 | 내선전공 | 0.25 |  |  | 0.25 |  | 1 |  |  |  |  | 전기5-8
LADDER TRAY(AL) | AL Body 800*100 2.0t | 개 | 내선전공 | 0.25 |  |  | 0.25 |  | 1 |  |  |  |  | 전기5-8
LADDER TRAY(AL) | AL Body 900*100 2.0t | 개 | 내선전공 | 0.38 |  |  | 0.38 |  | 1 |  |  |  |  | 전기5-8
LADDER TRAY(AL) | AL W150 COVER | 개 | 내선전공 | 0.032 |  |  | 0.16 |  | 0.2 | 0.8 |  |  |  | 전기5-8
LADDER TRAY(AL) | AL W150 VER ELBOW | 개 | 내선전공 | 0.16 |  |  | 0.16 |  | 1 |  |  |  |  | 전기5-8
LADDER TRAY(AL) | AL W150 HOR ELBOW | 개 | 내선전공 | 0.16 |  |  | 0.16 |  | 1 |  |  |  |  | 전기5-8
LADDER TRAY(AL) | AL W150 VER ELBOW COVER | 개 | 내선전공 | 0.032 |  |  | 0.16 |  | 0.2 | 0.8 |  |  |  | 전기5-8
LADDER TRAY(AL) | AL W150 ELBOW COVER | 개 | 내선전공 | 0.032 |  |  | 0.16 |  | 0.2 | 0.8 |  |  |  | 전기5-8
LADDER TRAY(AL) | AL W150 HOR ELBOW COVER | 개 | 내선전공 | 0.032 |  |  | 0.16 |  | 0.2 | 0.8 |  |  |  | 전기5-8
LADDER TRAY(AL) | AL W150 HOR TEE COVER | 개 | 내선전공 | 0.032 |  |  | 0.16 |  | 0.2 | 0.8 |  |  |  | 전기5-8
LADDER TRAY(AL) | AL W200 COVER | 개 | 내선전공 | 0.032 |  |  | 0.16 |  | 0.2 | 0.8 |  |  |  | 전기5-8
LADDER TRAY(AL) | AL W200 VER ELBOW COVER | 개 | 내선전공 | 0.032 |  |  | 0.16 |  | 0.2 | 0.8 |  |  |  | 전기5-8
LADDER TRAY(AL) | AL W200 HOR ELBOW COVER | 개 | 내선전공 | 0.032 |  |  | 0.16 |  | 0.2 | 0.8 |  |  |  | 전기5-8
LADDER TRAY(AL) | AL W200 HOR TEE COVER | 개 | 내선전공 | 0.032 |  |  | 0.16 |  | 0.2 | 0.8 |  |  |  | 전기5-8
LADDER TRAY(AL) | AL W200 VER TEE COVER | 개 | 내선전공 | 0.032 |  |  | 0.16 |  | 0.2 | 0.8 |  |  |  | 전기5-8
LADDER TRAY(AL) | AL W300 COVER | 개 | 내선전공 | 0.032 |  |  | 0.16 |  | 0.2 | 0.8 |  |  |  | 전기5-8
LADDER TRAY(AL) | AL W300 VER ELBOW COVER | 개 | 내선전공 | 0.032 |  |  | 0.16 |  | 0.2 | 0.8 |  |  |  | 전기5-8
LADDER TRAY(AL) | AL W300 HOR ELBOW COVER | 개 | 내선전공 | 0.032 |  |  | 0.16 |  | 0.2 | 0.8 |  |  |  | 전기5-8
LADDER TRAY(AL) | AL W300 HOR TEE COVER | 개 | 내선전공 | 0.032 |  |  | 0.16 |  | 0.2 | 0.8 |  |  |  | 전기5-8
LADDER TRAY(AL) | AL W300 VER TEE COVER | 개 | 내선전공 | 0.032 |  |  | 0.16 |  | 0.2 | 0.8 |  |  |  | 전기5-8
LADDER TRAY(AL) | AL W400 COVER | 개 | 내선전공 | 0.04 |  |  | 0.2 |  | 0.2 | 0.8 |  |  |  | 전기5-8
LADDER TRAY(AL) | AL W400 VER ELBOW COVER | 개 | 내선전공 | 0.04 |  |  | 0.2 |  | 0.2 | 0.8 |  |  |  | 전기5-8
LADDER TRAY(AL) | AL W400 HOR ELBOW COVER | 개 | 내선전공 | 0.04 |  |  | 0.2 |  | 0.2 | 0.8 |  |  |  | 전기5-8
LADDER TRAY(AL) | AL W400 HOR TEE COVER | 개 | 내선전공 | 0.04 |  |  | 0.2 |  | 0.2 | 0.8 |  |  |  | 전기5-8
LADDER TRAY(AL) | AL W400 VER TEE COVER | 개 | 내선전공 | 0.04 |  |  | 0.2 |  | 0.2 | 0.8 |  |  |  | 전기5-8
LADDER TRAY(AL) | AL W500 COVER | 개 | 내선전공 | 0.04 |  |  | 0.2 |  | 0.2 | 0.8 |  |  |  | 전기5-8
LADDER TRAY(AL) | AL W500 VER ELBOW COVER | 개 | 내선전공 | 0.04 |  |  | 0.2 |  | 0.2 | 0.8 |  |  |  | 전기5-8
LADDER TRAY(AL) | AL W500 HOR ELBOW COVER | 개 | 내선전공 | 0.04 |  |  | 0.2 |  | 0.2 | 0.8 |  |  |  | 전기5-8
LADDER TRAY(AL) | AL W500 HOR TEE COVER | 개 | 내선전공 | 0.04 |  |  | 0.2 |  | 0.2 | 0.8 |  |  |  | 전기5-8
LADDER TRAY(AL) | AL W500 VER TEE COVER | 개 | 내선전공 | 0.04 |  |  | 0.2 |  | 0.2 | 0.8 |  |  |  | 전기5-8
LADDER TRAY(AL) | AL W600 COVER | 개 | 내선전공 | 0.05 |  |  | 0.25 |  | 0.2 | 0.8 |  |  |  | 전기5-8
LADDER TRAY(AL) | AL W600 VER ELBOW COVER | 개 | 내선전공 | 0.05 |  |  | 0.25 |  | 0.2 | 0.8 |  |  |  | 전기5-8
LADDER TRAY(AL) | AL W600 HOR ELBOW COVER | 개 | 내선전공 | 0.05 |  |  | 0.25 |  | 0.2 | 0.8 |  |  |  | 전기5-8
LADDER TRAY(AL) | AL W600 HOR TEE COVER | 개 | 내선전공 | 0.05 |  |  | 0.25 |  | 0.2 | 0.8 |  |  |  | 전기5-8
LADDER TRAY(AL) | AL W600 VER TEE COVER | 개 | 내선전공 | 0.05 |  |  | 0.25 |  | 0.2 | 0.8 |  |  |  | 전기5-8
LADDER TRAY(AL) | AL W700 COVER | 개 | 내선전공 | 0.068 |  |  | 0.34 |  | 0.2 | 0.8 |  |  |  | 전기5-8
LADDER TRAY(AL) | AL W700 VER ELBOW COVER | 개 | 내선전공 | 0.068 |  |  | 0.34 |  | 0.2 | 0.8 |  |  |  | 전기5-8
LADDER TRAY(AL) | AL W700 HOR ELBOW COVER | 개 | 내선전공 | 0.068 |  |  | 0.34 |  | 0.2 | 0.8 |  |  |  | 전기5-8
LADDER TRAY(AL) | AL W700 HOR TEE COVER | 개 | 내선전공 | 0.068 |  |  | 0.34 |  | 0.2 | 0.8 |  |  |  | 전기5-8
LADDER TRAY(AL) | AL W700 VER TEE COVER | 개 | 내선전공 | 0.068 |  |  | 0.34 |  | 0.2 | 0.8 |  |  |  | 전기5-8
LADDER TRAY(AL) | AL W800 COVER | 개 | 내선전공 | 0.068 |  |  | 0.34 |  | 0.2 | 0.8 |  |  |  | 전기5-8
LADDER TRAY(AL) | AL W800 VER ELBOW COVER | 개 | 내선전공 | 0.068 |  |  | 0.34 |  | 0.2 | 0.8 |  |  |  | 전기5-8
LADDER TRAY(AL) | AL W800 HOR ELBOW COVER | 개 | 내선전공 | 0.068 |  |  | 0.34 |  | 0.2 | 0.8 |  |  |  | 전기5-8
LADDER TRAY(AL) | AL W800 HOR TEE COVER | 개 | 내선전공 | 0.068 |  |  | 0.34 |  | 0.2 | 0.8 |  |  |  | 전기5-8
LADDER TRAY(AL) | AL W800 VER TEE COVER | 개 | 내선전공 | 0.068 |  |  | 0.34 |  | 0.2 | 0.8 |  |  |  | 전기5-8
LADDER TRAY(AL) | AL W900 COVER | 개 | 내선전공 | 0.076 |  |  | 0.38 |  | 0.2 | 0.8 |  |  |  | 전기5-8
LADDER TRAY(AL) | AL W900 VER ELBOW COVER | 개 | 내선전공 | 0.076 |  |  | 0.38 |  | 0.2 | 0.8 |  |  |  | 전기5-8
LADDER TRAY(AL) | AL W900 HOR ELBOW COVER | 개 | 내선전공 | 0.076 |  |  | 0.38 |  | 0.2 | 0.8 |  |  |  | 전기5-8
LADDER TRAY(AL) | AL W900 HOR TEE COVER | 개 | 내선전공 | 0.076 |  |  | 0.38 |  | 0.2 | 0.8 |  |  |  | 전기5-8
LADDER TRAY(AL) | AL W900 VER TEE COVER | 개 | 내선전공 | 0.076 |  |  | 0.38 |  | 0.2 | 0.8 |  |  |  | 전기5-8
배선용차단기 | 표준형 4P 400AF | 개 | 내선전공 | 2.535 |  |  | 1.95 |  | 1.3 | -0.3 |  |  |  | 전기5-18
배선용차단기 | 표준형 4P 225AF | 개 | 내선전공 | 1.755 |  |  | 1.35 |  | 1.3 | -0.3 |  |  |  | 전기5-18
배선용차단기 | 표준형 4P 100AF | 개 | 내선전공 | 1.352 |  |  | 1.04 |  | 1.3 | -0.3 |  |  |  | 전기5-18
배선용차단기 | 표준형 4P 250AF | 개 | 내선전공 | 1.755 |  |  | 1.35 |  | 1.3 | -0.3 |  |  |  | 전기5-18
배선용차단기 | 표준형 4P 125AF | 개 | 내선전공 | 1.352 |  |  | 1.04 |  | 1.3 | -0.3 |  |  |  | 전기5-18
배선용차단기 | 표준형 4P 60AF | 개 | 내선전공 | 1.352 |  |  | 1.04 |  | 1.3 | -0.3 |  |  |  | 전기5-18
배선용차단기 | 표준형 4P 50AF | 개 | 내선전공 | 0.962 |  |  | 0.74 |  | 1.3 | -0.3 |  |  |  | 전기5-18
배선용차단기 | 표준형 4P 30AF | 개 | 내선전공 | 0.702 |  |  | 0.54 |  | 1.3 | -0.3 |  |  |  | 전기5-18
배선용차단기 | 표준형 3P 400AF | 개 | 내선전공 | 1.95 |  |  | 1.95 |  | 1 |  |  |  |  | 전기5-18
배선용차단기 | 표준형 3P 225AF | 개 | 내선전공 | 1.35 |  |  | 1.35 |  | 1 |  |  |  |  | 전기5-18
배선용차단기 | 표준형 3P 100AF | 개 | 내선전공 | 1.04 |  |  | 1.04 |  | 1 |  |  |  |  | 전기5-18
배선용차단기 | 표준형 3P 250AF | 개 | 내선전공 | 1.35 |  |  | 1.35 |  | 1 |  |  |  |  | 전기5-18
배선용차단기 | 표준형 3P 125AF | 개 | 내선전공 | 1.04 |  |  | 1.04 |  | 1 |  |  |  |  | 전기5-18
배선용차단기 | 표준형 3P 60AF | 개 | 내선전공 | 1.04 |  |  | 1.04 |  | 1 |  |  |  |  | 전기5-18
배선용차단기 | 표준형 3P 50AF | 개 | 내선전공 | 0.74 |  |  | 0.74 |  | 1 |  |  |  |  | 전기5-18
배선용차단기 | 표준형 3P 30AF | 개 | 내선전공 | 0.54 |  |  | 0.54 |  | 1 |  |  |  |  | 전기5-18
배선용차단기 | 표준형 2P 225AF | 개 | 내선전공 | 1.04 |  |  | 1.04 |  | 1 |  |  |  |  | 전기5-18
배선용차단기 | 표준형 2P 100AF | 개 | 내선전공 | 0.74 |  |  | 0.74 |  | 1 |  |  |  |  | 전기5-18
배선용차단기 | 표준형 2P 250AF | 개 | 내선전공 | 1.04 |  |  | 1.04 |  | 1 |  |  |  |  | 전기5-18
배선용차단기 | 표준형 2P 125AF | 개 | 내선전공 | 0.74 |  |  | 0.74 |  | 1 |  |  |  |  | 전기5-18
배선용차단기 | 표준형 2P 60AF | 개 | 내선전공 | 0.74 |  |  | 0.74 |  | 1 |  |  |  |  | 전기5-18
배선용차단기 | 표준형 2P 50AF | 개 | 내선전공 | 0.58 |  |  | 0.58 |  | 1 |  |  |  |  | 전기5-18
배선용차단기 | 표준형 2P 30AF | 개 | 내선전공 | 0.43 |  |  | 0.43 |  | 1 |  |  |  |  | 전기5-18
누전차단기 | 2P 30AF(분전반용) | 개 | 내선전공 | 0.43 |  |  | 0.43 |  | 1 |  |  |  |  | 전기5-18
누전차단기 | 2P 50AF(분전반용) | 개 | 내선전공 | 0.58 |  |  | 0.58 |  | 1 |  |  |  |  | 전기5-18
누전차단기 | 3P 30AF (표준형) | 개 | 내선전공 | 0.54 |  |  | 0.54 |  | 1 |  |  |  |  | 전기5-18
누전차단기 | 4P 30AF (표준형) | 개 | 내선전공 | 0.702 |  |  | 0.54 |  | 1.3 | -0.3 |  |  |  | 전기5-18
누전차단기 | 4P 50AF (표준형) | 개 | 내선전공 | 0.962 |  |  | 0.74 |  | 1.3 | -0.3 |  |  |  | 전기5-18
누전차단기 | 4P 50AF (표준형) | 개 | 내선전공 | 0.962 |  |  | 0.74 |  | 1.3 | -0.3 |  |  |  | 전기5-18
누전차단기 | 4P 60AF (표준형) | 개 | 내선전공 | 1.352 |  |  | 1.04 |  | 1.3 | -0.3 |  |  |  | 전기5-18
누전차단기 | 4P 125AF (표준형) | 개 | 내선전공 | 1.352 |  |  | 1.04 |  | 1.3 | -0.3 |  |  |  | 전기5-18
누전차단기 | 4P 100AF (표준형) | 개 | 내선전공 | 1.352 |  |  | 1.04 |  | 1.3 | -0.3 |  |  |  | 전기5-18
부스바 | 3T x 25 (0.66Kg/m) | M | 보통인부 | 0.06 |  |  | 0.06 |  | 1 |  |  |  |  | 전기3-21
부스바 | 5T x 25(1.11Kg/m) | M | 보통인부 | 0.07 |  |  | 0.07 |  | 1 |  |  |  |  | 전기3-21
PULL BOX | 100*100*75 | 개 | 내선전공 | 0.04 |  |  | 0.04 |  | 1 |  |  |  |  | 전기5-4
PULL BOX | 100*100*100 | 개 | 내선전공 | 0.04 |  |  | 0.04 |  | 1 |  |  |  |  | 전기5-4
PULL BOX | 150*150*100 | 개 | 내선전공 | 0.22 |  |  | 0.22 |  | 1 |  |  |  |  | 전기5-4
PULL BOX | 200*200*100 | 개 | 내선전공 | 0.22 |  |  | 0.22 |  | 1 |  |  |  |  | 전기5-4
PULL BOX | 200*200*150 | 개 | 내선전공 | 0.22 |  |  | 0.22 |  | 1 |  |  |  |  | 전기5-4
PULL BOX | 200*200*200 | 개 | 내선전공 | 0.22 |  |  | 0.22 |  | 1 |  |  |  |  | 전기5-4
PULL BOX | 250*250*200 | 개 | 내선전공 | 0.22 |  |  | 0.22 |  | 1 |  |  |  |  | 전기5-4
PULL BOX | 300*300*200 | 개 | 내선전공 | 0.35 |  |  | 0.35 |  | 1 |  |  |  |  | 전기5-4
PULL BOX | 300*300*300 | 개 | 내선전공 | 0.35 |  |  | 0.35 |  | 1 |  |  |  |  | 전기5-4
PULL BOX | 400*400*300 | 개 | 내선전공 | 0.35 |  |  | 0.35 |  | 1 |  |  |  |  | 전기5-4
PULL BOX | 500*500*300 | 개 | 내선전공 | 0.66 |  |  | 0.66 |  | 1 |  |  |  |  | 전기5-4
PULL BOX | 600*600*300 | 개 | 내선전공 | 0.66 |  |  | 0.66 |  | 1 |  |  |  |  | 전기5-4
PULL BOX | 600*600*400 | 개 | 내선전공 | 0.66 |  |  | 0.66 |  | 1 |  |  |  |  | 전기5-4
합성수지전기함 | 300*300*180 | 개 | 내선전공 | 0.35 |  |  | 0.35 |  | 1 |  |  |  |  | 전기5-4
접지부배선박스 | AL(136*90*40mm) | 개 | 내선전공 | 0.04 |  |  | 0.04 |  | 1 |  |  |  |  | 전기5-3
ST 박스 | 연결용 4각 | 개 | 내선전공 | 0.04 |  |  | 0.04 |  | 1 |  |  |  |  | 전기5-3
ST 박스 | Concrete 4각 | 개 | 내선전공 | 0.12 |  |  | 0.12 |  | 1 |  |  |  |  | 전기5-3
ST 박스 | Concrete 8각 | 개 | 내선전공 | 0.12 |  |  | 0.12 |  | 1 |  |  |  |  | 전기5-3
ST 박스 | Outlet 4각 | 개 | 내선전공 | 0.2 |  |  | 0.2 |  | 1 |  |  |  |  | 전기5-3
PVC 노출 박스 | 승압용 콘센트 박스 1개용 | 개 | 내선전공 | 0.2 |  |  | 0.2 |  | 1 |  |  |  |  | 전기5-3
PVC 노출 박스 | 승압용 콘센트 박스 2개용 | 개 | 내선전공 | 0.2 |  |  | 0.2 |  | 1 |  |  |  |  | 전기5-3
PVC 박스 | 노출 PVC SW/1G | 개 | 내선전공 | 0.2 |  |  | 0.2 |  | 1 |  |  |  |  | 전기5-3
PVC 박스 | 노출 PVC SW/2G | 개 | 내선전공 | 0.2 |  |  | 0.2 |  | 1 |  |  |  |  | 전기5-3
ST 박스 | SW/1G | 개 | 내선전공 | 0.2 |  |  | 0.2 |  | 1 |  |  |  |  | 전기5-3
ST 박스 | SW/2G | 개 | 내선전공 | 0.2 |  |  | 0.2 |  | 1 |  |  |  |  | 전기5-3
대기전력차단스위치 | 2회로 16A | 개 | 내선전공 | 0.085 |  |  | 0.085 |  | 1 | 0 |  |  |  | 전기5-23-2
스위치 | 1로 1구 | 개 | 내선전공 | 0.085 |  |  | 0.085 |  | 1 | 0 |  |  |  | 전기5-23-2
스위치 | 1로 2구 | 개 | 내선전공 | 0.085 |  |  | 0.085 |  | 1 |  |  |  |  | 전기5-23-2
스위치 | 1로 3구 | 개 | 내선전공 | 0.085 |  |  | 0.085 |  | 1 |  |  |  |  | 전기5-23-2
스위치 | 1로 4구 | 개 | 내선전공 | 0.085 |  |  | 0.085 |  | 1 |  |  |  |  | 전기5-23-2
스위치 | 1로 5구 | 개 | 내선전공 | 0.085 |  |  | 0.085 |  | 1 |  |  |  |  | 전기5-23-2
스위치 | 1로 6구 | 개 | 내선전공 | 0.085 |  |  | 0.085 |  | 1 |  |  |  |  | 전기5-23-2
스위치 | 3로 1구 | 개 | 내선전공 | 0.085 |  |  | 0.085 |  | 1 |  |  |  |  | 전기5-23-2
스위치 | 3로 2구 | 개 | 내선전공 | 0.085 |  |  | 0.085 |  | 1 |  |  |  |  | 전기5-23-2
스위치 | 3로 3구 | 개 | 내선전공 | 0.085 |  |  | 0.085 |  | 1 |  |  |  |  | 전기5-23-2
스위치 | 4로 1구 | 개 | 내선전공 | 0.1 |  |  | 0.1 |  | 1 |  |  |  |  | 전기5-23-2
콘센트 | 220V 접지1구 | 개 | 내선전공 | 0.08 |  |  | 0.08 |  | 1 |  |  |  |  | 전기5-23-1
콘센트 | 안전형 220V 접지2구 | 개 | 내선전공 | 0.08 |  |  | 0.08 |  | 1 |  |  |  |  | 전기5-23-1
콘센트 | 220V 접지2구 | 개 | 내선전공 | 0.08 |  |  | 0.08 |  | 1 |  |  |  |  | 전기5-23-1
콘센트 | 220V 접지4구 | 개 | 내선전공 | 0.08 |  |  | 0.08 |  | 1 |  |  |  |  | 전기5-23-1
콘센트 | 방우형 1구 | 개 | 내선전공 | 0.08 |  |  | 0.08 |  | 1 |  |  |  |  | 전기5-23-1
콘센트 | 방우형 2구 | 개 | 내선전공 | 0.08 |  |  | 0.08 |  | 1 |  |  |  |  | 전기5-23-1
콘센트 | 노출형 1구 | 개 | 내선전공 | 0.08 |  |  | 0.08 |  | 1 |  |  |  |  | 전기5-23-1
콘센트 | 노출형 2구 | 개 | 내선전공 | 0.08 |  |  | 0.08 |  | 1 |  |  |  |  | 전기5-23-1
콘센트 | 누전차단기 부착형 1구 | 개 | 내선전공 | 0.08 |  |  | 0.08 |  | 1 |  |  |  |  | 전기5-23-1
콘센트 | 누전차단기 부착형 2구 | 개 | 내선전공 | 0.08 |  |  | 0.08 |  | 1 |  |  |  |  | 전기5-23-1
콘센트 | 대기전력차단형 1구 | 개 | 내선전공 | 0.08 |  |  | 0.08 |  | 1 |  |  |  |  | 전기5-23-1
콘센트 | 대기전력차단형 3구 | 개 | 내선전공 | 0.08 |  |  | 0.08 |  | 1 |  |  |  |  | 전기5-23-1
콘센트 | 하이텐션 220V 2구 | 개 | 내선전공 | 0.08 |  |  | 0.08 |  | 1 |  |  |  |  | 전기5-23-1
LED 조명기구 | 직부평판 LED 40W-엣지 | 개 | 내선전공 | 0.221 |  |  | 0.221 |  | 1 |  |  |  |  | 전기5-25-3
LED 조명기구 | 매입평판 LED 40W-CLIP BAR | 개 | 내선전공 | 0.263 |  |  | 0.263 |  | 1 |  |  |  |  | 전기5-25-3
LED 조명기구 | 매입평판 LED 40W-M BAR | 개 | 내선전공 | 0.263 |  |  | 0.263 |  | 1 |  |  |  |  | 전기5-25-3
LED 조명기구 | 다운라이트 LED 15W | 개 | 내선전공 | 0.155 |  |  | 0.155 |  | 1 |  |  |  |  | 전기5-25-3
LED 조명기구 | 원형직부 LED 10W | 개 | 내선전공 | 0.117 |  |  | 0.117 |  | 1 |  |  |  |  | 전기5-25-3
LED 조명기구 | 원형직부 LED 15W | 개 | 내선전공 | 0.117 |  |  | 0.117 |  | 1 |  |  |  |  | 전기5-25-3
LED 조명기구 | 원형직부센서등 LED 10W | 개 | 내선전공 | 0.117 |  |  | 0.117 |  | 1 |  |  |  |  | 전기5-25-3
LED 조명기구 | 원형직부센서등 LED 15W | 개 | 내선전공 | 0.117 |  |  | 0.117 |  | 1 |  |  |  |  | 전기5-25-3
LED 조명기구 | 벽부등 LED 10W | 개 | 내선전공 | 0.117 |  |  | 0.117 |  | 1 |  |  |  |  | 전기5-25-3
LED 조명기구 | 벽부등 LED 15W | 개 | 내선전공 | 0.117 |  |  | 0.117 |  | 1 |  |  |  |  | 전기5-25-3
대기전력차단스위치 | 대기전력 1회로, 전등1회로 | 개 | 내선전공 | 0.085 |  |  | 0.085 |  | 1 |  |  |  |  | 전기5-23-1
대기전력차단스위치 | 대기전력 2회로, 전등1회로 | 개 | 내선전공 | 0.085 |  |  | 0.085 |  | 1 |  |  |  |  | 전기5-23-1
시스템박스 | ACCESS용 AL | 개 | 내선전공 | 0.25 |  |  | 0.25 |  | 1 |  |  |  |  | 전기5-5
시스템박스 | 콘크리트용 AL 4각 | 개 | 내선전공 | 0.63 |  |  | 0.63 |  | 1 |  |  |  |  | 전기5-5
시스템박스 | 콘크리트 매입형, 전열2구 | 개 | 내선전공 | 0.63 |  |  | 0.63 |  | 1 |  |  |  |  | 전기5-5
시스템박스 | 콘크리트 매입형, 전열2구, 1PORT | 개 | 내선전공 | 0.63 |  |  | 0.63 |  | 1 |  |  |  |  | 전기5-5
시스템박스 | 콘크리트 매입형, 전열2구, 2PORT | 개 | 내선전공 | 0.63 |  |  | 0.63 |  | 1 |  |  |  |  | 전기5-5
시스템박스 | FLOOR 매입형, 전열2구 | 개 | 내선전공 | 0.25 |  |  | 0.25 |  | 1 |  |  |  |  | 전기5-5
시스템박스 | 대기전력차단2구(콘크리트용) | 개 | 내선전공 | 0.63 |  |  | 0.63 |  | 1 |  |  |  |  | 전기5-5
시스템박스 | ACCESS용 AL (대기전력2구) | 개 | 내선전공 | 0.25 |  |  | 0.25 |  | 1 |  |  |  |  | 전기5-5
FLOOR 박스 | AL 플로어 콘센트 전열2구 | 개 | 내선전공 | 0.2 |  |  | 0.2 |  | 1 |  |  |  |  | 전기5-5
모듈러잭 | 8Pin 1구 | 개 | 통신내선공 | 0.028 |  |  | 0.028 |  | 1 |  |  |  |  | 통신4-3-2
모듈러잭 | 8Pin 2구 | 개 | 통신내선공 | 0.033 |  |  | 0.028 |  | 1.2 | -0.2 |  |  |  | 통신4-3-2
쌍방향 TV UNIT | 종단형 | 개 | 통신내선공 | 0.07 |  |  | 0.07 |  | 1 |  |  |  |  | 통신4-2-2
스피커 | 천장형 3W | 개 | 내선전공 | 0.33 |  |  | 0.33 |  | 1 |  |  |  |  | 전기5-52-3
스피커 | 천장형 10W | 개 | 내선전공 | 0.33 |  |  | 0.33 |  | 1 |  |  |  |  | 전기5-52-3
스피커 | 천장형 15W | 개 | 내선전공 | 0.33 |  |  | 0.33 |  | 1 |  |  |  |  | 전기5-52-3
스피커 | 천장형 30W | 개 | 내선전공 | 0.33 |  |  | 0.33 |  | 1 |  |  |  |  | 전기5-52-3
스피커 | 벽부형 3W | 개 | 내선전공 | 0.198 |  |  | 0.33 |  | 0.6 | 0.4 |  |  |  | 전기5-52-3
스피커 | 벽부형 5W | 개 | 내선전공 | 0.198 |  |  | 0.33 |  | 0.6 | 0.4 |  |  |  | 전기5-52-3
스피커 | 벽부형 10W | 개 | 내선전공 | 0.198 |  |  | 0.33 |  | 0.6 | 0.4 |  |  |  | 전기5-52-3
스피커 | 옥내 Column Speaker 10W | 개 | 내선전공 | 0.198 |  |  | 0.33 |  | 0.6 | 0.4 |  |  |  | 전기5-52-3
스피커 | 옥내 Column Speaker 20W | 개 | 내선전공 | 0.198 |  |  | 0.33 |  | 0.6 | 0.4 |  |  |  | 전기5-52-3
스피커 | 옥내 Column Speaker 30W | 개 | 내선전공 | 0.198 |  |  | 0.33 |  | 0.6 | 0.4 |  |  |  | 전기5-52-3
불꽃감지기 | IR3, 거리50m, 90˚ | 개 | 내선전공 | 0.15 |  |  | 0.15 |  | 1 |  |  |  |  | 전기10-2-2
불꽃감지기(4m설치 기준) | IR/UV 30m 100˚ | 개 | 내선전공 | 0.15 |  |  | 0.15 |  | 1 |  |  |  |  | 전기10-2-2
감지기 | 차동식 | 개 | 내선전공 | 0.13 |  |  | 0.13 |  | 1 |  |  |  |  | 전기10-2-1
감지기 | 정온식 | 개 | 내선전공 | 0.13 |  |  | 0.13 |  | 1 |  |  |  |  | 전기10-2-1
감지기 | 연기식 | 개 | 내선전공 | 0.13 |  |  | 0.13 |  | 1 |  |  |  |  | 전기10-2-1
감지기 | 단독경보형 | 개 | 내선전공 | 0.13 |  |  | 0.13 |  | 1 |  |  |  |  | 전기10-2-1
피난구 유도등 | LED 소형 단면 | 개 | 내선전공 | 0.139 |  |  | 0.139 |  | 1 |  |  |  |  | 소방 9-2-3
피난구 유도등 | LED 소형 양면 | 개 | 내선전공 | 0.139 |  |  | 0.139 |  | 1 |  |  |  |  | 소방 9-2-3
피난구 유도등 | LED 중형 단면 | 개 | 내선전공 | 0.139 |  |  | 0.139 |  | 1 |  |  |  |  | 소방 9-2-3
피난구 유도등 | LED 중형 양면 | 개 | 내선전공 | 0.139 |  |  | 0.139 |  | 1 |  |  |  |  | 소방 9-2-3
피난구 유도등 | LED 대형 단면 | 개 | 내선전공 | 0.139 |  |  | 0.139 |  | 1 |  |  |  |  | 소방 9-2-3
피난구 유도등 | LED 대형 양면 | 개 | 내선전공 | 0.139 |  |  | 0.139 |  | 1 |  |  |  |  | 소방 9-2-3
피난구 유도등 | LED 소형 벽부 | 개 | 내선전공 | 0.129 |  |  | 0.129 |  | 1 |  |  |  |  | 소방 9-2-3
피난구 유도등 | LED 중형 벽부 | 개 | 내선전공 | 0.129 |  |  | 0.129 |  | 1 |  |  |  |  | 소방 9-2-3
피난구 유도등 | LED 대형 벽부 | 개 | 내선전공 | 0.129 |  |  | 0.129 |  | 1 |  |  |  |  | 소방 9-2-3
피난구 유도등 | LED 대형 벽부 | 개 | 내선전공 | 0.129 |  |  | 0.129 |  | 1 |  |  |  |  | 소방 9-2-3
피난구 유도등 | LED 통로 | 개 | 내선전공 | 0.118 |  |  | 0.118 |  | 1 |  |  |  |  | 소방 9-2-3
피난구 유도등 | 입체형 LED 소형 | 개 | 내선전공 | 0.129 |  |  | 0.129 |  | 1 |  |  |  |  | 소방 9-2-3
피난구 유도등 | 입체형 LED 중형 | 개 | 내선전공 | 0.129 |  |  | 0.129 |  | 1 |  |  |  |  | 소방 9-2-3
피난구 유도등 | 음성점멸 LED 소형 단면 | 개 | 내선전공 | 0.12 |  |  | 0.12 |  | 1 |  |  |  |  | 전기10-3-2
피난구 유도등 | 음성점멸 LED 소형 양면 | 개 | 내선전공 | 0.12 |  |  | 0.12 |  | 1 |  |  |  |  | 전기10-3-2
피난구 유도등 | 음성점멸 LED 소형 벽부 | 개 | 내선전공 | 0.12 |  |  | 0.12 |  | 1 |  |  |  |  | 전기10-3-2
피난구 유도등 | 음성점멸 LED 중형 단면 | 개 | 내선전공 | 0.12 |  |  | 0.12 |  | 1 |  |  |  |  | 전기10-3-2
피난구 유도등 | 음성점멸 LED 중형 양면 | 개 | 내선전공 | 0.12 |  |  | 0.12 |  | 1 |  |  |  |  | 전기10-3-2
피난구 유도등 | 음성점멸 LED 중형 벽부 | 개 | 내선전공 | 0.12 |  |  | 0.12 |  | 1 |  |  |  |  | 전기10-3-2
피난구 유도등 | 음성점멸 LED 대형 단면 | 개 | 내선전공 | 0.12 |  |  | 0.12 |  | 1 |  |  |  |  | 전기10-3-2
피난구 유도등 | 음성점멸 LED 대형 양면 | 개 | 내선전공 | 0.12 |  |  | 0.12 |  | 1 |  |  |  |  | 전기10-3-2
피난구 유도등 | 음성점멸 LED 대형 벽부 | 개 | 내선전공 | 0.12 |  |  | 0.12 |  | 1 |  |  |  |  | 전기10-3-2
피난구 유도등 | 입체형 음성점멸 LED 소형 | 개 | 내선전공 | 0.12 |  |  | 0.12 |  | 1 |  |  |  |  | 전기10-3-2
피난구 유도등 | 입체형 음성점멸 LED 중형 | 개 | 내선전공 | 0.12 |  |  | 0.12 |  | 1 |  |  |  |  | 전기10-3-2
통로유도등 | LED 바닥통로유도등(중형) | 개 | 내선전공 | 0.118 |  |  | 0.118 |  | 1 |  |  |  |  | 소방 9-2-3
통로유도등 | LED 거실통로유도등(소형) | 개 | 내선전공 | 0.118 |  |  | 0.118 |  | 1 |  |  |  |  | 소방 9-2-3
통로유도등 | LED 거실통로유도등(중형) | 개 | 내선전공 | 0.118 |  |  | 0.118 |  | 1 |  |  |  |  | 소방 9-2-3
통로유도등 | LED 계단통로유도등(소형) | 개 | 내선전공 | 0.118 |  |  | 0.118 |  | 1 |  |  |  |  | 소방 9-2-3
통로유도등 | LED 계단통로유도등(중형) | 개 | 내선전공 | 0.118 |  |  | 0.118 |  | 1 |  |  |  |  | 소방 9-2-3
비상조명등 | 벽부형 4W | 개 | 내선전공 | 0.11 |  |  | 0.11 |  | 1 |  |  |  |  | 전기10-3-4
시각 경보기 | 전원:DC24V,15CD이상 | 개 | 내선전공 | 0.09 |  |  | 0.09 |  | 1 |  |  |  |  | 전기10-2-12
전자싸이렌 | DC24V 전자식 | 개 | 내선전공 | 0.15 |  |  | 0.15 |  | 1 |  |  |  |  | 전기10-2-5
경고테이프 | 경고용 200x250 | M | 저압케이블전공 | 0.0005 | 보통인부 | 0.001 | 0.0005 | 0.001 | 1 |  |  |  |  | 전기4-45
경고테이프 | 경고용 300x250 | M | 저압케이블전공 | 0.0005 | 보통인부 | 0.001 | 0.0005 | 0.001 | 1 |  |  |  |  | 전기4-45
발신기세트 | 커버SUS, 박스ST(경종,표시등 내장) | SET | 내선전공 | 0.3 |  |  | 0.3 |  | 1 |  |  |  |  | 전기10-2-5
발신기세트 | ALL SUS(경종,표시등 내장) | SET | 내선전공 | 0.3 |  |  | 0.3 |  | 1 |  |  |  |  | 전기10-2-5
발신기세트 | 옥내소화전 내장형 | SET
전원반 | 전원반 220V/DC 24V 5A | 개 | 내선전공 | 0.13 |  |  | 0.13 |  | 1 |  |  |  |  | 전기10-2-3
전원반 | 시각경보기 전원반 5A | 개 | 내선전공 | 0.13 |  |  | 0.13 |  | 1 |  |  |  |  | 전기10-2-3
수동조작함 | S.V.P 조작함 | 개 | 내선전공 | 0.36 |  |  | 0.36 |  | 1 |  |  |  |  | 전기10-1-1
완강기 | 벽부형, 3F기준 | 대 | 기계설비공 | 0.094 | 보통인부 | 0.046 | 0.094 | 0.046 | 1 |  |  |  |  | 소방9-1-1
천공정 | 각종 | M | 내선전공 | 0.02 |  |  | 0.02 |  | 1 |  |  |  |  | 전기5-29
배관용홈파기 | 22C 이하 | M | 보통인부 | 0.08 |  |  | 0.08 |  | 1 |  |  |  |  | 전기5-29
배관용홈파기 | 28C 이하 | M | 보통인부 | 0.12 |  |  | 0.12 |  | 1 |  |  |  |  | 전기5-29
배관용홈파기 | 36C 이하 | M | 보통인부 | 0.16 |  |  | 0.16 |  | 1 |  |  |  |  | 전기5-29
배관용홈파기 | 42C 이하 | M | 보통인부 | 0.2 |  |  | 0.2 |  | 1 |  |  |  |  | 전기5-29
배관용홈파기 | 54C 이하 | M | 보통인부 | 0.3 |  |  | 0.3 |  | 1 |  |  |  |  | 전기5-29
배관용홈파기 | 70C 이하 | M | 보통인부 | 0.45 |  |  | 0.45 |  | 1 |  |  |  |  | 전기5-29
배관용홈파기 | 82C 이하 | M | 보통인부 | 0.55 |  |  | 0.55 |  | 1 |  |  |  |  | 전기5-29
벽관통 구멍뚫기 | 25mm(바닥:150mm) | 개소 | 착암공 | 0.096 | 보통인부 | 0.096 | 0.096 | 0.096 | 1 |  |  |  |  | 전기5-29-2
벽관통 구멍뚫기 | 50mm(바닥:150mm) | 개소 | 착암공 | 0.119 | 보통인부 | 0.119 | 0.119 | 0.119 | 1 |  |  |  |  | 전기5-29-2
벽관통 구멍뚫기 | 75mm(바닥:150mm) | 개소 | 착암공 | 0.142 | 보통인부 | 0.142 | 0.142 | 0.142 | 1 |  |  |  |  | 전기5-29-2
벽관통 구멍뚫기 | 100mm(바닥:150mm) | 개소 | 착암공 | 0.165 | 보통인부 | 0.165 | 0.165 | 0.165 | 1 |  |  |  |  | 전기5-29-2
벽관통 구멍뚫기 | 150mm(바닥:150mm) | 개소 | 착암공 | 0.21 | 보통인부 | 0.21 | 0.21 | 0.21 | 1 |  |  |  |  | 전기5-29-2
벽관통 구멍뚫기 | 200mm(바닥:150mm) | 개소 | 착암공 | 0.252 | 보통인부 | 0.252 | 0.252 | 0.252 | 1 |  |  |  |  | 전기5-29-2
벽관통 구멍뚫기 | 250mm(바닥:150mm) | 개소 | 착암공 | 0.295 | 보통인부 | 0.295 | 0.295 | 0.295 | 1 |  |  |  |  | 전기5-29-2
벽관통 구멍뚫기 | 300mm(바닥:150mm) | 개소 | 착암공 | 0.339 | 보통인부 | 0.339 | 0.339 | 0.339 | 1 |  |  |  |  | 전기5-29-2
벽관통 구멍뚫기 | 350mm(바닥:150mm) | 개소 | 착암공 | 0.384 | 보통인부 | 0.384 | 0.384 | 0.384 | 1 |  |  |  |  | 전기5-29-2
벽관통 구멍뚫기 | 400mm(바닥:150mm) | 개소 | 착암공 | 0.426 | 보통인부 | 0.426 | 0.426 | 0.426 | 1 |  |  |  |  | 전기5-29-2
벽관통 구멍뚫기 | 25mm(벽체:150mm) | 개소 | 착암공 | 0.123 | 보통인부 | 0.123 | 0.123 | 0.123 | 1 |  |  |  |  | 전기5-29-2
벽관통 구멍뚫기 | 50mm(벽체:150mm) | 개소 | 착암공 | 0.152 | 보통인부 | 0.152 | 0.152 | 0.152 | 1 |  |  |  |  | 전기5-29-2
벽관통 구멍뚫기 | 75mm(벽체:150mm) | 개소 | 착암공 | 0.181 | 보통인부 | 0.181 | 0.181 | 0.181 | 1 |  |  |  |  | 전기5-29-2
벽관통 구멍뚫기 | 100mm(벽체:150mm) | 개소 | 착암공 | 0.211 | 보통인부 | 0.211 | 0.211 | 0.211 | 1 |  |  |  |  | 전기5-29-2
벽관통 구멍뚫기 | 150mm(벽체:150mm) | 개소 | 착암공 | 0.268 | 보통인부 | 0.268 | 0.268 | 0.268 | 1 |  |  |  |  | 전기5-29-2
벽관통 구멍뚫기 | 200mm(벽체:150mm) | 개소 | 착암공 | 0.322 | 보통인부 | 0.322 | 0.322 | 0.322 | 1 |  |  |  |  | 전기5-29-2
벽관통 구멍뚫기 | 250mm(벽체:150mm) | 개소 | 착암공 | 0.377 | 보통인부 | 0.377 | 0.377 | 0.377 | 1 |  |  |  |  | 전기5-29-2
벽관통 구멍뚫기 | 300mm(벽체:150mm) | 개소 | 착암공 | 0.434 | 보통인부 | 0.434 | 0.434 | 0.434 | 1 |  |  |  |  | 전기5-29-2
벽관통 구멍뚫기 | 350mm(벽체:150mm) | 개소 | 착암공 | 0.491 | 보통인부 | 0.491 | 0.491 | 0.491 | 1 |  |  |  |  | 전기5-29-2
벽관통 구멍뚫기 | 400mm(벽체:150mm) | 개소 | 착암공 | 0.544 | 보통인부 | 0.544 | 0.544 | 0.544 | 1 |  |  |  |  | 전기5-29-2
벽관통 구멍뚫기 | 25mm(벽체:300mm) | 개소 | 착암공 | 0.216 | 보통인부 | 0.216 | 0.216 | 0.216 | 1 |  |  |  |  | 전기5-29-2
벽관통 구멍뚫기 | 50mm(벽체:300mm) | 개소 | 착암공 | 0.266 | 보통인부 | 0.266 | 0.266 | 0.266 | 1 |  |  |  |  | 전기5-29-2
벽관통 구멍뚫기 | 75mm(벽체:300mm) | 개소 | 착암공 | 0.317 | 보통인부 | 0.317 | 0.317 | 0.317 | 1 |  |  |  |  | 전기5-29-2
벽관통 구멍뚫기 | 100mm(벽체:300mm) | 개소 | 착암공 | 0.368 | 보통인부 | 0.368 | 0.368 | 0.368 | 1 |  |  |  |  | 전기5-29-2
벽관통 구멍뚫기 | 150mm(벽체:300mm) | 개소 | 착암공 | 0.469 | 보통인부 | 0.469 | 0.469 | 0.469 | 1 |  |  |  |  | 전기5-29-2
벽관통 구멍뚫기 | 200mm(벽체:300mm) | 개소 | 착암공 | 0.57 | 보통인부 | 0.57 | 0.57 | 0.57 | 1 |  |  |  |  | 전기5-29-2
벽관통 구멍뚫기 | 250mm(벽체:300mm) | 개소 | 착암공 | 0.671 | 보통인부 | 0.671 | 0.671 | 0.671 | 1 |  |  |  |  | 전기5-29-2
벽관통 구멍뚫기 | 300mm(벽체:300mm) | 개소 | 착암공 | 0.772 | 보통인부 | 0.772 | 0.772 | 0.772 | 1 |  |  |  |  | 전기5-29-2
벽관통 구멍뚫기 | 350mm(벽체:300mm) | 개소 | 착암공 | 0.874 | 보통인부 | 0.874 | 0.874 | 0.874 | 1 |  |  |  |  | 전기5-29-2
벽관통 구멍뚫기 | 400mm(벽체:300mm) | 개소 | 착암공 | 0.975 | 보통인부 | 0.975 | 0.975 | 0.975 | 1 |  |  |  |  | 전기5-29-2
서지보호기 | 전원용:1Φ2W 40KA | 개소 | 내선전공 | 0.192 |  |  | 0.24 |  | 0.8 |  |  |  |  | 내선5-45-2
서지보호기 | 전원용:1Φ2W 80KA | 개소 | 내선전공 | 0.192 |  |  | 0.24 |  | 0.8 |  |  |  |  | 내선5-45-2
서지보호기 | 전원용:1Φ2W 120KA | 개소 | 내선전공 | 0.192 |  |  | 0.24 |  | 0.8 |  |  |  |  | 내선5-45-2
서지보호기 | 전원용:3Φ4W 40KA | 개소 | 내선전공 | 0.24 |  |  | 0.24 |  | 1 |  |  |  |  | 내선5-45-2
서지보호기 | 전원용:3Φ4W 80KA | 개소 | 내선전공 | 0.24 |  |  | 0.24 |  | 1 |  |  |  |  | 내선5-45-2
서지보호기 | 전원용:3Φ4W 120KA | 개소 | 내선전공 | 0.24 |  |  | 0.24 |  | 1 |  |  |  |  | 내선5-45-2
서지보호기 | CATV(동축케이블/10KA) | 개소 | 내선전공 | 0.14 |  |  | 0.14 |  | 1 |  |  |  |  | 내선5-45-2
서지보호기 | 2PAIR/10KA | 개소 | 내선전공 | 0.14 |  |  | 0.14 |  | 1 |  |  |  |  | 내선5-45-2
압착단자 | 압착단자 70sq | 개 | 특고압케이블전공 | 0.258 |  |  | 0.86 |  | 0.3 | 0.7 |  |  |  | 전기4-37
탄소접지봉 | 탄소봉 ¢150x800 | 개 | 내선전공 | 0.27 | 보통인부 | 0.46 | 0.27 | 0.46 | 1 |  |  |  |  | 전기4-37
재실센서 | 220V 12A, 반경3m | 개 | 내선전공 | 0.19 |  |  | 0.19 |  | 1 |  |  |  |  | 전기5-23-2
재실센서 | 마이크로파 8A | 개 | 내선전공 | 0.19 |  |  | 0.19 |  | 1 |  |  |  |  | 전기5-23-2
재실센서 | 220V 1.5kW 마이크로파 | 개 | 내선전공 | 0.19 |  |  | 0.19 |  | 1 |  |  |  |  | 전기5-23-2
입상관 | D130x2m | 조 | 배전전공 | 0.44 | 보통인부 | 0.22 | 0.22 | 0.11 | 2 | -1 |  |  |  | 전기4-33
품 명 | 규 격 | 단위 | 1차공종 | 1차공량계 | 2차공종 | 2차공량계 | 1차기본공량 | 2차기본공량 | 할증계 | 추가할증 | 추가할증 | 발주처구분 | 실적구분 | 비고
[9 empty] | 1 |  | 1 | 0
전선관 | HI-PVC 16C | M | 통신내선공 | 0.05 |  | 0 | 0.05 |  | 1 |  |  |  |  | 통신3-1-1
전선관 | HI-PVC 22C | M | 통신내선공 | 0.06 |  | 0 | 0.06 |  | 1 |  |  |  |  | 통신3-1-1
전선관 | HI-PVC 28C | M | 통신내선공 | 0.08 |  | 0 | 0.08 |  | 1 |  |  |  |  | 통신3-1-1
전선관 | HI-PVC 36C | M | 통신내선공 | 0.1 |  | 0 | 0.1 |  | 1 |  |  |  |  | 통신3-1-1
전선관 | HI-PVC 42C | M | 통신내선공 | 0.13 |  | 0 | 0.13 |  | 1 |  |  |  |  | 통신3-1-1
전선관 | HI-PVC 54C | M | 통신내선공 | 0.19 |  | 0 | 0.19 |  | 1 |  |  |  |  | 통신3-1-1
전선관 | HI-PVC 70C | M | 통신내선공 | 0.28 |  | 0 | 0.28 |  | 1 |  |  |  |  | 통신3-1-1
전선관 | HI-PVC 82C | M | 통신내선공 | 0.37 |  | 0 | 0.37 |  | 1 |  |  |  |  | 통신3-1-1
전선관 | HI-PVC 104C | M | 통신내선공 | 0.46 |  | 0 | 0.46 |  | 1 |  |  |  |  | 통신3-1-1
전선관 | 난연성 CD 16C | M | 통신내선공 | 0.04 |  |  | 0.05 |  | 0.8 | 0.2 |  |  |  | 통신3-1-1
전선관 | 난연성 CD 22C | M | 통신내선공 | 0.048 |  |  | 0.06 |  | 0.8 | 0.2 |  |  |  | 통신3-1-1
전선관 | 난연성 CD 28C | M | 통신내선공 | 0.064 |  |  | 0.08 |  | 0.8 | 0.2 |  |  |  | 통신3-1-1
전선관 | 난연성 CD 36C | M | 통신내선공 | 0.08 |  |  | 0.1 |  | 0.8 | 0.2 |  |  |  | 통신3-1-1
전선관 | ST G16C | M | 통신내선공 | 0.08 |  | 0 | 0.08 |  | 1 |  |  |  |  | 통신3-1-1
전선관 | ST G22C | M | 통신내선공 | 0.11 |  | 0 | 0.11 |  | 1 |  |  |  |  | 통신3-1-1
전선관 | ST G28C | M | 통신내선공 | 0.14 |  | 0 | 0.14 |  | 1 |  |  |  |  | 통신3-1-1
전선관 | ST G36C | M | 통신내선공 | 0.2 |  | 0 | 0.2 |  | 1 |  |  |  |  | 통신3-1-1
전선관 | ST G42C | M | 통신내선공 | 0.25 |  | 0 | 0.25 |  | 1 |  |  |  |  | 통신3-1-1
전선관 | ST G54C | M | 통신내선공 | 0.34 |  | 0 | 0.34 |  | 1 |  |  |  |  | 통신3-1-1
전선관 | ST G70C | M | 통신내선공 | 0.44 |  | 0 | 0.44 |  | 1 |  |  |  |  | 통신3-1-1
전선관 | ST G82C | M | 통신내선공 | 0.54 |  | 0 | 0.54 |  | 1 |  |  |  |  | 통신3-1-1
전선관 | ST G104C | M | 통신내선공 | 0.71 |  | 0 | 0.71 |  | 1 |  |  |  |  | 통신3-1-1
전선관 | ST E19C | M | 통신내선공 | 0.05 |  | 0 | 0.05 |  | 1 |  |  |  |  | 통신3-1-1
전선관 | ST E25C | M | 통신내선공 | 0.06 |  | 0 | 0.06 |  | 1 |  |  |  |  | 통신3-1-1
전선관 | ST E31C | M | 통신내선공 | 0.08 |  | 0 | 0.08 |  | 1 |  |  |  |  | 통신3-1-1
전선관 | ST E39C | M | 통신내선공 | 0.1 |  | 0 | 0.1 |  | 1 |  |  |  |  | 통신3-1-1
전선관 | ST E51C | M | 통신내선공 | 0.13 |  | 0 | 0.13 |  | 1 |  |  |  |  | 통신3-1-1
전선관 | ST E63C | M | 통신내선공 | 0.19 |  | 0 | 0.19 |  | 1 |  |  |  |  | 통신3-1-1
전선관 | ST E75C | M | 통신내선공 | 0.28 |  | 0 | 0.28 |  | 1 |  |  |  |  | 통신3-1-1
위샤캡 | 워셔캡 16C | 개 | 통신내선공 | 0.03 |  | 0 | 0.03 |  | 1 |  |  |  |  | 통신3-7-1
위샤캡 | 워셔캡 22C | 개 | 통신내선공 | 0.03 |  | 0 | 0.03 |  | 1 |  |  |  |  | 통신3-7-1
위샤캡 | 워셔캡 28C | 개 | 통신내선공 | 0.03 |  | 0 | 0.03 |  | 1 |  |  |  |  | 통신3-7-1
위샤캡 | 워셔캡 36C | 개 | 통신내선공 | 0.03 |  | 0 | 0.03 |  | 1 |  |  |  |  | 통신3-7-1
위샤캡 | 워셔캡 42C | 개 | 통신내선공 | 0.03 |  | 0 | 0.03 |  | 1 |  |  |  |  | 통신3-7-1
위샤캡 | 워셔캡 54C | 개 | 통신내선공 | 0.03 |  | 0 | 0.03 |  | 1 |  |  |  |  | 통신3-7-1
위샤캡 | 워셔캡 70C | 개 | 통신내선공 | 0.04 |  | 0 | 0.04 |  | 1 |  |  |  |  | 통신3-7-1
위샤캡 | 워셔캡 82C | 개 | 통신내선공 | 0.04 |  | 0 | 0.04 |  | 1 |  |  |  |  | 통신3-7-1
위샤캡 | 워셔캡 104C | 개 | 통신내선공 | 0.04 |  | 0 | 0.04 |  | 1 |  |  |  |  | 통신3-7-1
폴리에틸렌전선관 | PE 16C | M | 통신내선공 | 0.025 |  | 0 | 0.05 |  | 0.5 | 0.5 |  |  |  | 통신3-1-1
폴리에틸렌전선관 | PE 22C | M | 통신내선공 | 0.03 |  | 0 | 0.06 |  | 0.5 | 0.5 |  |  |  | 통신3-1-1
폴리에틸렌전선관 | PE 28C | M | 통신내선공 | 0.04 |  | 0 | 0.08 |  | 0.5 | 0.5 |  |  |  | 통신3-1-1
폴리에틸렌전선관 | PE 36C | M | 통신내선공 | 0.05 |  | 0 | 0.1 |  | 0.5 | 0.5 |  |  |  | 통신3-1-1
폴리에틸렌전선관 | PE 42C | M | 통신내선공 | 0.065 |  | 0 | 0.13 |  | 0.5 | 0.5 |  |  |  | 통신3-1-1
폴리에틸렌전선관 | PE 54C | M | 통신내선공 | 0.095 |  | 0 | 0.19 |  | 0.5 | 0.5 |  |  |  | 통신3-1-1
폴리에틸렌전선관 | PE 70C | M | 통신내선공 | 0.14 |  | 0 | 0.28 |  | 0.5 | 0.5 |  |  |  | 통신3-1-1
폴리에틸렌전선관 | PE 82C | M | 통신내선공 | 0.185 |  | 0 | 0.37 |  | 0.5 | 0.5 |  |  |  | 통신3-1-1
폴리에틸렌전선관 | PE 100C | M | 통신내선공 | 0.23 |  | 0 | 0.46 |  | 0.5 | 0.5 |  |  |  | 통신3-1-1
전선관 | ELP 30D | M | 통신외선공 | 0.007 | 보통인부 | 0.014 | 0.007 | 0.014 | 1 |  |  |  |  | 통신2-1-3
전선관 | ELP 40D | M | 통신외선공 | 0.012 | 보통인부 | 0.029 | 0.012 | 0.029 | 1 |  |  |  |  | 통신2-1-3
전선관 | ELP 50D | M | 통신외선공 | 0.012 | 보통인부 | 0.029 | 0.012 | 0.029 | 1 |  |  |  |  | 통신2-1-3
전선관 | ELP 65D | M | 통신외선공 | 0.015 | 보통인부 | 0.035 | 0.015 | 0.035 | 1 |  |  |  |  | 통신2-1-3
전선관 | ELP 80D | M | 통신외선공 | 0.015 | 보통인부 | 0.035 | 0.015 | 0.035 | 1 |  |  |  |  | 통신2-1-3
전선관 | ELP 100D | M | 통신외선공 | 0.018 | 보통인부 | 0.057 | 0.018 | 0.057 | 1 |  |  |  |  | 통신2-1-3
전선관 | ELP 125D | M | 통신외선공 | 0.025 | 보통인부 | 0.077 | 0.025 | 0.077 | 1 |  |  |  |  | 통신2-1-3
전선관 | ELP 150D | M | 통신외선공 | 0.03 | 보통인부 | 0.097 | 0.03 | 0.097 | 1 |  |  |  |  | 통신2-1-3
제1종 금속제가요전선관 | 고장력 비방수 16C | M | 통신내선공 | 0.044 |  | 0 | 0.044 |  | 1 |  |  |  |  | 통신3-1-1
제1종 금속제가요전선관 | 고장력 비방수 22C | M | 통신내선공 | 0.059 |  | 0 | 0.059 |  | 1 |  |  |  |  | 통신3-1-1
제1종 금속제가요전선관 | 고장력 비방수 28C | M | 통신내선공 | 0.072 |  | 0 | 0.072 |  | 1 |  |  |  |  | 통신3-1-1
제1종 금속제가요전선관 | 고장력 비방수 36C | M | 통신내선공 | 0.087 |  | 0 | 0.087 |  | 1 |  |  |  |  | 통신3-1-1
제1종 금속제가요전선관 | 고장력 비방수 42C | M | 통신내선공 | 0.104 |  | 0 | 0.104 |  | 1 |  |  |  |  | 통신3-1-1
제1종 금속제가요전선관 | 고장력 비방수 54C | M | 통신내선공 | 0.136 |  | 0 | 0.136 |  | 1 |  |  |  |  | 통신3-1-1
제1종 금속제가요전선관 | 고장력 비방수 70C | M | 통신내선공 | 0.156 |  | 0 | 0.156 |  | 1 |  |  |  |  | 통신3-1-1
제1종 금속제가요전선관 | 고장력 비방수 82C | M | 통신내선공 | 0.176 |  | 0 | 0.176 |  | 1 |  |  |  |  | 통신3-1-1
제1종 금속제가요전선관 | 고장력 방수 16C | M | 통신내선공 | 0.044 |  | 0 | 0.044 |  | 1 |  |  |  |  | 통신3-1-1
제1종 금속제가요전선관 | 고장력 방수 22C | M | 통신내선공 | 0.059 |  | 0 | 0.059 |  | 1 |  |  |  |  | 통신3-1-1
제1종 금속제가요전선관 | 고장력 방수 28C | M | 통신내선공 | 0.072 |  | 0 | 0.072 |  | 1 |  |  |  |  | 통신3-1-1
제1종 금속제가요전선관 | 고장력 방수 36C | M | 통신내선공 | 0.087 |  | 0 | 0.087 |  | 1 |  |  |  |  | 통신3-1-1
제1종 금속제가요전선관 | 고장력 방수 42C | M | 통신내선공 | 0.104 |  | 0 | 0.104 |  | 1 |  |  |  |  | 통신3-1-1
제1종 금속제가요전선관 | 고장력 방수 54C | M | 통신내선공 | 0.136 |  | 0 | 0.136 |  | 1 |  |  |  |  | 통신3-1-1
제1종 금속제가요전선관 | 고장력 방수 70C | M | 통신내선공 | 0.156 |  | 0 | 0.156 |  | 1 |  |  |  |  | 통신3-1-1
제1종 금속제가요전선관 | 고장력 방수 82C | M | 통신내선공 | 0.176 |  | 0 | 0.176 |  | 1 |  |  |  |  | 통신3-1-1
제어용 케이블 | FCVV-S 2C 1.5sq | M | 통신케이블공 | 0.012 |  | 0 | 0.012 |  | 1 |  |  |  |  | 통신4-4-1
제어용 케이블 | FCVV-S 3C 1.5sq | M | 통신케이블공 | 0.017 |  | 0 | 0.017 |  | 1 |  |  |  |  | 통신4-4-1
제어용 케이블 | FCVV-S 4C 1.5sq | M | 통신케이블공 | 0.023 |  | 0 | 0.023 |  | 1 |  |  |  |  | 통신4-4-1
제어용 케이블 | FCVV-S 5C 1.5sq | M | 통신케이블공 | 0.029 |  | 0 | 0.029 |  | 1 |  |  |  |  | 통신4-4-1
제어용 케이블 | FCVV-S 6C 1.5sq | M | 통신케이블공 | 0.032 |  | 0 | 0.032 |  | 1 |  |  |  |  | 통신4-4-1
제어용 케이블 | FCVV-S 7C 1.5sq | M | 통신케이블공 | 0.035 |  | 0 | 0.035 |  | 1 |  |  |  |  | 통신4-4-1
제어용 케이블 | FCVV-S 8C 1.5sq | M | 통신케이블공 | 0.038 |  | 0 | 0.038 |  | 1 |  |  |  |  | 통신4-4-1
제어용 케이블 | FCVV-S 10C 1.5sq | M | 통신케이블공 | 0.043 |  | 0 | 0.043 |  | 1 |  |  |  |  | 통신4-4-1
제어용 케이블 | FCVV-S 12C 1.5sq | M | 통신케이블공 | 0.049 |  | 0 | 0.049 |  | 1 |  |  |  |  | 통신4-4-1
제어용 케이블 | FCVV-S 15C 1.5sq | M | 통신케이블공 | 0.053 |  | 0 | 0.053 |  | 1 |  |  |  |  | 통신4-4-1
제어용 케이블 | FCVV-S 20C 1.5sq | M | 통신케이블공 | 0.065 |  | 0 | 0.065 |  | 1 |  |  |  |  | 통신4-4-1
제어용 케이블 | FCVV-S 25C 1.5sq | M | 통신케이블공 | 0.076 |  | 0 | 0.076 |  | 1 |  |  |  |  | 통신4-4-1
제어용 케이블 | FCVV-S 30C 1.5sq | M | 통신케이블공 | 0.086 |  | 0 | 0.086 |  | 1 |  |  |  |  | 통신4-4-1
제어용 케이블 | FCVV-S 2C 2.5sq | M | 통신케이블공 | 0.014 |  | 0 | 0.014 |  | 1 |  |  |  |  | 통신4-4-1
제어용 케이블 | FCVV-S 3C 2.5sq | M | 통신케이블공 | 0.019 |  | 0 | 0.019 |  | 1 |  |  |  |  | 통신4-4-1
제어용 케이블 | FCVV-S 4C 2.5sq | M | 통신케이블공 | 0.026 |  | 0 | 0.026 |  | 1 |  |  |  |  | 통신4-4-1
제어용 케이블 | FCVV-S 5C 2.5sq | M | 통신케이블공 | 0.032 |  | 0 | 0.032 |  | 1 |  |  |  |  | 통신4-4-1
제어용 케이블 | FCVV-S 6C 2.5sq | M | 통신케이블공 | 0.035 |  | 0 | 0.035 |  | 1 |  |  |  |  | 통신4-4-1
제어용 케이블 | FCVV-S 7C 2.5sq | M | 통신케이블공 | 0.039 |  | 0 | 0.039 |  | 1 |  |  |  |  | 통신4-4-1
제어용 케이블 | FCVV-S 8C 2.5sq | M | 통신케이블공 | 0.042 |  | 0 | 0.042 |  | 1 |  |  |  |  | 통신4-4-1
제어용 케이블 | FCVV-S 10C 2.5sq | M | 통신케이블공 | 0.048 |  | 0 | 0.048 |  | 1 |  |  |  |  | 통신4-4-1
제어용 케이블 | FCVV-S 12C 2.5sq | M | 통신케이블공 | 0.054 |  | 0 | 0.054 |  | 1 |  |  |  |  | 통신4-4-1
제어용 케이블 | FCVV-S 15C 2.5sq | M | 통신케이블공 | 0.059 |  | 0 | 0.059 |  | 1 |  |  |  |  | 통신4-4-1
제어용 케이블 | FCVV-S 20C 2.5sq | M | 통신케이블공 | 0.072 |  | 0 | 0.072 |  | 1 |  |  |  |  | 통신4-4-1
제어용 케이블 | FCVV-S 25C 2.5sq | M | 통신케이블공 | 0.084 |  | 0 | 0.084 |  | 1 |  |  |  |  | 통신4-4-1
제어용 케이블 | FCVV-S 30C 2.5sq | M | 통신케이블공 | 0.098 |  | 0 | 0.098 |  | 1 |  |  |  |  | 통신4-4-1
제어용 케이블 | FCVV-SB 2C 2.5sq | M | 통신케이블공 | 0.014 |  | 0 | 0.014 |  | 1 |  |  |  |  | 통신4-4-1
제어용 케이블 | FCVV-SB 3C 2.5sq | M | 통신케이블공 | 0.019 |  | 0 | 0.019 |  | 1 |  |  |  |  | 통신4-4-1
제어용 케이블 | FCVV-SB 4C 2.5sq | M | 통신케이블공 | 0.026 |  | 0 | 0.026 |  | 1 |  |  |  |  | 통신4-4-1
제어용 케이블 | FCVV-SB 5C 2.5sq | M | 통신케이블공 | 0.032 |  | 0 | 0.032 |  | 1 |  |  |  |  | 통신4-4-1
제어용 케이블 | FCVV-SB 6C 2.5sq | M | 통신케이블공 | 0.035 |  | 0 | 0.035 |  | 1 |  |  |  |  | 통신4-4-1
제어용 케이블 | FCVV-SB 7C 2.5sq | M | 통신케이블공 | 0.039 |  | 0 | 0.039 |  | 1 |  |  |  |  | 통신4-4-1
제어용 케이블 | FCVV-SB 8C 2.5sq | M | 통신케이블공 | 0.042 |  | 0 | 0.042 |  | 1 |  |  |  |  | 통신4-4-1
제어용 케이블 | FCVV-SB 10C 2.5sq | M | 통신케이블공 | 0.048 |  | 0 | 0.048 |  | 1 |  |  |  |  | 통신4-4-1
제어용 케이블 | FCVV-SB 12C 2.5sq | M | 통신케이블공 | 0.054 |  | 0 | 0.054 |  | 1 |  |  |  |  | 통신4-4-1
제어용 케이블 | FCVV-SB 15C 2.5sq | M | 통신케이블공 | 0.059 |  | 0 | 0.059 |  | 1 |  |  |  |  | 통신4-4-1
제어용 케이블 | FCVV-SB 20C 2.5sq | M | 통신케이블공 | 0.072 |  | 0 | 0.072 |  | 1 |  |  |  |  | 통신4-4-1
제어용 케이블 | FCVV-SB 25C 2.5sq | M | 통신케이블공 | 0.084 |  | 0 | 0.084 |  | 1 |  |  |  |  | 통신4-4-1
제어용 케이블 | FCVV-SB 30C 2.5sq | M | 통신케이블공 | 0.098 |  | 0 | 0.098 |  | 1 |  |  |  |  | 통신4-4-1
제어용 케이블 | VCT 2C 2.5sq | M | 통신케이블공 | 0.014 |  | 0 | 0.014 |  | 1 |  |  |  |  | 통신4-4-1
제어용 케이블 | VCT 3C 2.5sq | M | 통신케이블공 | 0.019 |  | 0 | 0.019 |  | 1 |  |  |  |  | 통신4-4-1
제어용 케이블 | VCT 4C 2.5sq | M | 통신케이블공 | 0.026 |  | 0 | 0.026 |  | 1 |  |  |  |  | 통신4-4-1
전 선(IEC) | HFIX 1.5sq | M | 통신내선공 | 0.014 |  | 0 | 0.014 |  | 1 |  |  |  |  | 통신4-8-1
전 선(IEC) | HFIX 2.5sq | M | 통신내선공 | 0.014 |  | 0 | 0.014 |  | 1 |  |  |  |  | 통신4-8-1
전 선(IEC) | HFIX 4sq | M | 통신내선공 | 0.014 |  | 0 | 0.014 |  | 1 |  |  |  |  | 통신4-8-1
전 선(IEC) | FGV 2.5sq | M | 통신외선공 | 0.015 |  | 0 | 0.01 |  | 1.5 | -0.5 |  |  |  | 통신11-5-1
전 선(IEC) | FGV 4sq | M | 통신외선공 | 0.015 |  | 0 | 0.01 |  | 1.5 | -0.5 |  |  |  | 통신11-5-1
전 선(IEC) | FGV 6sq | M | 통신외선공 | 0.015 |  | 0 | 0.01 |  | 1.5 | -0.5 |  |  |  | 통신11-5-1
전 선(IEC) | FGV 10sq | M | 통신외선공 | 0.015 |  | 0 | 0.01 |  | 1.5 | -0.5 |  |  |  | 통신11-5-1
전 선(IEC) | FGV 16sq | M | 통신외선공 | 0.018 |  | 0 | 0.012 |  | 1.5 | -0.5 |  |  |  | 통신11-5-1
전 선(IEC) | FGV 25sq | M | 통신외선공 | 0.018 |  | 0 | 0.012 |  | 1.5 | -0.5 |  |  |  | 통신11-5-1
전 선(IEC) | FGV 35sq | M | 통신외선공 | 0.018 |  | 0 | 0.012 |  | 1.5 | -0.5 |  |  |  | 통신11-5-1
전 선(IEC) | FGV 50sq | M | 통신외선공 | 0.022 |  | 0 | 0.015 |  | 1.5 | -0.5 |  |  |  | 통신11-5-1
전 선(IEC) | FGV 70sq | M | 통신외선공 | 0.022 |  | 0 | 0.015 |  | 1.5 | -0.5 |  |  |  | 통신11-5-1
케이블 | FCV 2C 2.5sq | M | 통신케이블공 | 0.014 |  | 0 | 0.014 |  | 1 |  |  |  |  | 통신4-6-1
케이블 | FCV 3C 2.5sq | M | 통신케이블공 | 0.019 |  | 0 | 0.019 |  | 1 |  |  |  |  | 통신4-6-1
케이블 | FCV 4C 2.5sq | M | 통신케이블공 | 0.026 |  | 0 | 0.026 |  | 1 |  |  |  |  | 통신4-6-1
케이블 | FCV 2C 4sq | M | 통신케이블공 | 0.016 |  | 0 | 0.016 |  | 1 |  |  |  |  | 통신4-6-1
케이블 | FCV 3C 4sq | M | 통신케이블공 | 0.022 |  | 0 | 0.022 |  | 1 |  |  |  |  | 통신4-6-1
케이블 | FCV 4C 4sq | M | 통신케이블공 | 0.029 |  | 0 | 0.029 |  | 1 |  |  |  |  | 통신4-6-1
케이블 | FCV 2C 6sq | M | 통신케이블공 | 0.018 |  | 0 | 0.018 |  | 1 |  |  |  |  | 통신4-6-1
케이블 | FCV 3C 6sq | M | 통신케이블공 | 0.026 |  | 0 | 0.026 |  | 1 |  |  |  |  | 통신4-6-1
케이블 | FCV 4C 6sq | M | 통신케이블공 | 0.034 |  | 0 | 0.034 |  | 1 |  |  |  |  | 통신4-6-1
케이블 | FCV 2C 10sq | M | 통신케이블공 | 0.025 |  | 0 | 0.025 |  | 1 |  |  |  |  | 통신4-6-1
케이블 | FCV 3C 10sq | M | 통신케이블공 | 0.036 |  | 0 | 0.036 |  | 1 |  |  |  |  | 통신4-6-1
케이블 | FCV 4C 10sq | M | 통신케이블공 | 0.049 |  | 0 | 0.049 |  | 1 |  |  |  |  | 통신4-6-1
케이블 | FCV 1C 16sq | M | 통신케이블공 | 0.013 |  | 0 | 0.02 |  | 0.65 | 0.35 |  |  |  | 통신4-6-1
케이블 | FCV 2C 16sq | M | 통신케이블공 | 0.028 |  | 0 | 0.02 |  | 1.4 | -0.4 |  |  |  | 통신4-6-1
케이블 | FCV 3C 16sq | M | 통신케이블공 | 0.04 |  | 0 | 0.02 |  | 2 | -1 |  |  |  | 통신4-6-1
케이블 | FCV 4C 16sq | M | 통신케이블공 | 0.052 |  | 0 | 0.02 |  | 2.6 | -1.6 |  |  |  | 통신4-6-1
케이블 | FR-8 2C 1.5sq | M | 통신케이블공 | 0.012 |  | 0 | 0.012 |  | 1 |  |  |  |  | 통신4-4-1
케이블 | FR-8 3C 1.5sq | M | 통신케이블공 | 0.016 |  | 0 | 0.016 |  | 1 |  |  |  |  | 통신4-4-1
케이블 | FR-8 4C 1.5sq | M | 통신케이블공 | 0.023 |  | 0 | 0.023 |  | 1 |  |  |  |  | 통신4-4-1
케이블 | FR-8 5C 1.5sq | M | 통신케이블공 | 0.029 |  | 0 | 0.029 |  | 1 |  |  |  |  | 통신4-4-1
케이블 | FR-8 10C 1.5sq | M | 통신케이블공 | 0.043 |  | 0 | 0.043 |  | 1 |  |  |  |  | 통신4-4-1
케이블 | FR-8 15C 1.5sq | M | 통신케이블공 | 0.053 |  | 0 | 0.053 |  | 1 |  |  |  |  | 통신4-4-1
케이블 | FR-8 20C 1.5sq | M | 통신케이블공 | 0.065 |  | 0 | 0.065 |  | 1 |  |  |  |  | 통신4-4-1
케이블 | FR-8 30C 1.5sq | M | 통신케이블공 | 0.086 |  | 0 | 0.086 |  | 1 |  |  |  |  | 통신4-4-1
케이블 | FR-8 2C 2.5sq | M | 통신케이블공 | 0.014 |  | 0 | 0.014 |  | 1 |  |  |  |  | 통신4-4-1
케이블 | FR-8 3C 2.5sq | M | 통신케이블공 | 0.016 |  | 0 | 0.016 |  | 1 |  |  |  |  | 통신4-4-1
케이블 | FR-8 4C 2.5sq | M | 통신케이블공 | 0.026 |  | 0 | 0.026 |  | 1 |  |  |  |  | 통신4-4-1
케이블 | FR-8 5C 2.5sq | M | 통신케이블공 | 0.032 |  | 0 | 0.032 |  | 1 |  |  |  |  | 통신4-4-1
케이블 | FR-8 6C 2.5sq | M | 통신케이블공 | 0.035 |  | 0 | 0.035 |  | 1 |  |  |  |  | 통신4-4-1
케이블 | FR-8 7C 2.5sq | M | 통신케이블공 | 0.039 |  | 0 | 0.039 |  | 1 |  |  |  |  | 통신4-4-1
케이블 | FR-8 8C 2.5sq | M | 통신케이블공 | 0.042 |  | 0 | 0.042 |  | 1 |  |  |  |  | 통신4-4-1
케이블 | FR-8 10C 2.5sq | M | 통신케이블공 | 0.048 |  | 0 | 0.048 |  | 1 |  |  |  |  | 통신4-4-1
케이블 | FR-8 12C 2.5sq | M | 통신케이블공 | 0.054 |  | 0 | 0.054 |  | 1 |  |  |  |  | 통신4-4-1
케이블 | FR-8 15C 2.5sq | M | 통신케이블공 | 0.059 |  | 0 | 0.059 |  | 1 |  |  |  |  | 통신4-4-1
케이블 | FR-8 20C 2.5sq | M | 통신케이블공 | 0.072 |  | 0 | 0.072 |  | 1 |  |  |  |  | 통신4-4-1
케이블 | FR-8 25C 2.5sq | M | 통신케이블공 | 0.084 |  | 0 | 0.084 |  | 1 |  |  |  |  | 통신4-4-1
케이블 | FR-8 30C 2.5sq | M | 통신케이블공 | 0.098 |  | 0 | 0.098 |  | 1 |  |  |  |  | 통신4-4-1
케이블 | STP CAT5e 4Pr | M | 통신케이블공 | 0.015 |  | 0 | 0.015 |  | 1 |  |  |  |  | 통신4-3-1
케이블 | UTP CAT6e 4Pr | M | 통신케이블공 | 0.015 |  | 0 | 0.015 |  | 1 |  |  |  |  | 통신4-3-1
케이블 | UTP CAT5e 4Pr | M | 통신케이블공 | 0.015 |  | 0 | 0.015 |  | 1 |  |  |  |  | 통신4-3-1
케이블 | UTP CAT5e 25Pr | M | 통신케이블공 | 0.024 |  | 0 | 0.024 |  | 1 |  |  |  |  | 통신4-3-1
케이블 | 5C-2V | M | 통신케이블공 | 0.017 |  | 0 | 0.017 |  | 1 |  |  |  |  | 통신4-2-1
케이블 | 5C-HFBT | M | 통신케이블공 | 0.017 |  | 0 | 0.017 |  | 1 |  |  |  |  | 통신4-2-1
케이블 | 7C-HFBT | M | 통신케이블공 | 0.022 |  | 0 | 0.022 |  | 1 |  |  |  |  | 통신4-2-1
케이블 | 스피커 케이블 2C | M | 통신내선공 | 0.014 |  | 0 | 0.014 |  | 1 |  |  |  |  | 통신4-8-1
케이블 | 스피커 케이블 4C | M | 통신내선공 | 0.014 |  | 0 | 0.014 |  | 1 |  |  |  |  | 통신4-8-1
케이블 | 2C 편조실드 오디오케이블 | M | 통신케이블공 | 0.024 |  | 0 | 0.024 |  | 1 |  |  |  |  | 통신4-8-1
케이블 | RGB 5C | M | 통신케이블공 | 0.018 |  | 0 | 0.018 |  | 1 |  |  |  |  | 통신4-3-1
케이블 | RG-58 | M | 통신케이블공 | 0.004 | 보통인부 | 0.004 | 0.004 | 0.004 | 1 |  |  |  |  | 통신4-2-1
케이블 | HDMI 1m | M | 통신케이블공 | 0.016 |  |  | 0.016 |  | 1 |  |  |  |  | 통신4-8-1
케이블 | HDMI 3m | M | 통신케이블공 | 0.016 |  |  | 0.016 |  | 1 |  |  |  |  | 통신4-8-1
PIG TAIL | LC, SC TYPE(MM/SM) 1.5m | 개 | 광케이블설치사 | 0.06 | 특별인부 | 0.05 | 0.06 | 0.05 | 1 |  |  |  |  | 통신4-1-3
케이블 | F/O SMF 4C | M | 광케이블설치사 | 0.004 | 특별인부 | 0.002 | 0.0092 | 0.0046 | 0.5 | 0.5 |  |  |  | 통신4-1-3
케이블 | F/O SMF 8C | M | 광케이블설치사 | 0.004 | 특별인부 | 0.002 | 0.0092 | 0.0046 | 0.5 | 0.5 |  |  |  | 통신4-1-3
케이블 | F/O SMF 2C Zipcord | M | 광케이블설치사 | 0.007 | 특별인부 | 0.008 | 0.007 | 0.008 | 1 |  |  |  |  | 통신4-1-3
레이스웨이 | BODY 40*40 | M | 통신내선공 | 0.3 |  | 0 | 0.3 |  | 1 |  |  |  |  | 통신3-5-3
레이스웨이 | BODY 70*40 | M | 통신내선공 | 0.44 |  | 0 | 0.44 |  | 1 |  |  |  |  | 통신3-5-3
레이스웨이 | BODY 110*50 | M | 통신내선공 | 0.76 |  | 0 | 0.76 |  | 1 |  |  |  |  | 통신3-5-3
AL DUCT | 50*35mm | M | 통신내선공 | 0.15 |  | 0 | 0.15 |  | 1 |  |  |  |  | 통신3-5-2
AL DUCT | 60*60mm | M | 통신내선공 | 0.15 |  | 0 | 0.15 |  | 1 |  |  |  |  | 통신3-5-2
AL DUCT | 70*40mm | M | 통신내선공 | 0.15 |  | 0 | 0.15 |  | 1 |  |  |  |  | 통신3-5-2
AL DUCT | 100*50mm | M | 통신내선공 | 0.2 |  | 0 | 0.2 |  | 1 |  |  |  |  | 통신3-5-2
AL DUCT | 120*60mm | M | 통신내선공 | 0.3 |  | 0 | 0.3 |  | 1 |  |  |  |  | 통신3-5-2
AL DUCT | 150*100mm | M | 통신내선공 | 0.4 |  | 0 | 0.4 |  | 1 |  |  |  |  | 통신3-5-2
AL MOLD | MOLD 25*9mm | M | 통신내선공 | 0.025 |  |  | 0.025 |  | 1 |  |  |  |  | 통신3-5-3
AL MOLD | MOLD 28*11mm | M | 통신내선공 | 0.025 |  |  | 0.025 |  | 1 |  |  |  |  | 통신3-5-3
PVC MOLD | MOLD 31*11mm | M | 통신내선공 | 0.025 |  |  | 0.025 |  | 1 |  |  |  |  | 통신3-5-3
PVC MOLD | MOLD 31*14mm | M | 통신내선공 | 0.025 |  |  | 0.025 |  | 1 |  |  |  |  | 통신3-5-3
PVC DUCT | PVC LAN DUCT 40x30 | M | 통신내선공 | 0.15 |  | 0 | 0.15 |  | 1 |  |  |  |  | 통신3-5-3
PVC DUCT | PVC LAN DUCT 60x40 | M | 통신내선공 | 0.2 |  | 0 | 0.2 |  | 1 |  |  |  |  | 통신3-5-3
PVC DUCT | PVC LAN DUCT 80x60 | M | 통신내선공 | 0.2 |  | 0 | 0.2 |  | 1 |  |  |  |  | 통신3-5-3
PVC DUCT | PVC LAN DUCT 100x80 | M | 통신내선공 | 0.3 |  | 0 | 0.3 |  | 1 |  |  |  |  | 통신3-5-3
펀칭형 TRAY(분체도장) | Body 150*100*1.0T | M | 통신내선공 | 0.21 |  | 0 | 0.21 |  | 1 |  |  |  |  | 통신3-4-1
펀칭형 TRAY(분체도장) | W150 COVER | M | 통신내선공 | 0.042 |  | 0 | 0.21 |  | 0.2 | 0.8 |  |  |  | 통신3-4-1
펀칭형 TRAY(분체도장) | W150 HOR/ELBOW COVER | 개 | 통신내선공 | 0.042 |  | 0 | 0.21 |  | 0.2 | 0.8 |  |  |  | 통신3-4-1
펀칭형 TRAY(분체도장) | W150 VER/ELBOW COVER | 개 | 통신내선공 | 0.042 |  | 0 | 0.21 |  | 0.2 | 0.8 |  |  |  | 통신3-4-1
펀칭형 TRAY(분체도장) | W150 VER/TEE COVER | 개 | 통신내선공 | 0.042 |  | 0 | 0.21 |  | 0.2 | 0.8 |  |  |  | 통신3-4-1
펀칭형 TRAY(분체도장) | W150 HOR/TEE COVER | 개 | 통신내선공 | 0.042 |  | 0 | 0.21 |  | 0.2 | 0.8 |  |  |  | 통신3-4-1
펀칭형 TRAY(분체도장) | W150 HOR/ELBOW | 개 | 통신내선공 | 0.21 |  | 0 | 0.21 |  | 1 |  |  |  |  | 통신3-4-1
펀칭형 TRAY(분체도장) | W150 VER/ELBOW | 개 | 통신내선공 | 0.21 |  | 0 | 0.21 |  | 1 |  |  |  |  | 통신3-4-1
펀칭형 TRAY(분체도장) | W150 VER/TEE | 개 | 통신내선공 | 0.21 |  | 0 | 0.21 |  | 1 |  |  |  |  | 통신3-4-1
펀칭형 TRAY(분체도장) | W150 HOR/TEE | 개 | 통신내선공 | 0.21 |  | 0 | 0.21 |  | 1 |  |  |  |  | 통신3-4-1
펀칭형 TRAY(분체도장) | Body 200*100*1.0T | M | 통신내선공 | 0.21 |  | 0 | 0.21 |  | 1 |  |  |  |  | 통신3-4-1
펀칭형 TRAY(분체도장) | W200 COVER | M | 통신내선공 | 0.042 |  | 0 | 0.21 |  | 0.2 | 0.8 |  |  |  | 통신3-4-1
펀칭형 TRAY(분체도장) | W200 HOR/ELBOW COVER | 개 | 통신내선공 | 0.042 |  | 0 | 0.21 |  | 0.2 | 0.8 |  |  |  | 통신3-4-1
펀칭형 TRAY(분체도장) | W200 VER/ELBOW COVER | 개 | 통신내선공 | 0.042 |  | 0 | 0.21 |  | 0.2 | 0.8 |  |  |  | 통신3-4-1
펀칭형 TRAY(분체도장) | W200 HOR/TEE COVER | 개 | 통신내선공 | 0.042 |  | 0 | 0.21 |  | 0.2 | 0.8 |  |  |  | 통신3-4-1
펀칭형 TRAY(분체도장) | W200 VER/TEE COVER | 개 | 통신내선공 | 0.042 |  | 0 | 0.21 |  | 0.2 | 0.8 |  |  |  | 통신3-4-1
펀칭형 TRAY(분체도장) | W200 HOR/ELBOW | 개 | 통신내선공 | 0.21 |  | 0 | 0.21 |  | 1 |  |  |  |  | 통신3-4-1
펀칭형 TRAY(분체도장) | W200 VER/ELBOW | 개 | 통신내선공 | 0.21 |  | 0 | 0.21 |  | 1 |  |  |  |  | 통신3-4-1
펀칭형 TRAY(분체도장) | W200 HOR/TEE | 개 | 통신내선공 | 0.21 |  | 0 | 0.21 |  | 1 |  |  |  |  | 통신3-4-1
펀칭형 TRAY(분체도장) | W200 VER/TEE | 개 | 통신내선공 | 0.21 |  | 0 | 0.21 |  | 1 |  |  |  |  | 통신3-4-1
펀칭형 TRAY(분체도장) | W200 REDUCER | 개 | 통신내선공 | 0.21 |  | 0 | 0.21 |  | 1 |  |  |  |  | 통신3-4-1
펀칭형 TRAY(분체도장) | Body 300*100*1.0T | M | 통신내선공 | 0.271 |  | 0 | 0.271 |  | 1 |  |  |  |  | 통신3-4-1
펀칭형 TRAY(분체도장) | W300 COVER | M | 통신내선공 | 0.054 |  | 0 | 0.271 |  | 0.2 | 0.8 |  |  |  | 통신3-4-1
펀칭형 TRAY(분체도장) | W300 HOR/ELBOW COVER | 개 | 통신내선공 | 0.054 |  | 0 | 0.271 |  | 0.2 | 0.8 |  |  |  | 통신3-4-1
펀칭형 TRAY(분체도장) | W300 VER/ELBOW COVER | 개 | 통신내선공 | 0.054 |  | 0 | 0.271 |  | 0.2 | 0.8 |  |  |  | 통신3-4-1
펀칭형 TRAY(분체도장) | W300 HOR/TEE COVER | 개 | 통신내선공 | 0.054 |  | 0 | 0.271 |  | 0.2 | 0.8 |  |  |  | 통신3-4-1
펀칭형 TRAY(분체도장) | W300 VER/TEE COVER | 개 | 통신내선공 | 0.054 |  | 0 | 0.271 |  | 0.2 | 0.8 |  |  |  | 통신3-4-1
펀칭형 TRAY(분체도장) | W300 HOR/ELBOW | 개 | 통신내선공 | 0.271 |  | 0 | 0.271 |  | 1 |  |  |  |  | 통신3-4-1
펀칭형 TRAY(분체도장) | W300 VER/ELBOW | 개 | 통신내선공 | 0.271 |  | 0 | 0.271 |  | 1 |  |  |  |  | 통신3-4-1
펀칭형 TRAY(분체도장) | W300 HOR/TEE | 개 | 통신내선공 | 0.271 |  | 0 | 0.271 |  | 1 |  |  |  |  | 통신3-4-1
펀칭형 TRAY(분체도장) | W300 VER/TEE | 개 | 통신내선공 | 0.271 |  | 0 | 0.271 |  | 1 |  |  |  |  | 통신3-4-1
펀칭형 TRAY(분체도장) | W300 REDUCER | 개 | 통신내선공 | 0.271 |  | 0 | 0.271 |  | 1 |  |  |  |  | 통신3-4-1
펀칭형 TRAY(분체도장) | Body 400*100*1.2T | M | 통신내선공 | 0.355 |  | 0 | 0.355 |  | 1 |  |  |  |  | 통신3-4-1
펀칭형 TRAY(분체도장) | W400 COVER | M | 통신내선공 | 0.071 |  | 0 | 0.355 |  | 0.2 | 0.8 |  |  |  | 통신3-4-1
펀칭형 TRAY(분체도장) | W400 HOR/ELBOW COVER | 개 | 통신내선공 | 0.071 |  | 0 | 0.355 |  | 0.2 | 0.8 |  |  |  | 통신3-4-1
펀칭형 TRAY(분체도장) | W400 VER/ELBOW COVER | 개 | 통신내선공 | 0.071 |  | 0 | 0.355 |  | 0.2 | 0.8 |  |  |  | 통신3-4-1
펀칭형 TRAY(분체도장) | W400 HOR/TEE COVER | 개 | 통신내선공 | 0.071 |  | 0 | 0.355 |  | 0.2 | 0.8 |  |  |  | 통신3-4-1
펀칭형 TRAY(분체도장) | W400 VER/TEE COVER | 개 | 통신내선공 | 0.071 |  | 0 | 0.355 |  | 0.2 | 0.8 |  |  |  | 통신3-4-1
펀칭형 TRAY(분체도장) | W400 HOR/ELBOW | 개 | 통신내선공 | 0.355 |  | 0 | 0.355 |  | 1 |  |  |  |  | 통신3-4-1
펀칭형 TRAY(분체도장) | W400 VER/ELBOW | 개 | 통신내선공 | 0.355 |  | 0 | 0.355 |  | 1 |  |  |  |  | 통신3-4-1
펀칭형 TRAY(분체도장) | W400 VER/TEE | 개 | 통신내선공 | 0.355 |  | 0 | 0.355 |  | 1 |  |  |  |  | 통신3-4-1
펀칭형 TRAY(분체도장) | W400 REDUCER | 개 | 통신내선공 | 0.355 |  | 0 | 0.355 |  | 1 |  |  |  |  | 통신3-4-1
펀칭형 TRAY(분체도장) | Body 500*100*1.2T | M | 통신내선공 | 0.421 |  | 0 | 0.421 |  | 1 |  |  |  |  | 통신3-4-1
펀칭형 TRAY(분체도장) | W500 COVER | M | 통신내선공 | 0.084 |  | 0 | 0.421 |  | 0.2 | 0.8 |  |  |  | 통신3-4-1
펀칭형 TRAY(분체도장) | W500 HOR/ELBOW COVER | 개 | 통신내선공 | 0.084 |  | 0 | 0.421 |  | 0.2 | 0.8 |  |  |  | 통신3-4-1
펀칭형 TRAY(분체도장) | W500 VER/ELBOW COVER | 개 | 통신내선공 | 0.084 |  | 0 | 0.421 |  | 0.2 | 0.8 |  |  |  | 통신3-4-1
펀칭형 TRAY(분체도장) | W500 HOR/TEE COVER | 개 | 통신내선공 | 0.084 |  | 0 | 0.421 |  | 0.2 | 0.8 |  |  |  | 통신3-4-1
펀칭형 TRAY(분체도장) | W500 VER/TEE COVER | 개 | 통신내선공 | 0.084 |  | 0 | 0.421 |  | 0.2 | 0.8 |  |  |  | 통신3-4-1
펀칭형 TRAY(분체도장) | W500 HOR/ELBOW | 개 | 통신내선공 | 0.421 |  | 0 | 0.421 |  | 1 |  |  |  |  | 통신3-4-1
펀칭형 TRAY(분체도장) | W500 VER/ELBOW | 개 | 통신내선공 | 0.421 |  | 0 | 0.421 |  | 1 |  |  |  |  | 통신3-4-1
펀칭형 TRAY(분체도장) | W500 VER/TEE | 개 | 통신내선공 | 0.421 |  | 0 | 0.421 |  | 1 |  |  |  |  | 통신3-4-1
펀칭형 TRAY(분체도장) | W500 REDUCER | 개 | 통신내선공 | 0.421 |  | 0 | 0.421 |  | 1 |  |  |  |  | 통신3-4-1
CABLE DUCT | Body 100*100 | M | 통신내선공 | 0.3 |  |  | 0.3 |  | 1 |  |  |  |  | 통신3-4-2
CABLE DUCT | HOR ELBOW W100 | 개 | 통신내선공 | 0.3 |  |  | 0.3 |  | 1 |  |  |  |  | 통신3-4-2
CABLE DUCT | VER ELBOW W100 | 개 | 통신내선공 | 0.3 |  |  | 0.3 |  | 1 |  |  |  |  | 통신3-4-2
CABLE DUCT | HOR TEE W100 | 개 | 통신내선공 | 0.3 |  |  | 0.3 |  | 1 |  |  |  |  | 통신3-4-2
CABLE DUCT | Body 150*100 | M | 통신내선공 | 0.4 |  |  | 0.4 |  | 1 |  |  |  |  | 통신3-4-2
CABLE DUCT | HOR ELBOW W150 | 개 | 통신내선공 | 0.4 |  |  | 0.4 |  | 1 |  |  |  |  | 통신3-4-2
CABLE DUCT | VER ELBOW W150 | 개 | 통신내선공 | 0.4 |  |  | 0.4 |  | 1 |  |  |  |  | 통신3-4-2
CABLE DUCT | HOR TEE W150 | 개 | 통신내선공 | 0.4 |  |  | 0.4 |  | 1 |  |  |  |  | 통신3-4-2
CABLE DUCT | Body 200*100 | M | 통신내선공 | 0.45 |  |  | 0.45 |  | 1 |  |  |  |  | 통신3-4-2
CABLE DUCT | HOR ELBOW W200 | 개 | 통신내선공 | 0.45 |  |  | 0.45 |  | 1 |  |  |  |  | 통신3-4-2
CABLE DUCT | VER ELBOW W200 | 개 | 통신내선공 | 0.45 |  |  | 0.45 |  | 1 |  |  |  |  | 통신3-4-2
CABLE DUCT | HOR TEE W200 | 개 | 통신내선공 | 0.45 |  |  | 0.45 |  | 1 |  |  |  |  | 통신3-4-2
CABLE DUCT | Body 300*100 | M | 통신내선공 | 0.5 |  |  | 0.5 |  | 1 |  |  |  |  | 통신3-4-2
CABLE DUCT | HOR ELBOW W300 | 개 | 통신내선공 | 0.5 |  |  | 0.5 |  | 1 |  |  |  |  | 통신3-4-2
CABLE DUCT | VER ELBOW W300 | 개 | 통신내선공 | 0.5 |  |  | 0.5 |  | 1 |  |  |  |  | 통신3-4-2
CABLE DUCT | HOR TEE W300 | 개 | 통신내선공 | 0.5 |  |  | 0.5 |  | 1 |  |  |  |  | 통신3-4-2
PULL BOX | 100*100*50 | 개 | 통신내선공 | 0.04 |  | 0 | 0.04 |  | 1 |  |  |  |  | 통신3-2-1
PULL BOX | 100*100*100 | 개 | 통신내선공 | 0.04 |  | 0 | 0.04 |  | 1 |  |  |  |  | 통신3-2-1
PULL BOX | 150*150*100 | 개 | 통신내선공 | 0.22 |  | 0 | 0.22 |  | 1 |  |  |  |  | 통신3-2-1
PULL BOX | 200*200*100 | 개 | 통신내선공 | 0.22 |  | 0 | 0.22 |  | 1 |  |  |  |  | 통신3-2-1
PULL BOX | 200*200*150 | 개 | 통신내선공 | 0.22 |  | 0 | 0.22 |  | 1 |  |  |  |  | 통신3-2-1
PULL BOX | 200*200*200 | 개 | 통신내선공 | 0.22 |  | 0 | 0.22 |  | 1 |  |  |  |  | 통신3-2-1
PULL BOX | 300*300*200 | 개 | 통신내선공 | 0.3 |  | 0 | 0.3 |  | 1 |  |  |  |  | 통신3-2-1
PULL BOX | 300*300*300 | 개 | 통신내선공 | 0.3 |  | 0 | 0.3 |  | 1 |  |  |  |  | 통신3-2-1
PULL BOX | 400*400*300 | 개 | 통신내선공 | 0.35 |  | 0 | 0.35 |  | 1 |  |  |  |  | 통신3-2-1
PULL BOX | 500*500*300 | 개 | 통신내선공 | 0.66 |  | 0 | 0.66 |  | 1 |  |  |  |  | 통신3-2-1
PULL BOX | 600*600*400 | 개 | 통신내선공 | 0.66 |  | 0 | 0.66 |  | 1 |  |  |  |  | 통신3-2-1
ST 박스 | 연결용 4각 | 개 | 통신내선공 | 0.04 |  | 0 | 0.04 |  | 1 |  |  |  |  | 통신3-2-1
ST 박스 | Concrete 4각 | 개 | 통신내선공 | 0.11 |  | 0 | 0.11 |  | 1 |  |  |  |  | 통신3-2-1
ST 박스 | Concrete 8각 | 개 | 통신내선공 | 0.11 |  | 0 | 0.11 |  | 1 |  |  |  |  | 통신3-2-1
ST 박스 | Outlet 4각 | 개 | 통신내선공 | 0.18 |  | 0 | 0.18 |  | 1 |  |  |  |  | 통신3-2-1
ST 박스 | Outlet 8각 | 개 | 통신내선공 | 0.18 |  | 0 | 0.18 |  | 1 |  |  |  |  | 통신3-2-1
ST 박스 | 노출 PVC SW/1G | 개 | 통신내선공 | 0.18 |  | 0 | 0.18 |  | 1 |  |  |  |  | 통신3-2-1
ST 박스 | SW/1G | 개 | 통신내선공 | 0.18 |  | 0 | 0.18 |  | 1 |  |  |  |  | 통신3-2-1
ST 박스 | SW/1G 75mm | 개 | 통신내선공 | 0.18 |  | 0 | 0.18 |  | 1 |  |  |  |  | 통신3-2-1
ST 박스 | SW/2G | 개 | 통신내선공 | 0.18 |  | 0 | 0.18 |  | 1 |  |  |  |  | 통신3-2-1
PC JACK PLATE | AUDIO, HDMI | 개 | 통신설비공 | 0.63 |  | 0 | 0.63 |  | 1 |  |  |  |  | 통신4-3-2
PC JACK PLATE | HDMI | 개 | 통신설비공 | 0.63 |  | 0 | 0.63 |  | 1 |  |  |  |  | 통신4-3-2
모듈러아울렛 | 8Pin 1구 | 개 | 통신내선공 | 0.028 |  | 0 | 0.028 |  | 1 |  |  |  |  | 통신4-3-2
모듈러아울렛 | 8Pin 2구 | 개 | 통신내선공 | 0.033 |  | 0 | 0.028 |  | 1.2 | -0.2 |  |  |  | 통신4-3-2
모듈러아울렛 | CAT6e 8Pin 1구 | 개 | 통신내선공 | 0.028 |  | 0 | 0.028 |  | 1 |  |  |  |  | 통신4-3-2
모듈러아울렛 | CAT6e 8Pin 2구 | 개 | 통신내선공 | 0.033 |  | 0 | 0.028 |  | 1.2 | -0.2 |  |  |  | 통신4-3-2
모듈러아울렛 | CAT6e 8Pin 3구 | 개 | 통신내선공 | 0.039 |  | 0 | 0.028 |  | 1.4 | -0.4 |  |  |  | 통신4-3-2
쌍방향 TV UNIT | 종단형 | 개 | 통신내선공 | 0.07 |  | 0 | 0.07 |  | 1 |  |  |  |  | 통신4-2-2
광인출구 | LC SM 1구 | 개 | 광케이블설치사 | 0.018 |  | 0 | 0.018 |  | 1 |  |  |  |  | 통신4-1-3
광인출구 | SC SM 1구 | 개 | 광케이블설치사 | 0.018 |  | 0 | 0.018 |  | 1 |  |  |  |  | 통신4-1-3
스피커 | 천장형 3W | 개 | 통신설비공 | 0.21 |  | 0 | 0.21 |  | 1 |  |  |  |  | 통신7-11-5
스피커 | 천장형 5W | 개 | 통신설비공 | 0.21 |  | 0 | 0.21 |  | 1 |  |  |  |  | 통신7-11-5
스피커 | 천장형 10W | 개 | 통신설비공 | 0.32 |  | 0 | 0.32 |  | 1 |  |  |  |  | 통신7-11-5
스피커 | 천장형 15W | 개 | 통신설비공 | 0.32 |  | 0 | 0.32 |  | 1 |  |  |  |  | 통신7-11-5
스피커 | 천장형 30W | 개 | 통신설비공 | 0.32 |  | 0 | 0.32 |  | 1 |  |  |  |  | 통신7-11-5
스피커 | 벽부형 3W | 개 | 통신설비공 | 0.126 |  | 0 | 0.21 |  | 0.6 | 0.4 |  |  |  | 통신7-11-5
스피커 | 벽부형 5W | 개 | 통신설비공 | 0.126 |  | 0 | 0.21 |  | 0.6 | 0.4 |  |  |  | 통신7-11-5
스피커 | 벽부형 10W | 개 | 통신설비공 | 0.192 |  | 0 | 0.32 |  | 0.6 | 0.4 |  |  |  | 통신7-11-5
스피커 | 옥내 Column Speaker 10W | 개 | 통신설비공 | 0.192 |  | 0 | 0.32 |  | 0.6 | 0.4 |  |  |  | 통신7-11-5
스피커 | 옥내 Column Speaker 20W | 개 | 통신설비공 | 0.192 |  | 0 | 0.32 |  | 0.6 | 0.4 |  |  |  | 통신7-11-5
스피커 | 옥내 Column Speaker 30W | 개 | 통신설비공 | 0.192 |  | 0 | 0.32 |  | 0.6 | 0.4 |  |  |  | 통신7-11-5
스피커 | 옥외 Column Speaker 10W | 개 | 통신설비공 | 0.384 |  | 0 | 0.32 |  | 1.2 | -0.2 |  |  |  | 통신7-11-5
스피커 | 옥외 Column Speaker 20W | 개 | 통신설비공 | 0.384 |  | 0 | 0.32 |  | 1.2 | -0.2 |  |  |  | 통신7-11-5
스피커 | 옥외 Column Speaker 30W | 개 | 통신설비공 | 0.384 |  | 0 | 0.32 |  | 1.2 | -0.2 |  |  |  | 통신7-11-5
음량조절기 | ATT 3W | 개 | 통신설비공 | 0.16 |  | 0 | 0.16 |  | 1 |  |  |  |  | 통신7-11-1
음량조절기 | ATT 30W | 개 | 통신설비공 | 0.16 |  | 0 | 0.16 |  | 1 |  |  |  |  | 통신7-11-1
경고테이프 | 경고용 200x250 | M | 보통인부 | 0.001 |  | 0 | 0.0013 |  | 1 |  |  |  |  | 통신2-1-6
경고테이프 | 경고용 300x250 | M | 보통인부 | 0.001 |  | 0 | 0.0013 |  | 1 |  |  |  |  | 통신2-1-6
시스템박스 | ACCESS용 | 개 | 통신내선공 | 0.21 |  | 0 | 0.21 |  | 1 |  |  |  |  | 통신3-2-1
시스템박스 | 콘크리트용 AL 4각 | 개 | 통신내선공 | 0.21 |  | 0 | 0.21 |  | 1 |  |  |  |  | 통신3-2-1
배관용홈파기 | 22C 이하 | 개 | 보통인부 | 0.08 |  | 0 | 0.08 |  | 1 |  |  |  |  | 통신3-7-1
배관용홈파기 | 28C 이하 | 개 | 보통인부 | 0.12 |  | 0 | 0.12 |  | 1 |  |  |  |  | 통신3-7-1
배관용홈파기 | 36C 이하 | 개 | 보통인부 | 0.16 |  | 0 | 0.16 |  | 1 |  |  |  |  | 통신3-7-1
배관용홈파기 | 42C 이하 | 개 | 보통인부 | 0.2 |  | 0 | 0.2 |  | 1 |  |  |  |  | 통신3-7-1
배관용홈파기 | 54 이하 | 개 | 보통인부 | 0.3 |  | 0 | 0.3 |  | 1 |  |  |  |  | 통신3-7-1
배관용홈파기 | 70C 이하 | 개 | 보통인부 | 0.45 |  | 0 | 0.45 |  | 1 |  |  |  |  | 통신3-7-1
배관용홈파기 | 82C 이하 | 개 | 보통인부 | 0.55 |  | 0 | 0.55 |  | 1 |  |  |  |  | 통신3-7-1
벽관통공사 | 배관:100mm이하(벽:250mm) | 개소 | 특별인부 | 0.4 |  | 0 | 0.4 |  | 1 |  |  |  |  | 통신3-7-1-1
벽관통공사 | 배관:100mm이하(벽:300mm) | 개소 | 특별인부 | 0.6 |  | 0 | 0.6 |  | 1 |  |  |  |  | 통신3-7-1-1
벽관통공사 | 배관:100mm이하(벽:400mm) | 개소 | 특별인부 | 1 |  | 0 | 1 |  | 1 |  |  |  |  | 통신3-7-1-1
벽관통공사 | 배관:150mm이하(벽:250mm) | 개소 | 특별인부 | 0.48 |  | 0 | 0.48 |  | 1 |  |  |  |  | 통신3-7-1-1
벽관통공사 | 배관:150mm이하(벽:300mm) | 개소 | 특별인부 | 0.725 |  | 0 | 0.725 |  | 1 |  |  |  |  | 통신3-7-1-1
벽관통공사 | 배관:150mm이하(벽:400mm) | 개소 | 특별인부 | 0.12 |  | 0 | 0.12 |  | 1 |  |  |  |  | 통신3-7-1-1
벽관통공사 | 덕트:0.1㎡(벽:200mm) | 개소 | 특별인부 | 0.5 |  |  | 0.5 |  | 1 |  |  |  |  | 통신3-7-1-1
벽관통공사 | 덕트:0.2㎡(벽:200mm) | 개소 | 특별인부 | 0.7 |  |  | 0.7 |  | 1 |  |  |  |  | 통신3-7-1-1
컬러비디오폰 | WALL PAD 비디오폰 | 개 | 통신내선공 | 0.112 | 통신설비공 | 0.112 | 0.14 | 0.14 | 0.8 | 0.2 |  |  |  | 통신 8-2-1-2
데드볼트 | DC 12/24V, NC/NO | 개 | 통신케이블공 | 0.58 | 통신설비공 | 0.58 | 0.58 | 0.58 | 1 |  |  |  |  | 통신 9-2-2-1
현관스위치 | DT-1S 노출 | 개 | 통신케이블공 | 0.42 | 통신설비공 | 0.42 | 0.42 | 0.42 | 1 |  |  |  |  | 통신 9-2-2-1
로비폰 | 27만화소/버튼,RF카드 | 대 | 통신내선공 | 0.13 | 통신설비공 | 0.13 | 0.13 | 0.13 | 1 |  |  |  |  | 통신 8-2-1-7
비상벨스위치 | 매립형 1구 | 개 | 통신설비공 | 0.02 |  |  | 0.02 |  | 1 |  |  |  |  | 통신9-4-20-7
경광등 | DC 12V, 5dB | 개 | 통신설비공 | 0.14 |  |  | 0.14 |  | 1 |  |  |  |  | 통신9-4-20-7
비상벨 수신기 | 벽부 10회로 | 대 | 통신설비공 | 0.26 |  |  | 0.26 |  | 1 |  |  |  |  | 통신9-4-20-7
무선 AP | 무선AP(실내형) | 대 | 통신관련산업기사 | 0.09 | 통신설비공 | 0.09 | 0.09 | 0.09 | 1 |  |  |  |  | 통신7-8-5
광모듈 | 10G SFP 모듈 | 개 | 광케이블설치사 | 0.07 | 통신설비공 | 0.07 | 0.07 | 0.07 | 1 |  |  |  |  | 통신8-1-1

## 표지(전기) (hidden)
오동초 태양광발전설비 설치 전기공사
2026. 09.
강원특별자치도 춘천교육지원청
오동초 태양광발전설비 설치 전기공사
내 역 서
2026. 09.
강원특별자치도 춘천교육지원청
오동초 태양광발전설비 설치 전기공사
일 위 대 가 표
2026. 09.
강원특별자치도 춘천교육지원청
오동초 태양광발전설비 설치 전기공사
물 량 산 출 서
2026. 09.
강원특별자치도 춘천교육지원청
오동초 태양광발전설비 설치 전기공사
단 가 비 교 표
2026. 09.
강원특별자치도 춘천교육지원청
오동초 태양광발전설비 설치 전기공사
계 산 서
2026. 09.
강원특별자치도 춘천교육지원청
오동초 태양광발전설비 설치 전기공사
견 적 서
2026. 09.
강원특별자치도 춘천교육지원청
춘천고 외 2교(춘천기계공고, 오동초) 태양광발전설비 설치 전기공사
2026. 09.
강원특별자치도 춘천교육지원청

## 예산서(전기) (hidden)
2026년도
오동초 태양광발전설비 설치 전기공사
| 공사개요 | - | 1. 태양광전원설비공사
2. 전열설비공사
3. 약전설비공사
4. 전기설비 철거공사
| 공사금액 |  | 총공사비 | 금영원 | 0
|  |  | 도급공사비 | 금영원 | 0
|  |  | 관급자재비 | 금영원 | 0
|  |  | 사용전검사비 | 금영원 | 0

## 갑지(전기) (hidden)
공 사 설 계 내 역 서
공 사 명 | 오동초 태양광발전설비 설치 전기공사 | [6 empty] | 작 성 연 월 일 |  | 2026. 10. .
공 사 금 액 | 금영원 |  |  |  |  | 0 |  | 작 성 자 |  | (주)사조기술단 박민영
품 명 | 규 격 | 단위 | 요 율 | 재 료 비 |  | 노 무 비 |  | 경 비 |  | 합 계 | 비 고
|  |  |  | 단 가 | 금 액 | 단 가 | 금 액 | 단 가 | 금 액
전 기 공 사 |  | 식 | 1 |  | 0 |  | 0 |  | 0 | 0
소 계 |  |  |  |  | 0 |  | 0 |  | 0 | 0
간 접 노 무 비 | 직접노무비의 |  | 17.5% | [6 empty] | 0
산 재 보 험 료 | (직노+간노)의 |  | 3.56% | [6 empty] | 0
안 전 관 리 비 | ①(직재+직노+도급자관급)*율 |  | 2.07% |  | 0 |  |  |  |  | 0 | 0
| ②(직재+직노)*120%*율) |  |  |  | 0
고 용 보 험 료 | (직노+간노)의 |  | 1.01% | [6 empty] | 0
건 강 보 험 료 | 직접노무비의 |  | 3.595% | [6 empty] | 0
노인장기요양보험료 | 건강보험료의 |  | 13.14% | [6 empty] | 0
연 금 보 험 료 | 직접노무비의 |  | 4.75% | [6 empty] | 0
퇴직공제부금비 | 직접노무비의 | [8 empty] | 0
기 타 경 비 | (재료+직노+간노) |  | 5% | [6 empty] | 0
폐기물처리수수료 | 일반관리비,이윤 포함단가 | 식
석 면 분 담 금 | (직노+간노) |  | 0.006% | [6 empty] | 0
임금채권부담금 | (직노+간노) |  | 0.09% | [6 empty] | 0
소 계 | [9 empty] | 0 | ①
일 반 관 리 비 | ①의 | 식 | 8% | [6 empty] | 0 |  | 폐기물처리비 계상 제외
소 계 | [9 empty] | 0 | ②
이 윤 | ②-재료비의 | 식 | 15% | [6 empty] | 0 |  | 폐기물처리비 계상 제외
소 계 | [9 empty] | 0 | ③
손해배상보험료 | 2026년 6월시행 |  | 0.2648% | [6 empty] | 0 | ④
부 가 가 치 세 | ③+④의 | 식 | 10% | [6 empty] | 0
계 | [9 empty] | 0
단 수 정 리 | [9 empty] | 0
관 급 자 재 | 관급자 관급 | [8 empty] | 0
| 도급자 관급 | 부가세 및 조달수수료 제외
한전표준시설부담금
사용전검사수수료 | [9 empty] | 0
산업재해예방지도 | 1억이상 발주처 별도계약
합 계 | [9 empty] | 0

## 총괄표
품 명 | 규 격 | 단위 | 수량 | 재 료 비 |  | 노 무 비 |  | 경 비 |  | 합 계 | 비 고
|  |  |  | 단 가 | 금 액 | 단 가 | 금 액 | 단 가 | 금 액
오동초 태양광발전설비 설치 전기공사 | [8 empty] | 0 | 0
1. 태양광전원설비공사 |  | 식 | 1
2. 전열설비공사 |  | 식 | 1
3. 약전설비공사 |  | 식 | 1
4. 전기설비 철거공사 |  | 식 | 1
계
◈ 관급자재 - 관급자 관급
1. 태양광 |  | 식 | 1
2. 태양광가로등 |  | 식 | 1
계 |  |  |  |  | 0
◈ 관급자재 - 태양광발전장치 구입 및 설치(관급자 관급) | [10 empty] | 물품식별번호
태양광발전장치 |  | 식 | 1 | [7 empty] | 25104940
모니터링시스템 |  | 식 | 1 | [7 empty] | 24240376
옥내현황판 |  | 식 | 1 | [7 empty] | 24240377
소계
조달수수료 | 소계의 0.54% | 식 | 1
계
단수정리 | 천단위 절상
◈ 관급자재 - 태양광가로등 구입 및 설치(관급자 관급) | [10 empty] | 물품식별번호
태양광 가로등 | 5M, 50W | 등 | 4 | [7 empty] | 23638565
소계
조달수수료 | 소계의 0.54% | 식 | 1
계
단수정리 | 천단위 절상
◈ 사용전검사 - 수용설비 검사 수수료:(기존 계약전력 저압 변경없음,태양광발전 49.665kW)
태양광발전 기본요금 | 저압계통연계(20kW초과) | 식 | 1
태양광발전 추가요금 | 1kW당 | Kw | 50
계
부가가치세 |  | 식 | 1
계
단수정리

## 내역서
품 명 | 규 격 | 단위 | 수량 | 재 료 비 |  | 노 무 비 |  | 경 비 |  | 합 계 | 비 고
|  |  |  | 단 가 | 금 액 | 단 가 | 금 액 | 단 가 | 금 액
1. 태양광전원설비공사
전선관 | ELP 30D | M | 210 | [7 empty] | 호표 2
전선관 | ELP 50D | M | 262 | [7 empty] | 호표 3
제1종 금속제가요전선관 | 고장력 비방수 28C | M | 57 | [7 empty] | 호표 5
가요전선관 콘넥타 | 비방수 콘넥터 28C | 개 | 6
전선 | FGV 16sq | M | 137 | [7 empty] | 호표 6
케이블 | FCV 1C 35sq | M | 548 | [7 empty] | 호표 9
케이블 | FCV 1C 50sq | M | 12 | [7 empty] | 호표 10
케이블 | FCV 3C 4sq | M | 143 | [7 empty] | 호표 11
케이블 | F/O SMF 4C | M | 137 | [7 empty] | 호표 15
케이블 | STP CAT5e 4Pr | M | 7 | [7 empty] | 호표 16
광케이블 성단 | PIG TAIL LC, TYPE(MM/SM) 1.5m | CORE | 8 | [7 empty] | 호표 17
광패치코드 | LC SM 3M, SFP 모듈 | 식 | 2 | [7 empty] | 호표 18
RJ45 | RJ 커넥터 | 개 | 4 | [7 empty] | 호표 19
압착단자 | 동관단자 1홀 16sq | 개 | 2
압착단자 | 동관단자 1홀 25sq | 개 | 2
케이블 단말처리 | 동관단자 1홀 35sq-4열 | 개 | 8 | [7 empty] | 호표 12
케이블 단말처리 | 동관단자 1홀 50sq-4열 | 개 | 8 | [7 empty] | 호표 13
PULL BOX(1.6t 이상) | 150*150*100 | 개 | 3 | [7 empty] | 호표 25
CABLE DUCT/COVER | ST 2.3t BODY W200x100 | M | 1 | [7 empty] | 호표 21
TRAY 지지금구 | 벽부형 W300 | 개소 | 2 | [7 empty] | 호표 22
AL DUCT | 100*50mm | M | 4 | [7 empty] | 호표 23
벽관통 구멍뚫기 | 50mm(바닥:150mm) | 개소 | 1 | [7 empty] | 호표 64
벽관통 구멍뚫기 | 50mm(벽체:300mm) | 개소 | 4 | [7 empty] | 호표 65
전력맨홀 | 수공1호, 450x950x700 | 개소 | 2 | [7 empty] | 호표 33
아스콘 절단 | 포장두께 20cm 이하 | M | 144 | [7 empty] | 호표 41
아스콘 포장깨기 | 20cm미만 | ㎥ | 10 | [7 empty] | 호표 42
아스팔트 포장 | 소규모 포설(표층) | ㎡ | 72 | [7 empty] | 호표 43
아스팔트 포장 | 소규모 포설(기층) | ㎡ | 72 | [7 empty] | 호표 44
보도블럭 철거 | 재사용 인력철거 | M2 | 76 | [7 empty] | 호표 46
보도블럭 재설치 | 인력소규모 재설치 | M2 | 76 | [7 empty] | 호표 47
보도블럭 설치 | 인력소규모 설치 | M2 | 243 | [7 empty] | 호표 48
터파기 | 터파기 인력 10%, 기계 90% - 보통토사 | M3 | 91 | [7 empty] | 호표 35
되메우기 | 되메우기 인력 10%, 기계 90% - 보통토사 | M3 | 91 | [7 empty] | 호표 36
경고테이프 | 경고용 200x250 | M | 130 | [7 empty] | 호표 34
도로경계석 철거 | 도로경계석(재사용) | 장 | 4 | [7 empty] | 호표 60
도로경계석 설치 | 도로경계석(재설치) | 장 | 4 | [7 empty] | 호표 61
주차블럭 설치 | 120*150*750mm | 개소 | 20 | [7 empty] | 호표 63
인버터 패드설치 | 2.3m x 1.0m x 0.2m | 식 | 1 | [7 empty] | 호표 50
구조물 기초 | 2000x3000x700H | 개소 | 6 | [7 empty] | 호표 58
주각부 기초 | 450x450x200H | 개소 | 6 | [7 empty] | 호표 59
통신단자함 | 400*550*150mm | 면 | 1 | [7 empty] | 호표 20
분전반 신설 | L-M PNL, | 면 | 1 | [7 empty] | 호표 68
가로등 중공기초 설치 | 400*600*600 | 개소 | 4 | [7 empty] | 호표 69
태양광 기둥 보호대 | 216.3용, 노랑 유광 | 개소 | 6
계
2. 전열설비공사 | 0
제1종금속제가요전선관 | 고장력 비방수 16C | M | 9 | [7 empty] | 호표 4
가요전선관 콘넥타 | 비방수 콘넥터 16C | M | 2
전선 | HFIX 2.5sq | M | 39 | [7 empty] | 호표 8
LAN DUCT | 40*30mm | M | 1 | [7 empty] | 호표 24
ST 박스 | Outlet 4각 | 개 | 2 | [7 empty] | 호표 26
PVC 노출 박스 | 승압용 콘센트 박스 1개용 | 개 | 1 | [7 empty] | 호표 28
박스카바 | 평커버 | 개 | 2
콘센트 | 220V 접지2구 | 개 | 1 | [7 empty] | 호표 29
차단기 설치 | 기존 L-M PNL, | 면 | 1 | [7 empty] | 호표 32
계
3. 약전설비공사
전선관 | 난연성 CD 16C | M | 82 | [7 empty] | 호표 1
케이블 | UTP CAT5e 4Pr | M | 89 | [7 empty] | 호표 14
LAN DUCT | 40*30mm | M | 1 | [7 empty] | 호표 24
ST 박스 | Outlet 4각 | 개 | 1 | [7 empty] | 호표 26
PVC 박스 | 노출 PVC SW/1G | 개 | 1 | [7 empty] | 호표 27
박스카바 | 평커버 | 개 | 1
모듈러 OUTLET | 8Pin 1구 | 개 | 1 | [7 empty] | 호표 30
RJ45 | RJ 커넥터 | 개 | 2 | [7 empty] | 호표 19
천장마감재 철거후재설치 | 텍스 600*300mm | 장 | 42 | [7 empty] | 호표 31
계
4. 전기설비 철거공사
도로경계석 철거 | 도로경계석 (철거) | 장 | 36 | [7 empty] | 호표 62
화단 정리 | 면고르기 (정리) | ㎥ | 112 | [7 empty] | 호표 66
수목 철거 | 수목 (철거) | 식 | 3 | [7 empty] | 호표 67
보도블럭 철거 | 재사용 인력철거 | M2 | 125 | [7 empty] | 호표 46
계
5. 폐기물처리 | 0 | 0
폐자재처리수수료 | 폐콘크리트, 중간처리 | ton | 23 | 0 | 0 | 0 | 0 |  |  |  | 호표 45
계 |  |  |  |  | 0 |  | 0

## 일위대가목록표 (hidden)
호표번호 | 품 명 | 규 격 | 단위 | 재 료 비 | 노 무 비 | 경 비 | 합 계 | 비 고
|  |  |  | 금 액 | 금 액 | 금 액
호표 1 | 전선관 | 난연성 CD 16C | M | 608 | 9939 | 0 | 10547 | 호표 1
호표 2 | 전선관 | ELP 30D | M | 642 | 6672 | 0 | 7314 | 호표 2
호표 3 | 전선관 | ELP 50D | M | 1135 | 7984 | 0 | 9119 | 호표 3
호표 4 | 제1종 금속제가요전선관 | 고장력 비방수 16C | M | 1155 | 10933 | 0 | 12088 | 호표 4
호표 5 | 제1종 금속제가요전선관 | 고장력 비방수 28C | M | 2123 | 17891 | 0 | 20014 | 호표 5
호표 6 | 전선 | FGV 16sq | M | 5379 | 2761 | 0 | 8140 | 호표 6
호표 7 | 전선 | FGV 25sq | M | 8240 | 2761 | 0 | 11001 | 호표 7
호표 8 | 전선 | HFIX 2.5sq | M | 870 | 2761 | 0 | 3631 | 호표 8
호표 9 | 케이블 | FCV 1C 35sq | M | 10244 | 3831 | 0 | 14075 | 호표 9
호표 10 | 케이블 | FCV 1C 50sq | M | 13670 | 4310 | 0 | 17980 | 호표 10
호표 11 | 케이블 | FCV 3C 4sq | M | 4440 | 2873 | 0 | 7313 | 호표 11
호표 12 | 케이블 단말처리 | 동관단자 1홀 35sq-4열 | 개소 | 1562 | 33077 | 0 | 34639 | 호표 12
호표 13 | 케이블 단말처리 | 동관단자 1홀 50sq-4열 | 개소 | 1912 | 36752 | 0 | 38664 | 호표 13
호표 14 | 케이블 | UTP CAT5e 4Pr | M | 1085 | 6571 | 0 | 7656 | 호표 14
호표 15 | 케이블 | F/O SMF 4C | M | 1368 | 2344 | 0 | 3712 | 호표 15
호표 16 | 케이블 | STP CAT5e 4Pr | M | 3222 | 6571 | 0 | 9793 | 호표 16
호표 17 | 광케이블 성단 | PIG TAIL LC, TYPE(MM/SM) 1.5m | CORE | 6192 | 39750 | 0 | 45942 | 호표 17
호표 18 | 광패치코드 | LC SM 3M, SFP 모듈 | 식 | 106784 | 26156 | 0 | 132940 | 호표 18
호표 19 | RJ45 | RJ 커넥터 | 개 | 400 | 5023 | 0 | 5423 | 호표 19
호표 20 | 통신단자함 | 400*550*150mm | 면 | 418524 | 345235 | 0 | 763759 | 호표 20
호표 21 | CABLE DUCT/COVER | ST 2.3t BODY W200x100 | M | 60017 | 124248 | 0 | 184265 | 호표 21
호표 22 | TRAY 지지금구 | 벽부형 W300 | 개소 | 5096 | 19879 | 0 | 24975 | 호표 22
호표 23 | AL DUCT | 100*50mm | M | 9433 | 38655 | 0 | 48088 | 호표 23
호표 24 | PVC LAN DUCT | 40*30mm | M | 4427 | 7592 | 0 | 12019 | 호표 24
호표 25 | PULL BOX | 150*150*100 | 개 | 8559 | 9939 | 0 | 18498 | 호표 25
호표 26 | ST 박스 | Outlet 4각 | 개 | 2490 | 49699 | 0 | 52189 | 호표 26
호표 27 | PVC 박스 | 노출 PVC SW/1G | 개 | 2190 | 49699 | 0 | 51889 | 호표 27
호표 28 | PVC 박스 | 승압용 콘센트 박스 1개용 | 개 | 2390 | 49699 | 0 | 52089 | 호표 28
호표 29 | 콘센트 | 220V 접지2구 | 개 | 3082 | 22088 | 0 | 25170 | 호표 29
호표 30 | 모듈러 OUTLET | 8Pin 1구 | 개 | 2720 | 8014 | 0 | 10734 | 호표 30
호표 31 | 천장마감재 철거후재설치 | 텍스 600*300mm | m2 | 636 | 21233 | 0 | 21869 | 호표 31
호표 32 | 차단기 설치 | 기존 L-M PNL, | 면 | 18501 | 36722 | 0 | 55223 | 호표 32
호표 33 | 전력맨홀 | 수공1호, 450x950x700 | 개소 | 494205 | 212676 | 24541 | 731422 | 호표 33
호표 34 | 경고테이프 | 경고용 200x250 | M | 211 | 325 | 0 | 536 | 호표 34
호표 35 | 터파기 | 터파기 인력 10%, 기계 90% - 보통토사 | ㎥ | 562 | 4831 | 409 | 5802 | 호표 35
호표 36 | 되메우기 | 되메우기 인력 10%, 기계 90% - 보통토사 | ㎥ | 369 | 2680 | 283 | 3332 | 호표 36
호표 37 | 터파기 | 터파기 인력100% | ㎥ | 1036 | 34539 | 0 | 35575 | 호표 37
호표 38 | 되메우기 | 되메우기 인력100% | ㎥ | 518 | 17269 | 0 | 17787 | 호표 38
호표 39 | 기계터파기 | 굴삭기 백호우(유압식) 0.4㎥ | 식 | 511 | 1532 | 455 | 2498 | 호표 39
호표 40 | 기계되메우기 | 굴삭기 백호우(유압식) 0.4㎥ | 식 | 354 | 1060 | 315 | 1729 | 호표 40
호표 41 | 아스콘 절단 | 포장두께 20cm 이하 | M | 209 | 1381 | 737 | 2327 | 호표 41
호표 42 | 아스콘 깨기 | 20cm미만 | ㎥ | 3202 | 11667 | 22901 | 37770 | 호표 42
호표 43 | 아스팔트 포장 | 소규모 포설(표층) | ㎡ | 24472 | 7035 | 389 | 31896 | 호표 43
호표 44 | 아스팔트 포장 | 소규모 포설(기층) | ㎡ | 19669 | 6687 | 368 | 26724 | 호표 44
호표 45 | 폐자재처리수수료 | 폐콘크리트, 중간처리 | ton | 0 | 0 | 52506 | 52506 | 호표 45
호표 46 | 보도블럭 철거 | 재사용 인력철거 | M2 | 60 | 2006 | 0 | 2066 | 호표 46
호표 47 | 보도블럭 설치(재사용) | 인력소규모 재설치 | ㎡ | 2124 | 8454 | 541 | 11119 | 호표 47
호표 48 | 보도블럭 설치 | 인력소규모 설치 | M2 | 35820 | 8454 | 541 | 44815 | 호표 48
호표 49 | 플레이트콤펙터 1.5t |  | hr | 2256 | 59025 | 546 | 61827 | 호표 49
호표 50 | 인버터 패드설치 | 2.3m x 1.0m x 0.2m | 식 | 113627 | 236743 | 188 | 350558 | 호표 50
호표 51 | 콘크리트 인력비빔 타설 | 인력 현장비빔타설 | M3 | 96957 | 376454 | 0 | 473411 | 호표 51
호표 52 | 합판거푸집 설치 및 해체 | 간단 6회, 수직고 7m까지 | M2 | 15063 | 34444 | 0 | 49507 | 호표 52
호표 53 | 철근현장가공 | 현장가공 | M2 | 19570 | 217446 | 0 | 237016 | 호표 53
호표 54 | 철근현장조립 | 현장조립 | M2 | 22048 | 575942 | 0 | 597990 | 호표 54
호표 55 | 기계터파기 | 보통토사 | M3 | 738 | 1122 | 564 | 2424 | 호표 55
호표 56 | 기계되메우기 및 다짐 | 소형장비 | M3 | 1461 | 7964 | 1281 | 10706 | 호표 56
호표 57 | 콘크리트타설 | S:8~12cm | M3 | 99922 | 10606.4121 | 3191 | 113719.4121 | 호표 57
호표 58 | 구조물 기초 | 2000x3000x700H | 개소 | 742789 | 440205.0934 | 21818 | 1204812.0934 | 호표 58
호표 59 | 주각부 기초 | 450x450x200H | 개소 | 14495 | 29031 | 16 | 43542 | 호표 59
호표 60 | 도로경계석 재사용철거 | 도로경계석(재사용) | 개소 | 39 | 1311 | 0 | 1350 | 호표 60
호표 61 | 도로경계석재설치 | 도로경계석(재설치) | 개소 | 180 | 6007 | 0 | 6187 | 호표 61
호표 62 | 도로경계석 철거 | 도로경계석 (철거) | 개소 | 39 | 1311 | 0 | 1350 | 호표 62
호표 63 | 주차블럭 설치 | 120*150*750mm | 개소 | 26346 | 6930 | 0 | 33276 | 호표 63
호표 64 | 벽관통 구멍뚫기 | 50mm(바닥:150mm) | 개소 | 616 | 20551 | 0 | 21167 | 호표 64
호표 65 | 벽관통 구멍뚫기 | 50mm(벽체:300mm) | 개소 | 1378 | 45937 | 0 | 47315 | 호표 65
호표 66 | 화단 정리 | 면고르기 (정리) | ㎥ | 383 | 12783 | 0 | 13166 | 호표 66
호표 67 | 수목 철거 | 수목 (철거) | 식 | 68620 | 354611 | 81604 | 504835 | 호표 67
호표 68 | 분전반 신설 | L-M PNL, | 면 | 834705 | 369285 | 0 | 1203990 | 호표 68
호표 69 | 가로등 중공기초 설치 | 400*600*600 | 개 | 95032 | 82593 | 12367 | 189992 | 호표 69

## 일위대가 (hidden)
품 명 | 규 격 | 단위 | 수량 | 재 료 비 |  | 노 무 비 |  | 경 비 |  | 합 계 | 비 고 | 품셈
|  |  |  | 단 가 | 금 액 | 단 가 | 금 액 | 단 가 | 금 액
전선관 | 난연성 CD 16C | M |  |  | 608 |  | 9939 |  | 0 | 10547 | 호표 1 | 전기5-1
전선관 | 난연성 CD 16C | M | 1.1 | 200 | 220 |  | 0 | 0 | 0 | 220
인건비 | 내선전공 | 인 | 0.036 | 0 | 0 | 276108 | 9939 | 0 | 0 | 9939
전선관 부품의 | 40% | 식 | 1 | 80 | 80 |  | 0 | 0 | 0 | 80
잡자재비 | 5% | 식 | 1 | 10 | 10 |  | 0 | 0 | 0 | 10
공구손료 | 3% | 식 | 1 | 298 | 298 |  | 0 | 0 | 0 | 298
계 |  |  |  |  | 608 |  | 9939 |  | 0 | 10547
전선관 | ELP 30D | M |  |  | 642 |  | 6672 |  | 0 | 7314 | 호표 2 | 전기4-31
전선관 | ELP 30D | M | 1.03 | 360 | 370 |  | 0 | 0 | 0 | 370
인건비 | 배전전공 | 인 | 0.0081 | 0 | 0 | 420978 | 3409 | 0 | 0 | 3409
인건비 | 보통인부 | 인 | 0.0189 | 0 | 0 | 172698 | 3263 | 0 | 0 | 3263
전선관 부품의 | 15% | 식 | 1 | 54 | 54 |  | 0 | 0 | 0 | 54
잡자재비 | 5% | 식 | 1 | 18 | 18 |  | 0 | 0 | 0 | 18
공구손료 | 3% | 식 | 1 | 200 | 200 |  | 0 | 0 | 0 | 200
계 |  |  |  |  | 642 |  | 6672 |  | 0 | 7314
전선관 | ELP 50D | M |  |  | 1135 |  | 7984 |  | 0 | 9119 | 호표 3 | 전기4-31
전선관 | ELP 50D | M | 1.03 | 730 | 751 |  | 0 | 0 | 0 | 751
인건비 | 배전전공 | 인 | 0.009 | 0 | 0 | 420978 | 3788 | 0 | 0 | 3788
인건비 | 보통인부 | 인 | 0.0243 | 0 | 0 | 172698 | 4196 | 0 | 0 | 4196
전선관 부품의 | 15% | 식 | 1 | 109 | 109 |  | 0 | 0 | 0 | 109
잡자재비 | 5% | 식 | 1 | 36 | 36 |  | 0 | 0 | 0 | 36
공구손료 | 3% | 식 | 1 | 239 | 239 |  | 0 | 0 | 0 | 239
계 |  |  |  |  | 1135 |  | 7984 |  | 0 | 9119
제1종 금속제가요전선관 | 고장력 비방수 16C | M |  |  | 1155 |  | 10933 |  | 0 | 12088 | 호표 4 | 전기5-1
전선관 | 고장력 비방수 16C | M | 1.1 | 720 | 792 |  | 0 | 0 | 0 | 792
인건비 | 내선전공 | 인 | 0.0396 | 0 | 0 | 276108 | 10933 | 0 | 0 | 10933
잡자재비 | 5% | 식 | 1 | 36 | 36 |  | 0 | 0 | 0 | 36
공구손료 | 3% | 식 | 1 | 327 | 327 |  | 0 | 0 | 0 | 327
계 |  |  |  |  | 1155 |  | 10933 |  | 0 | 12088
제1종 금속제가요전선관 | 고장력 비방수 28C | M |  |  | 2123 |  | 17891 |  | 0 | 20014 | 호표 5 | 전기5-1
전선관 | 고장력 비방수 28C | M | 1.1 | 1380 | 1518 |  | 0 | 0 | 0 | 1518
인건비 | 내선전공 | 인 | 0.0648 | 0 | 0 | 276108 | 17891 | 0 | 0 | 17891
잡자재비 | 5% | 식 | 1 | 69 | 69 |  | 0 | 0 | 0 | 69
공구손료 | 3% | 식 | 1 | 536 | 536 |  | 0 | 0 | 0 | 536
계 |  |  |  |  | 2123 |  | 17891 |  | 0 | 20014
전선 | FGV 16sq | M |  |  | 5379 |  | 2761 |  | 0 | 8140 | 호표 6 | 전기 3-38
전선 | FGV 16sq | M | 1.1 | 4607 | 5067 |  | 0 | 0 | 0 | 5067
인건비 | 내선전공 | 인 | 0.01 | 0 | 0 | 276108 | 2761 | 0 | 0 | 2761
잡자재비 | 5% | 식 | 1 | 230 | 230 |  | 0 | 0 | 0 | 230
공구손료 | 3% | 식 | 1 | 82 | 82 |  | 0 | 0 | 0 | 82
계 |  |  |  |  | 5379 |  | 2761 |  | 0 | 8140
전선 | FGV 25sq | M |  |  | 8240 |  | 2761 |  | 0 | 11001 | 호표 7 | 전기 3-38
전선 | FGV 25sq | M | 1.1 | 7095 | 7804 |  | 0 | 0 | 0 | 7804
인건비 | 내선전공 | 인 | 0.01 | 0 | 0 | 276108 | 2761 | 0 | 0 | 2761
잡자재비 | 5% | 식 | 1 | 354 | 354 |  | 0 | 0 | 0 | 354
공구손료 | 3% | 식 | 1 | 82 | 82 |  | 0 | 0 | 0 | 82
계 |  |  |  |  | 8240 |  | 2761 |  | 0 | 11001
전선 | HFIX 2.5sq | M |  |  | 870 |  | 2761 |  | 0 | 3631 | 호표 8 | 전기5-10
전선 | HFIX 2.5sq | M | 1.1 | 686 | 754 |  | 0 | 0 | 0 | 754
인건비 | 내선전공 | 인 | 0.01 | 0 | 0 | 276108 | 2761 | 0 | 0 | 2761
잡자재비 | 5% | 식 | 1 | 34 | 34 |  | 0 | 0 | 0 | 34
공구손료 | 3% | 식 | 1 | 82 | 82 |  | 0 | 0 | 0 | 82
계 |  |  |  |  | 870 |  | 2761 |  | 0 | 3631
케이블 | FCV 1C 35sq | M |  |  | 10244 |  | 3831 |  | 0 |  | 호표 9 | 전기4-34
케이블 | FCV 1C 35sq | M | 1.03 | 9649 | 9938 | 0 | 0 | 0 | 0 | 9938
인건비 | 저압케이블전공 | 인 | 0.008 |  |  | 306274 | 2450 |  |  | 2450
인건비 | 보통인부 | 인 | 0.008 | 0 |  | 172698 | 1381 |  |  | 1381
잡자재비 | 배관, 선의 5% | 식 | 1 | 192 | 192 |  |  |  |  | 192
공구손료 | 인건비의 3% | 식 | 1 | 114 | 114 |  |  |  |  | 114
계 |  |  |  |  | 10244 |  | 3831 |  | 0 | 14075
케이블 | FCV 1C 50sq | M |  |  | 13670 |  | 4310 |  | 0 |  | 호표 10 | 전기4-34
케이블 | FCV 1C 50sq | M | 1.03 | 12898 | 13284 | 0 | 0 | 0 | 0 | 13284
인건비 | 저압케이블전공 | 인 | 0.009 |  |  | 306274 | 2756 |  |  | 2756
인건비 | 보통인부 | 인 | 0.009 | 0 |  | 172698 | 1554 |  |  | 1554
잡자재비 | 배관, 선의 5% | 식 | 1 | 257 | 257 |  |  |  |  | 257
공구손료 | 인건비의 3% | 식 | 1 | 129 | 129 |  |  |  |  | 129
계 |  |  |  |  | 13670 |  | 4310 |  | 0 | 17980
케이블 | FCV 3C 4sq | M |  |  | 4440 |  | 2873 |  | 0 |  | 호표 11 | 전기4-34
케이블 | FCV 3C 4sq | M | 1.03 | 4148 | 4272 | 0 | 0 | 0 | 0 | 4272
인건비 | 저압케이블전공 | 인 | 0.006 |  |  | 306274 | 1837 |  |  | 1837
인건비 | 보통인부 | 인 | 0.006 | 0 |  | 172698 | 1036 |  |  | 1036
잡자재비 | 배관, 선의 5% | 식 | 1 | 82 | 82 |  |  |  |  | 82
공구손료 | 인건비의 3% | 식 | 1 | 86 | 86 |  |  |  |  | 86
계 |  |  |  |  | 4440 |  | 2873 |  | 0 | 7313
케이블 단말처리 | 동관단자 1홀 35sq-4열 | 개소 |  |  | 1562 |  | 33077 |  | 0 | 34639 | 호표 12 | 전기4-37
압착단자 | 동관단자 1홀 35sq | 개 | 1 | 570 | 570 |  | 0 | 0 | 0 | 570
인건비 | 저압케이블전공 | 인 | 0.108 | 0 | 0 | 306274 | 33077 | 0 | 0 | 33077
공구손료 | 3% | 식 | 1 | 992 | 992 |  | 0 | 0 | 0 | 992
계 |  |  |  |  | 1562 |  | 33077 |  | 0 | 34639
케이블 단말처리 | 동관단자 1홀 50sq-4열 | 개소 |  |  | 1912 |  | 36752 |  | 0 | 38664 | 호표 13 | 전기4-37
압착단자 | 동관단자 1홀 50sq | 개 | 1 | 810 | 810 |  | 0 | 0 | 0 | 810
인건비 | 저압케이블전공 | 인 | 0.12 | 0 | 0 | 306274 | 36752 | 0 | 0 | 36752
공구손료 | 3% | 식 | 1 | 1102 | 1102 |  | 0 | 0 | 0 | 1102
계 |  |  |  |  | 1912 |  | 36752 |  | 0 | 38664
케이블 | UTP CAT5e 4Pr | M |  |  | 1085 |  | 6571 |  | 0 | 7656 | 호표 14 | 통신4-3-1
케이블 | UTP CAT5e 4Pr | M | 1.075 | 790 | 849 |  | 0 | 0 | 0 | 849
인건비 | 통신케이블공 | 인 | 0.015 | 0 | 0 | 438070 | 6571 | 0 | 0 | 6571
잡자재비 | 5% | 식 | 1 | 39 | 39 |  | 0 | 0 | 0 | 39
공구손료 | 3% | 식 | 1 | 197 | 197 |  | 0 | 0 | 0 | 197
계 |  |  |  |  | 1085 |  | 6571 |  | 0 | 7656
케이블 | F/O SMF 4C | M |  |  | 1368 |  | 2344 |  | 0 | 3712 | 호표 15 | 통신4-1-3
케이블 | F/O CABLE SM 4C | M | 1.075 | 1155 | 1241 |  | 0 | 0 | 0 | 1241
인건비 | 광케이블설치사 | 인 | 0.004 | 0 | 0 | 471931 | 1887 | 0 | 0 | 1887
인건비 | 특별인부 | 인 | 0.002 | 0 | 0 | 228717 | 457 | 0 | 0 | 457
잡자재비 | 5% | 식 | 1 | 57 | 57 |  | 0 | 0 | 0 | 57
공구손료 | 3% | 식 | 1 | 70 | 70 |  | 0 | 0 | 0 | 70
계 |  |  |  |  | 1368 |  | 2344 |  | 0 | 3712
케이블 | STP CAT5e 4Pr | M |  |  | 3222 |  | 6571 |  | 0 | 9793 | 호표 16 | 통신4-3-1
케이블 | STP CAT5e 4Pr | M | 1.075 | 2690 | 2891 |  | 0 | 0 | 0 | 2891
인건비 | 통신케이블공 | 인 | 0.015 | 0 | 0 | 438070 | 6571 | 0 | 0 | 6571
잡자재비 | 5% | 식 | 1 | 134 | 134 |  | 0 | 0 | 0 | 134
공구손료 | 3% | 식 | 1 | 197 | 197 |  | 0 | 0 | 0 | 197
계 |  |  |  |  | 3222 |  | 6571 |  | 0 | 9793
광케이블 성단 | PIG TAIL LC, TYPE(MM/SM) 1.5m | CORE |  |  | 6192 |  | 39750 |  | 0 | 45942 | 호표 17 | 통신 4-1-3
PIG TAIL | LC, TYPE(MM/SM) 1.5m | 개 | 1 | 5000 | 5000 |  | 0 | 0 | 0 | 5000
인건비 | 광케이블설치사 | 인 | 0.06 | 0 | 0 | 471931 | 28315 | 0 | 0 | 28315
인건비 | 특별인부 | 인 | 0.05 | 0 | 0 | 228717 | 11435 | 0 | 0 | 11435
공구손료 | 인건비의 3% | 식 | 1 | 1192 | 1192 |  | 0 | 0 | 0 | 1192
계 |  |  |  |  | 6192 |  | 39750 |  | 0 | 45942
광패치코드 | LC SM 3M, SFP 모듈 | 식 |  |  | 106784 |  | 26156 |  | 0 | 132940 | 호표 18 | 통신 4-3-3
광송신 모듈 | 25G LC SFP | 개 | 1 | 96000 | 96000 |  | 0 | 0 | 0 | 96000
광 패치코드 | SC-LC MM(SM) 3M | 개 | 1 | 10000 | 10000 |  | 0 | 0 | 0 | 10000
인건비 | 보통인부 | 인 | 0.05 | 0 | 0 | 172698 | 8634 | 0 | 0 | 8634
인건비 | 통신케이블공 | 인 | 0.04 | 0 | 0 | 438070 | 17522 | 0 | 0 | 17522
공구손료 | 인건비의 3% | 식 | 1 | 784 | 784 |  | 0 | 0 | 0 | 784
계 |  |  |  |  | 106784 |  | 26156 |  | 0 | 132940
RJ45 | RJ 커넥터 | 개 |  |  | 400 |  | 5023 |  | 0 | 5423 | 호표 19
RJ45 | RJ 커넥터 | 개 | 1 | 250 | 250 |  |  |  |  | 250 |  | 통신4-3-2
인건비 | 통신내선공 | 인 | 0.01755 |  | 0 | 286219 | 5023 |  |  | 5023
공구손료 | 인건비의 3% | 식 | 1 | 150 | 150 |  |  |  |  | 150
계 |  |  |  |  | 400 |  | 5023 |  | 0 | 5423
통신단자함 | 400*550*150mm | 면 |  |  | 418524 |  | 345235 |  | 0 |  | 호표 20 | 통신 4-1-2-2
통신단자함 | ALL SUS 400*550*150mm | 면 | 1 | 260000 | 260000 |  | 0 |  | 0 | 260000 |  |  |  | 0.66
광컨버터 | 1SFP, 1000BATSE-T | 개 | 1 | 99000 | 99000 |  | 0 |  | 0 | 99000 |  |  |  | 0.06
FDF | FDF 4PORT | 개 | 1 | 40000 | 40000 |  |  |  |  | 40000 |  |  |  | 0.23 | 0.23
DOOR HANDLE | PUSH(L) | 개 | 1 | 6600 | 6600 |  |  |  |  | 6600
콘센트 | 노출형 2구 | 개 | 1 | 2567 | 2567 |  |  |  |  | 2567 |  |  |  | 0.08
인건비 | 내선전공 | 인 | 0.74 |  | 0 | 276108 | 204319 |  | 0 | 204319
인건비 | 광케이블설치사 | 인 | 0.06 |  | 0 | 471931 | 28315 |  | 0 | 28315
인건비 | 통신설비공 | 인 | 0.23 |  | 0 | 316875 | 72881 |  | 0 | 72881
인건비 | 보통인부 | 인 | 0.23 |  | 0 | 172698 | 39720 |  | 0 | 39720
공구손료 | 3% | 식 | 1 | 10357 | 10357 |  | 0 | 0 | 0 | 10357
계 |  |  |  |  | 418524 |  | 345235 |  | 0 | 763759
CABLE DUCT/COVER | ST 2.3t BODY W200x100 | M |  |  | 60017 |  | 124248 |  | 0 | 184265 | 호표 21 | 전기5-7
CABLE DUCT/COVER | ST 2.3t BODY W200x100 | M | 1.05 | 53610 | 56290 |  | 0 | 0 | 0 | 56290
인건비 | 내선전공 | 인 | 0.45 | 0 | 0 | 276108 | 124248 | 0 | 0 | 124248
공구손료 | 3% | 식 | 1 | 3727 | 3727 |  | 0 | 0 | 0 | 3727
계 |  |  |  |  | 60017 |  | 124248 |  | 0 | 184265
TRAY 지지금구 | 벽부형 W300 | 개소 |  |  | 5096 |  | 19879 |  | 0 |  | 호표 22 | 전기 5-29
C 찬넬 | 40*25*2.0t | M | 0.3 | 4866.6667 | 1460 |  | 0 |  | 0 | 1460
세트앙카 | 3/8" SUS 75mm | 개 | 2 | 710 | 1420 |  | 0 |  | 0 | 1420
LADDER TRAY(융용도금) | Hold Down Clamp | 개 | 2 | 810 | 1620 |  | 0 |  | 0 | 1620
인건비 | 내선전공 | 인 | 0.072 |  | 0 | 276108 | 19879 |  | 0 | 19879
공구손료 | 3% | 식 | 1 | 596 | 596 |  | 0 | 0 | 0 | 596
계 |  |  |  |  | 5096 |  | 19879 |  | 0 | 24975
AL DUCT | 100*50mm | M |  |  | 9433 |  | 38655 |  | 0 | 48088 | 호표 23 | 전기5-7
AL DUCT | 100*50mm | 개 | 1.05 | 7880 | 8274 |  | 0 | 0 | 0 | 8274
인건비 | 내선전공 | 인 | 0.14 | 0 | 0 | 276108 | 38655 | 0 | 0 | 38655
공구손료 | 3% | 식 | 1 | 1159 | 1159 |  | 0 | 0 | 0 | 1159
계 |  |  |  |  | 9433 |  | 38655 |  | 0 | 48088
PVC LAN DUCT | 40*30mm | M |  |  | 4427 |  | 7592 |  | 0 | 12019 | 호표 24 | 전기5-9
PVC LAN DUCT | 40*30mm | 개 | 1.05 | 4000 | 4200 |  | 0 | 0 | 0 | 4200
인건비 | 내선전공 | 인 | 0.0275 | 0 | 0 | 276108 | 7592 | 0 | 0 | 7592
공구손료 | 3% | 식 | 1 | 227 | 227 |  | 0 | 0 | 0 | 227
계 |  |  |  |  | 4427 |  | 7592 |  | 0 | 12019
PULL BOX | 150*150*100 | 개 |  |  | 8559 |  | 9939 |  | 0 | 18498 | 호표 25 | 전기5-4
PULL BOX | 150*150*100 | 개 | 1 | 8261 | 8261 |  | 0 | 0 | 0 | 8261
인건비 | 내선전공 | 인 | 0.036 | 0 | 0 | 276108 | 9939 | 0 | 0 | 9939
공구손료 | 3% | 식 | 1 | 298 | 298 |  | 0 | 0 | 0 | 298
계 |  |  |  |  | 8559 |  | 9939 |  | 0 | 18498
ST 박스 | Outlet 4각 | 개 |  |  | 2490 |  | 49699 |  | 0 | 52189 | 호표 26 | 전기5-3
ST 박스 | Outlet 4각 | 개 | 1 | 1000 | 1000 |  | 0 | 0 | 0 | 1000
인건비 | 내선전공 | 인 | 0.18 | 0 | 0 | 276108 | 49699 | 0 | 0 | 49699
공구손료 | 3% | 식 | 1 | 1490 | 1490 |  | 0 | 0 | 0 | 1490
계 |  |  |  |  | 2490 |  | 49699 |  | 0 | 52189
PVC 박스 | 노출 PVC SW/1G | 개 |  |  | 2190 |  | 49699 |  | 0 | 51889 | 호표 27 | 전기5-3
PVC 박스 | 노출 PVC SW/1G | 개 | 1 | 700 | 700 |  | 0 | 0 | 0 | 700
인건비 | 내선전공 | 인 | 0.18 | 0 | 0 | 276108 | 49699 | 0 | 0 | 49699
공구손료 | 3% | 식 | 1 | 1490 | 1490 |  | 0 | 0 | 0 | 1490
계 |  |  |  |  | 2190 |  | 49699 |  | 0 | 51889
PVC 박스 | 승압용 콘센트 박스 1개용 | 개 |  |  | 2390 |  | 49699 |  | 0 | 52089 | 호표 28 | 전기5-3
PVC 박스 | 승압용 콘센트 박스 1개용 | 개 | 1 | 900 | 900 |  | 0 | 0 | 0 | 900
인건비 | 내선전공 | 인 | 0.18 | 0 | 0 | 276108 | 49699 | 0 | 0 | 49699
공구손료 | 3% | 식 | 1 | 1490 | 1490 |  | 0 | 0 | 0 | 1490
계 |  |  |  |  | 2390 |  | 49699 |  | 0 | 52089
콘센트 | 220V 접지2구 | 개 |  |  | 3082 |  | 22088 |  | 0 | 25170 | 호표 29 | 전기5-23-1
콘센트 | 220V 접지2구 | 개 | 1 | 2420 | 2420 |  | 0 | 0 | 0 | 2420
인건비 | 내선전공 | 인 | 0.08 | 0 | 0 | 276108 | 22088 | 0 | 0 | 22088
공구손료 | 3% | 식 | 1 | 662 | 662 |  | 0 | 0 | 0 | 662
계 |  |  |  |  | 3082 |  | 22088 |  | 0 | 25170
모듈러 OUTLET | 8Pin 1구 | 개 |  |  | 2720 |  | 8014 |  | 0 | 10734 | 호표 30 | 통신4-3-2
모듈러 OUTLET | 8Pin 1구 | 개 | 1 | 2480 | 2480 |  | 0 | 0 | 0 | 2480
인건비 | 통신내선공 | 인 | 0.028 | 0 | 0 | 286219 | 8014 | 0 | 0 | 8014
공구손료 | 3% | 식 | 1 | 240 | 240 |  | 0 | 0 | 0 | 240
계 |  |  |  |  | 2720 |  | 8014 |  | 0 | 10734
천장마감재 철거후재설치 | 텍스 600*300mm | m2 |  |  | 636 |  | 21233 |  | 0 | 21869 | 호표 31 | 건축 5-2-1 건축 3-2-1
인건비 | 내장공 | 인 | 0.06 |  | 0 | 258904 | 15534 | 0 | 0 | 15534
인건비 | 보통인부 | 인 | 0.033 | 0 | 0 | 172698 | 5699 | 0 | 0 | 5699
공구손료 | 3% | 식 | 1 | 636 | 636 |  | 0 | 0 | 0 | 636
계 |  |  |  |  | 636 |  | 21233 |  | 0 | 21869
차단기 설치 | 기존 L-M PNL, | 면 |  |  | 18501 |  | 36722 |  | 0 |  | 호표 32 | 전기5-18
누전차단기 | 2P 30AF(분전반용) | 개 | 1 | 17400 | 17400 |  |  |  |  | 17400 |  | 0.133 | 1 | 0.133 | 1
인건비 | 내선전공 | 인 | 0.133 |  | 0 | 276108 | 36722 |  | 0 | 36722
공구손료 | 3% | 식 | 1 | 1101 | 1101 |  | 0 | 0 | 0 | 1101
계 |  |  |  |  | 18501 |  | 36722 |  | 0 | 55223
전력맨홀 | 수공1호, 450x950x700 | 개소 |  |  | 494205 |  | 212676 |  | 24541 | 731422 | 호표 33 | 통신2-3-1
수공1호 | 콘크리트 450x950x700 | 개 | 1 | 95000 | 95000 | 0 | 0 |  | 0 | 95000
전기용맨홀뚜껑 | 1120x620x132 | 개 | 1 | 370000 | 370000 | 0 | 0 |  | 0 | 370000
트럭탑재형 크레인 | 10ton | hr | 1 | 20795 | 20795 | 49698 | 49698 | 23795 | 23795 | 94288 | 유통물가 P1327
터파기 | 인력20%, 기계80% | ㎥ | 1.48 | 562 | 831 | 4831 | 7149 | 409 | 605 | 8585
되메우기 | 인력20%, 기계80% | ㎥ | 0.5 | 369 | 184 | 2680 | 1340 | 283 | 141 | 1665
잔토처리 | 인력구내 | ㎥ | 0.98 | 1036 | 1015 | 34539 | 33848 |  | 0 | 34863
배관용구멍따기 | 각종 | 개소 | 4 | 0 | 0 | 5522.16 | 22088 |  | 0 | 22088
인건비 | 내선전공 | 인 | 0.03 | 0 | 0 | 276108 | 8283 | 0 | 0 | 8283
인건비 | 특별인부 | 인 | 0.07 | 0 | 0 | 228717 | 16010 | 0 | 0 | 16010
인건비 | 보통인부 | 인 | 0.43 | 0 | 0 | 172698 | 74260 | 0 | 0 | 74260
공구손료 | 3% | 식 | 1 | 6380 | 6380 |  | 0 | 0 | 0 | 6380
계 |  |  |  |  | 494205 |  | 212676 |  | 24541 | 731422
경고테이프 | 경고용 200x250 | M |  |  | 211 |  | 325 |  | 0 |  | 호표 34 | 전기4-45
경고테이프 | 경고용 200x250 | M | 1 | 202 | 202 |  |  |  |  | 202
인건비 | 저압케이블전공 | 인 | 0.0005 | 0 | 0 | 306274 | 153 | 0 | 0 | 153
인건비 | 보통인부 | 인 | 0.001 | 0 | 0 | 172698 | 172 | 0 | 0 | 172
공구손료 | 인건비의 3% | 식 | 1 | 9 | 9 |  | 0 | 0 | 0 | 9
계 |  |  |  |  | 211 |  | 325 |  | 0 | 536
터파기 | 터파기 인력 10%, 기계 90% - 보통토사 | ㎥ |  |  | 562 |  | 4831 |  | 409 |  | 호표 35
기계터파기 | 기계 90% | 인 | 0.9 | 511 | 459 | 1532 | 1378 | 455 | 409 | 2246
인력터파기 | 인력 10% | 인 | 0.1 | 1036 | 103 | 34539 | 3453 | 0 | 0 | 3556
계 |  |  |  |  | 562 |  | 4831 |  | 409 | 5802
되메우기 | 되메우기 인력 10%, 기계 90% - 보통토사 | ㎥ |  |  | 369 |  | 2680 |  | 283 |  | 호표 36
기계되메우기 | 기계 90% | 인 | 0.9 | 354 | 318 | 1060 | 954 | 315 | 283 | 1555
인력되메우기 | 인력 10% | 인 | 0.1 | 518 | 51 | 17269 | 1726 | 0 | 0 | 1777
계 |  |  |  |  | 369 |  | 2680 |  | 283 | 3332
터파기 | 터파기 인력100% | ㎥ |  |  | 1036 |  | 34539 |  | 0 |  | 호표 37 | 통신 2-1-8-1
인건비 | 보통인부 | 인 | 0.2 | 0 | 0 | 172698 | 34539 |  | 0 | 34539
공구손료 | 3% | 식 | 1 | 1036 | 1036 |  | 0 | 0 | 0 | 1036
계 |  |  |  |  | 1036 |  | 34539 |  | 0 | 35575
되메우기 | 되메우기 인력100% | ㎥ |  |  | 518 |  | 17269 |  | 0 |  | 호표 38 | 통신 2-1-8-1
인건비 | 보통인부 | 인 | 0.1 | 0 | 0 | 172698 | 17269 |  | 0 | 17269
공구손료 | 3% | 식 | 1 | 518 | 518 |  | 0 | 0 | 0 | 518
계 |  |  |  |  | 518 |  | 17269 |  | 0 | 17787
기계터파기 | 굴삭기 백호우(유압식) 0.4㎥ | 식 |  |  | 511 |  | 1532 |  | 455 |  | 호표 39
Q = 3600 * q * K * f * E / Cm = M3/hr (3600*버킷용량*체적환산계수*작업효율*버킷계수*1회 사이클) | [7 empty] | 작업량 | 37.44
굴삭기 백호우(유압식) | 0.4㎥ | 식 | 0.026 | 19679 | 511 | 58925 | 1532 | 17514 | 455 | 2498 | 유통물가 P1325
계 |  |  |  |  | 511 |  | 1532 |  | 455 | 2498
기계되메우기 | 굴삭기 백호우(유압식) 0.4㎥ | 식 |  |  | 354 |  | 1060 |  | 315 |  | 호표 40
Q = 3600 * q * K * f * E / Cm = M3/hr (3600*버킷용량*체적환산계수*작업효율*버킷계수*1회 사이클) | [7 empty] | 작업량 | 55.44
굴삭기 백호우(유압식) | 0.4㎥ | 식 | 0.018 | 19679 | 354 | 58925 | 1060 | 17514 | 315 | 1729 | 유통물가 P1325
계 |  |  |  |  | 354 |  | 1060 |  | 315 | 1729
아스콘 절단 | 포장두께 20cm 이하 | M |  |  | 209 |  | 1381 |  | 737 | 2327 | 호표 41 | 토목 2-1-2
커터 | 320~400MM | hr | 0.016 | 11608 | 185 | 36190 | 579 | 2064 | 33 | 797 | 유통물가 P1328
블레이드 | 14"x5.0mm | 개 | 0.0027 |  | 0 |  | 0 | 260000 | 702 | 702
동력분무기 | 4.85kW, 0.5대 | HR | 0.008 |  | 0 |  | 0 | 258 | 2 | 2 | 유통물가 P1331
노무비 | 특별인부 | 인 | 0.002 |  | 0 | 228717 | 457 |  | 0 | 457
노무비 | 보통인부 | 인 | 0.002 |  | 0 | 172698 | 345 |  | 0 | 345
공구손료 | 3% | 식 | 1 | 24 | 24 |  | 0 | 0 | 0 | 24
계 |  |  |  |  | 209 |  | 1381 |  | 737 | 2327
아스콘 깨기 | 20cm미만 | ㎥ |  |  | 3202 |  | 11667 |  | 22901 | 37770 | 호표 42 | 공통 8-2-13
대형브레이커 | 0.4m³ | 식 | 0.14493 |  | 0 |  | 0 | 5513 | 798 | 798 | 유통물가 P1325
굴삭기 백호우(유압식) | 0.4㎥ | 식 | 0.14493 | 19679 | 2852 | 58925 | 8539 | 17514 | 2538 | 13929 | 유통물가 P1329
치즐 | 0.4㎥ | 식 | 0.14493 |  | 0 |  | 0 | 135000 | 19565 | 19565
노무비 | 보통인부 | 인 | 0.018116 |  | 0 | 172698 | 3128 |  |  | 3128
공구손료 | 인건비의 3% | 식 | 1 | 350 | 350 |  |  |  |  | 350
계 |  |  |  |  | 3202 |  | 11667 |  | 22901 | 37770
아스팔트 포장 | 소규모 포설(표층) | ㎡ |  |  | 24472 |  | 7035 |  | 389 |  | 호표 43 | 토목 1-5-5
아스콘 | 표층, #78 | ton | 0.17977 | 132220 | 23769 |  | 0 |  | 0 | 23769
플레이트 콤팩터 | 1.5t | 식 | 0.026 | 2256 | 58 | 59025 | 1534 | 546 | 14 | 1606
진동롤러(핸드가이드식) | 0.7t | 식 | 0.026 | 4049 | 105 | 36190 | 940 | 1967 | 51 | 1096 | 유통물가 P1326
로더(타이어) | 0.57㎥ | 식 | 0.026 | 8212 | 213 | 58925 | 1532 | 7505 | 195 | 1940 | 유통물가 P1325
살수차 | 5,500L, 0.5대 | 식 | 0.013 | 19700 | 256 | 49698 | 646 | 9986 | 129 | 1031 | 유통물가 P1331
노무비 | 포장공 | 인 | 0.0066 |  | 0 | 274873 | 1814 |  | 0 | 1814
노무비(포설, 다짐) | 보통인부 | 인 | 0.0033 |  | 0 | 172698 | 569 |  | 0 | 569
공구손료 | 3% | 식 | 1 | 71 | 71 |  | 0 | 0 | 0 | 71
계 |  |  |  |  | 24472 |  | 7035 |  | 389 | 31896
아스팔트 포장 | 소규모 포설(기층) | ㎡ |  |  | 19669 |  | 6687 |  | 368 |  | 호표 44 | 토목 1-5-2
아스팔트 콘크리트 | 기층용, #467 | ton | 0.17977 | 105710 | 19004 |  | 0 |  | 0 | 19004
플레이트 콤팩터 | 1.5t | 식 | 0.025 | 2256 | 56 | 59025 | 1475 | 546 | 13 | 1544
진동롤러(핸드가이드식) | 0.7t | 식 | 0.025 | 4049 | 101 | 36190 | 904 | 1967 | 49 | 1054 | 유통물가 P1326
로더(타이어) | 0.57㎥ | 식 | 0.025 | 8212 | 205 | 58925 | 1473 | 7505 | 187 | 1865 | 유통물가 P1325
살수차 | 5,500L, 0.5대 | 식 | 0.012 | 19700 | 236 | 49698 | 596 | 9986 | 119 | 951 | 유통물가 P1331
노무비 | 포장공 | 인 | 0.0062 |  | 0 | 274873 | 1704 |  | 0 | 1704
노무비(포설, 다짐) | 보통인부 | 인 | 0.0031 |  | 0 | 172698 | 535 |  | 0 | 535
공구손료 | 3% | 식 | 1 | 67 | 67 |  | 0 | 0 | 0 | 67
계 |  |  |  |  | 19669 |  | 6687 |  | 368 | 26724
폐자재처리수수료 | 폐콘크리트, 중간처리 | ton |  |  | 0 |  | 0 |  | 52506 |  | 호표 45
배출지 중간처리단가 | 폐아스팔트콘크리트 | TON | 1 |  | 0 |  | 0 | 32166 | 32166 | 32166
건설폐기물 상차 및 운반비 | 24ton 덤프트럭, 30km | TON | 1 |  | 0 |  | 0 | 20340 | 20340 | 20340
계 |  |  |  |  | 0 |  | 0 |  | 52506 | 52506
보도블럭 철거 | 재사용 인력철거 | M2 |  |  | 60 |  | 2006 |  | 0 | 2066 | 호표 46 | 토목2-1-24
인건비 | 특별인부 | 인 | 0.005 |  | 0 | 228717 | 1143 | 0 | 0 | 1143
인건비 | 보통인부 | 인 | 0.005 | 0 | 0 | 172698 | 863 | 0 | 0 | 863
공구손료 | 3% | 식 | 1 | 60 | 60 |  | 0 | 0 | 0 | 60
계 |  |  |  |  | 60 |  | 2006 |  | 0 | 2066
보도블럭 설치(재사용) | 인력소규모 재설치 | ㎡ |  |  | 2124 |  | 8454 |  | 541 | 11119 | 호표 47 | 토목2-1-26
보도블록 | 200*200*80T 블록 | ㎡ | 1.08 | 0 | 0 | 0 | 0 | 0 | 0 | 0
모래 | 모래, 원주 | M3 | 0.044 | 30000 | 1320 | 0 | 0 | 0 | 0 | 1320
플레이트 콤팩터 | 1.5Ton | hr | 0.03 | 2256 | 67 | 59025 | 1770 | 546 | 16 | 1853
굴삭기 | 0.4㎥ | hr | 0.03 | 19679 | 590 | 58925 | 1767 | 17514 | 525 | 2882 | 유통물가 P1325
인건비 | 포장공 | 인 | 0.011 | 0 | 0 | 274873 | 3023 | 0 | 0 | 3023
인건비 | 특별인부 | 인 | 0.003 | 0 | 0 | 228717 | 686 | 0 | 0 | 686
인건비 | 보통인부 | 인 | 0.007 | 0 | 0 | 172698 | 1208 | 0 | 0 | 1208
공구손료 | 3% | 식 | 1 | 147 | 147 |  | 0 | 0 | 0 | 147
계 |  |  |  |  | 2124 |  | 8454 |  | 541 | 11119
보도블럭 설치 | 인력소규모 설치 | M2 |  |  | 35820 |  | 8454 |  | 541 | 44815 | 호표 48 | 토목2-1-26
보도블록 | 200*200*80T 블록 | ㎡ | 1.08 | 31200 | 33696 | 0 | 0 | 0 | 0 | 33696
모래 | 모래, 원주 | M3 | 0.044 | 30000 | 1320 | 0 | 0 | 0 | 0 | 1320
플레이트 콤팩터 | 1.5Ton | hr | 0.03 | 2256 | 67 | 59025 | 1770 | 546 | 16 | 1853
굴삭기 | 0.4㎥ | hr | 0.03 | 19679 | 590 | 58925 | 1767 | 17514 | 525 | 2882 | 유통물가 P1325
인건비 | 포장공 | 인 | 0.011 | 0 | 0 | 274873 | 3023 | 0 | 0 | 3023
인건비 | 특별인부 | 인 | 0.003 | 0 | 0 | 228717 | 686 | 0 | 0 | 686
인건비 | 보통인부 | 인 | 0.007 | 0 | 0 | 172698 | 1208 | 0 | 0 | 1208
공구손료 | 3% | 식 | 1 | 147 | 147 |  | 0 | 0 | 0 | 147
계 |  |  |  |  | 35820 |  | 8454 |  | 541 | 44815
플레이트콤펙터 1.5t |  | hr |  |  | 2256 |  | 59025 |  | 546 |  | 호표 49
장비가격 | 1.5T | EA | 1 |  | 0 | 0 | 0 | 0 | 0 | 0 | 1502000
주연료 | 휘발유 | (원/hr) | 1 | 1880 | 1880 | 0 | 0 | 0 | 0 | 1880
잡유 | 주연료의 20 % | (원/hr) | 0.2 | 1880 | 376 | 0 | 0 | 0 | 0 | 376
노무비 | 건설기계운전사 | 인 | 1 |  | 0 | 283323 | 59025 | 0 | 0 | 59025
시간당손료 | (10-7) | 식 | 1 |  | 0 |  | 0 | 546 | 546 | 546
계 |  |  |  |  | 2256 |  | 59025 | 0 | 546 | 61827
굴삭기 백호우(유압식) 0.4㎥ |  | 개소 |  |  | 22102 |  | 59025 |  | 15605
장비가격 | 0.4㎥ | EA | 1 |  | 0 | 0 | 0 | 0 | 0 | 0 | 76571000
주연료 | 경유 | (원/hr) | 9.9 | 1830 | 18117 | 0 | 0 | 0 | 0 | 18117
잡유 | 주연료의 22 % | (원/hr) | 0.22 | 18117 | 3985 | 0 | 0 | 0 | 0 | 3985
노무비 | 건설기계운전사 | 인 | 1 |  | 0 | 283323 | 59025 | 0 | 0 | 59025
시간당손료 | (10-7) | 식 | 1 |  | 0 |  | 0 | 15605 | 15605 | 15605
계 |  |  |  |  | 22102 |  | 59025 | 0 | 15605 | 96732
인버터 패드설치 | 2.3m x 1.0m x 0.2m | 식 |  |  | 113627 |  | 236743 |  | 188 | 350558 | 호표 50 | 전기5-25-3
콘크리트 인력비빔 타설 | 무근구조물 용접배합 1:3:6 | M3 | 0.46 | 96957 | 44600 | 376454 | 173168 | 0 | 0 | 217768
용접철망 | 와이어메시, #8-100*100 | M2 | 4.6 | 10524 | 48410 |  | 0 | 0 | 0 | 48410
합판거푸집 설치 및 해체 | 간단 6회, 수직고 7m까지 | M2 | 1.32 | 15063 | 19883 | 34444 | 45466 | 0 | 0 | 65349
터파기 | 기계 80%, 인력 20% | ㎥ | 0.46 | 562 | 258 | 4831 | 2222 | 409 | 188 | 2668
잔토처리 | 인력, 현장내 | M2 | 0.46 | 1036 | 476 | 34539 | 15887 | 0 | 0 | 16363
계 |  |  |  |  | 113627 |  | 236743 |  | 188 | 350558
콘크리트 인력비빔 타설 | 인력 현장비빔타설 | M3 |  |  | 96957 |  | 376454 |  | 0 | 473411 | 호표 51 | 공통 6-1-2
시멘트 | 보통시멘트 40kg | 포 | 5.86 | 7400 | 43364 |  | 0 | 0 | 0 | 43364
모래 | 모래, 원주 | M3 | 0.47 | 30000 | 14100 |  | 0 | 0 | 0 | 14100
자갈 | 자갈, 원주, #57 | M3 | 0.94 | 30000 | 28200 |  | 0 | 0 | 0 | 28200
인건비 | 콘크리트공 | 인 | 0.85 |  | 0 | 276285 | 234842 |  | 0 | 234842
인건비 | 보통인부 | 인 | 0.82 |  | 0 | 172698 | 141612 |  | 0 | 141612
공구손료 | 3% | 식 | 1 | 11293 | 11293 |  | 0 | 0 | 0 | 11293
계 |  |  |  |  | 96957 |  | 376454 |  | 0 | 473411
합판거푸집 설치 및 해체 | 간단 6회, 수직고 7m까지 | M2 |  |  | 15063 |  | 34444 |  | 0 | 49507 | 호표 52 | 공통 6-3-1
내수합판(적용비 32.7%) | 11.5*1220*2440mm | M2 | 1.03 | 3756 | 3868 |  | 0 |  | 0 | 3868
각재(적용비 32.7%) | 외송 | M3 | 0.038 | 230858 | 8772 |  | 0 |  | 0 | 8772
소모자재(박리재 등) | 주재료비의 11% | 식 | 1 | 1390 | 1390 |  | 0 |  | 0 | 1390
인건비 | 형틀목공 | 인 | 0.1 |  | 0 | 275379 | 27537 |  | 0 | 27537
인건비 | 보통인부 | 인 | 0.04 |  | 0 | 172698 | 6907 |  | 0 | 6907
공구손료 | 3% | 식 | 1 | 1033 | 1033 |  | 0 | 0 | 0 | 1033
계 |  |  |  |  | 15063 |  | 34444 |  | 0 | 49507
철근현장가공 | 현장가공 | M2 |  |  | 19570 |  | 217446 |  | 0 | 237016 | 호표 53 | 공통 6-2-2
인건비 | 철근공 | 인 | 0.666 |  | 0 | 268932 | 179108 |  | 0 | 179108
인건비 | 보통인부 | 인 | 0.222 |  | 0 | 172698 | 38338 |  | 0 | 38338
공구손료 | 9% | 식 | 1 | 19570 | 19570 |  | 0 | 0 | 0 | 19570
계 |  |  |  |  | 19570 |  | 217446 |  | 0 | 237016
철근현장조립 | 현장조립 | M2 |  |  | 22048 |  | 575942 |  | 0 | 597990 | 호표 54 | 공통 6-2-3
결속선 | 0.9mm | KG | 6.5 | 1620 | 10530
인건비 | 철근공 | 인 | 1.764 |  | 0 | 268932 | 474396 |  | 0 | 474396
인건비 | 보통인부 | 인 | 0.588 |  | 0 | 172698 | 101546 |  | 0 | 101546
공구손료 | 2% | 식 | 1 | 11518 | 11518 |  | 0 | 0 | 0 | 11518
계 |  |  |  |  | 22048 |  | 575942 |  | 0 | 597990
기계터파기 | 보통토사 | M3 |  |  | 738 |  | 1122 |  | 564 |  | 호표 55 | 공통 3-2-4
[8 empty] | 작업량 | 52.5
굴착기 | 1.0 | M3 | 52.5 | 38764 | 738 | 58925 | 1122 | 29621 | 564 | 2424 | 유통물가 P1325
계 |  |  |  |  | 738 |  | 1122 |  | 564 | 2424
기계되메우기 및 다짐 | 소형장비 | M3 |  |  | 1461 |  | 7964 |  | 1281 |  | 호표 56 | 공통 3-4-6
[8 empty] | 작업량 | 16.25
굴착기 | 0.2 | M3 | 16.25 | 9857 | 606 | 58925 | 3626 | 13873 | 853 | 5085 | 유통물가 P1325
핸드가이식진동롤러 | 0.7 | TON | 16.25 | 4049 | 249 |  | 0 | 1967 | 121 | 370 | 유통물가 P1326
살수차 | 5500 | L | 16.25 | 19700 | 606 | 49698 | 1529 | 9986 | 307 | 2442 | 유통물가 P1331
인건비 | 특별인부 | 인 | 0.007 |  | 0 | 228717 | 1601 |  | 0 | 1601
인건비 | 보통인부 | 인 | 0.007 |  | 0 | 172698 | 1208 |  | 0 | 1208
계 |  |  |  |  | 1461 |  | 7964 |  | 1281 | 10706
콘크리트타설 | S:8~12cm | M3 |  |  | 99922 |  | 10606.4121 |  | 3191 |  | 호표 57 | 공통 3-4-6
[8 empty] | 작업량 | 22.75
레미콘 | 25-18-120 | M3 | 1 | 97850 | 97850 |  | 0 |  | 0 | 97850 | 물가자료 P72
펌프차 | (80 ㎥/hr) : 32m | M3 | 22.75 | 38056 | 1672 | 58925 | 2590 | 72600 | 3191 | 7453 | 유통물가 P1328
인건비 | 콘크리트공 | 인 | 3 |  | 0 | 276285 | 4554.1484 |  | 0 | 4554.1484
인건비 | 특별인부 | 인 | 2 |  | 0 | 228717 | 2513.3736 |  | 0 | 2513.3736
인건비 | 보통인부 | 인 | 1 |  | 0 | 172698 | 948.8901 |  | 0 | 948.8901
공구손료 | 5% | 식 | 1 | 400.8 | 400 |  | 0 | 0 | 0 | 400
계 |  |  |  |  | 99922 |  | 10606.4121 |  | 3191 | 113719.4121
구조물 기초 | 2000x3000x700H | 개소 |  |  | 742789 |  | 440205.0934 |  | 21818 | 1204812.0934 | 호표 58 | 공통 6-3-1
터파기 | 보통토사 | M3 | 7.168 | 738 | 5289 | 1122 | 8042 | 564 | 4042 | 17373
되메우기 | 소형장비 | M3 | 2.668 | 1461 | 3897 | 7964 | 21247 | 1281 | 3417 | 28561
합판거푸집 설치 및 해체 | 간단 6회, 수직고 7m까지 | M2 | 8 | 15063 | 120504 | 34444 | 275552 |  | 0 | 396056
철근가공조립 | 현장가공 | TON | 0.11 | 41618 | 4577 | 793388 | 87272 |  | 0 | 91849
콘크리트타설 | S:8~12cm | M3 | 4.5 | 99922 | 449649 | 10606.4121 | 47728 | 3191 | 14359 | 511736
이형철근 | D10 | KG | 3.763 | 970 | 3650 |  | 0 |  | 0 | 3650
이형철근 | D13 | KG | 85.49 | 965 | 82497 |  | 0 | 0 | 0 | 82497
L형 기초앙카 | M20*1000L | EA | 6 | 9920 | 59520 |  | 0 | 0 | 0 | 59520
인건비 | 내선전공 | 인 | 0.24 |  | 0 | 276108 | 364.0934 |  | 0 | 364.0934
공구손료 | 3% | 식 | 1 | 13206 | 13206 |  | 0 | 0 | 0 | 13206
계 |  |  |  |  | 742789 |  | 440205.0934 |  | 21818 | 1204812.0934
주각부 기초 | 450x450x200H | 개소 |  |  | 14495 |  | 29031 |  | 16 | 43542 | 호표 59 | 전기5-25-3
콘크리트 인력비빔 타설 | 무근구조물 용접배합 1:3:6 | M3 | 0.04 | 96957 | 3878 | 376454 | 15058 | 0 | 0 | 18936
용접철망 | 와이어메시, #8-100*100 | M2 | 0.405 | 10524 | 4262 |  | 0 | 0 | 0 | 4262
합판거푸집 설치 및 해체 | 간단 6회, 수직고 7m까지 | M2 | 0.36 | 15063 | 5422 | 34444 | 12399 | 0 | 0 | 17821
터파기 | 기계 80%, 인력 20% | ㎥ | 0.04 | 562 | 22 | 4831 | 193 | 409 | 16 | 231
잔토처리 | 인력, 현장내 | M2 | 0.04 | 1036 | 41 | 34539 | 1381 | 0 | 0 | 1422
공구손료 | 3% | 식 | 1 | 870 | 870 |  | 0 | 0 | 0 | 870
계 |  |  |  |  | 14495 |  | 29031 |  | 16 | 43542
도로경계석 재사용철거 | 도로경계석(재사용) | 개소 |  |  | 39 |  | 1311 |  | 0 |  | 호표 60 | 토목2-1-32
인건비 | 특별인부 | 인 | 0.004 |  | 0 | 228717 | 914 |  | 0 | 914
인건비 | 보통인부 | 인 | 0.0023 |  | 0 | 172698 | 397 |  | 0 | 397
공구손료 | 3% | 식 | 1 | 39 | 39 |  | 0 | 0 | 0 | 39
계 |  |  |  |  | 39 |  | 1311 |  | 0 | 1350
도로경계석재설치 | 도로경계석(재설치) | 개소 |  |  | 180 |  | 6007 |  | 0 |  | 호표 61 | 토목2-1-33
인건비 | 특별인부 | 인 | 0.02 |  |  | 228717 | 4574 |  | 0 | 4574
인건비 | 보통인부 | 인 | 0.0083 |  | 0 | 172698 | 1433 |  | 0 | 1433
공구손료 | 3% | 식 | 1 | 180 | 180 |  | 0 | 0 | 0 | 180
계 |  |  |  |  | 180 |  | 6007 |  | 0 | 6187
도로경계석 철거 | 도로경계석 (철거) | 개소 |  |  | 39 |  | 1311 |  | 0 |  | 호표 62 | 토목2-1-32
인건비 | 특별인부 | 인 | 0.004 |  |  | 228717 | 914 |  | 0 | 914
인건비 | 보통인부 | 인 | 0.0023 |  | 0 | 172698 | 397 |  | 0 | 397
공구손료 | 3% | 식 | 1 | 39 | 39 |  | 0 | 0 | 0 | 39
계 |  |  |  |  | 39 |  | 1311 |  | 0 | 1350
주차블럭 설치 | 120*150*750mm | 개소 |  |  | 26346 |  | 6930 |  | 0 | 33276 | 호표 63 | 토목 1-8-7
주차블럭 설치 | 120*150*750mm | 개 | 1 | 26000 | 26000 |  | 0 | 0 | 0 | 26000
인건비 | 특별인부 | 인 | 0.022 | 0 | 0 | 228717 | 5031 | 0 | 0 | 5031
인건비 | 보통인부 | 인 | 0.011 | 0 | 0 | 172698 | 1899 | 0 | 0 | 1899
공구손료 | 5% | 식 | 1 | 346 | 346 |  | 0 | 0 | 0 | 346
계 |  |  |  |  | 26346 |  | 6930 |  | 0 | 33276
벽관통 구멍뚫기 | 50mm(바닥:150mm) | 개소 |  |  | 616 |  | 20551 |  | 0 | 21167 | 호표 64 | 전기5-29-2
인건비 | 착암공 | 인 | 0.119 | 0 | 0 | 223246 | 26566 | 0 | 0 | 26566
인건비 | 보통인부 | 인 | 0.119 | 0 | 0 | 172698 | 20551 | 0 | 0 | 20551
공구손료 | 3% | 식 | 1 | 616 | 616 |  | 0 | 0 | 0 | 616
계 |  |  |  |  | 616 |  | 20551 |  | 0 | 21167
벽관통 구멍뚫기 | 50mm(벽체:300mm) | 개소 |  |  | 1378 |  | 45937 |  | 0 | 47315 | 호표 65 | 전기5-29-2
인건비 | 착암공 | 인 | 0.266 | 0 | 0 | 223246 | 59383 | 0 | 0 | 59383
인건비 | 보통인부 | 인 | 0.266 | 0 | 0 | 172698 | 45937 | 0 | 0 | 45937
공구손료 | 3% | 식 | 1 | 1378 | 1378 |  | 0 | 0 | 0 | 1378
계 |  |  |  |  | 1378 |  | 45937 |  | 0 | 47315
화단 정리 | 면고르기 (정리) | ㎥ |  |  | 383 |  | 12783 |  | 0 | 13166 | 호표 66 | 토목 3-6-2
인건비 | 조경공 | 인 | 0.011 | 0 | 0 | 235843 | 2594 | 0 | 0 | 2594
인건비 | 보통인부 | 인 | 0.059 | 0 | 0 | 172698 | 10189 | 0 | 0 | 10189
공구손료 | 인건비의 3% | 식 | 1 | 383 | 383 |  | 0 | 0 | 0 | 383
계 |  |  |  |  | 383 |  | 12783 |  | 0 | 13166
수목 철거 | 수목 (철거) | 식 |  |  | 68620 |  | 354611 |  | 81604 | 504835 | 호표 67 | 토목 3-9
[8 empty] | 작업량 | 0.34
굴착기 | 0.2 | M3 | 0.34 | 9857 | 28991 | 58925 | 173308 | 13873 | 40802 | 243101 | 유통물가 P1325
뿌리뽑기 굴착기 | 0.2 | M3 | 0.34 | 9857 | 28991 | 58925 | 173308 | 13873 | 40802 | 243101 | 유통물가 P1325
인건비 | 벌목공 | 인 | 0.021 | 0 | 0 | 257444 | 5406 | 0 | 0 | 5406
인건비 | 보통인부 | 인 | 0.005 | 0 | 0 | 172698 | 863 | 0 | 0 | 863
뿌리뽑기 인건비 | 보통인부 | 인 | 0.01 | 0 | 0 | 172698 | 1726 | 0 | 0 | 1726
공구손료 | 인건비의 3% | 식 | 1 | 10638 | 10638 |  | 0 | 0 | 0 | 10638
계 |  |  |  |  | 68620 |  | 354611 |  | 81604 | 504835
분전반 신설 | L-M PNL, | 면 |  |  | 834705 |  | 369285 |  | 0 |  | 호표 68 | 전기5-18
BOX (ALL SUS 1.5t) | 600Wx600Hx150D | 면 | 1 | 325000 | 325000 |  | 0 |  | 0 | 325000
P-CVOER | 폴리카보네이트 3t | M² | 0.25 | 42000 | 10500 |  |  |  |  | 10500
P-COVER 지지용 BOLT | 60mm | 개 | 4 | 600 | 2400 |  |  |  |  | 2400
아크릴명판 | 5T*130*30 | 개 | 1 | 4950 | 4950 |  |  |  |  | 4950
DOOR HANDLE | PUSH(L) | 개 | 1 | 6600 | 6600 |  |  |  |  | 6600
CARD HOLDER | PVC | 개 | 3 | 495 | 1485 |  |  |  |  | 1485
배선용차단기 | 표준형 4P 125AF | 개 | 1 | 144800 | 144800 |  |  |  |  | 144800 |  | 0.4732 | 1 | 1.352 | 0.35
누전차단기 | 4P 125AF (표준형) | 개 | 1 | 231000 | 231000 |  |  |  |  | 231000 |  | 0.4732 | 1 | 1.352 | 0.35
누전차단기 | 2P 30AF(분전반용) | 개 | 2 | 17400 | 34800 |  |  |  |  | 34800 |  | 0.301 | 1 | 0.43 | 0.35
부스바 | 5T x 25(1.11Kg/m) | M | 1.2 | 27211.65 | 32653 |  |  |  |  | 32653 |  | 0.084 | 1 | 0.07 | 1
부스바 | 3T x 25 (0.66Kg/m) | M | 1 | 16179.9 | 16179 |  |  |  |  | 16179 |  | 0.06 | 1 | 0.06 | 1
부스바코팅 | PVC | M | 2.2 | 800 | 1760 |  |  |  |  | 1760
EPOXY INSULATOR | 600V 25x25mm | 개 | 4 | 1000 | 4000 |  |  |  |  | 4000
접지단자 | 10회로 | 개 | 1 | 7500 | 7500 |  |  |  |  | 7500 |  | 1.2474
인건비 | 내선전공 | 인 | 1.2474 |  | 0 | 276108 | 344417 |  | 0 | 344417 |  | 0.144
인건비 | 보통인부 | 인 | 0.144 |  | 0 | 172698 | 24868 |  | 0 | 24868
공구손료 | 3% | 식 | 1 | 11078 | 11078 |  | 0 | 0 | 0 | 11078
계 |  |  |  |  | 834705 |  | 369285 |  | 0 | 1203990
가로등 중공기초 설치 | 400*600*600 | 개 |  |  | 95032 |  | 82593 |  | 12367 |  | 호표 69 | 전기5-27-1
가로등 중공기초 | 400*600*600 | 개 | 1 | 84000 | 84000 |  | 0 |  | 0 | 84000
굴삭기 백호우(유압식) | 0.4㎥ | 식 | 0.43 | 19679 | 8461 | 58925 | 25337 | 17514 | 7531 | 41329 | 유통물가 P1329
래머 | 80KG | 대 | 0.07 | 1345 | 94 | 33663 | 2356 | 69095 | 4836 | 7286
노무비 | 내선전공 | 인 | 0.08 | 0 | 0 | 276108 | 22088 | 0 | 0 | 22088
노무비 | 보통인부 | 인 | 0.19 | 0 | 0 | 172698 | 32812 | 0 | 0 | 32812
공구손료 | 인건비의 3% | 식 | 1 | 2477 | 2477 |  |  |  |  | 2477
계 |  |  |  |  | 95032 |  | 82593 |  | 12367 | 189992

## 물량산출서 (hidden)
산 출 근 거 서
품명 | 규 격 | 단위 | 산출근거 |  |  | 수량 | 할증 | 할증계 | 품셈
1. 태양광전원설비공사
전선관 | ELP 30D | M | FCV 3C 4sq-1LINE | 신설 L-M PNL, => 태양광접속반
|  |  | 옥외 | 3+24+23+10+5+10+47+6+2+(1) | 131
|  |  | FCV 3C 4sq-1LINE | 태양광접속반 => 통신함
|  |  | 옥외 | (1)+2+(1) | 4
|  |  | STP CAT5e 4Pr X 1LINE | 통신단자함 => 인버터,접속반
|  |  | 옥외 | 1+2 | 3
|  |  | F/O SMF 4C x 1LINE | 통신 RACK => 태양광인버터
|  |  | 옥외 | 3+12+54+2+(1) | 72 | 210
전선관 | ELP 50D | M | FCV 1C 35sq-4 E/FGV 16sq-1 | 신설 L-M PNL, => 태양광인버터
|  |  | 옥외 | 3+24+23+10+5+10+47+6+2+(1) | 131
|  |  | EMPTY PIPE | 태양광 선로 예비배관
|  |  | 옥외 | 3+24+23+10+5+10+47+6+2+(1) | 131 | 262
제1종 금속제가요전선관 | 고장력 비방수 28C | M | F/O SMF 4C x 1LINE | 통신 RACK => 태양광인버터
|  |  | 일층 | 1+1 | 2
|  |  | 이층 | 9+35+7+(4) | 55 | 57
가요전선관 콘넥타 | 비방수 콘넥터 28C | 개 |  | (1+2)*2 | 6 | 6
전선 | FGV 16sq | M | 배관 | 131 | 131
|  |  | 수배전반 | 2 | 2
|  |  | DUCT | 2 | 2
|  |  | 설비 | 2 | 2 | 137
전선 | FGV 25sq | M | 수배전반 | 3 | 3 | 3
케이블 | FCV 1C 35sq | M | 배관 | (131)*4 | 524
|  |  | 수배전반 | (2)*4 | 8
|  |  | DUCT | (2)*4 | 8
|  |  | 설비 | (2)*4 | 8 | 548
케이블 | FCV 1C 50sq | M | 수배전반 | (3)*4 | 12 | 12
케이블 | FCV 3C 4sq | M | 배관 | 131+4 | 135
|  |  | 수배전반 | 2 | 2
|  |  | DUCT | 2 | 2
|  |  | 설비 | 2+2 | 4 | 143
케이블 | F/O SMF 4C | M | 배관 | 72+2+55 | 129
|  |  | DUCT | 4+4 | 8 | 137
케이블 | STP CAT5e 4Pr | M | 배관 | 3 | 3
|  |  | 함 내부 | 2+2 | 4 | 7
광케이블 성단 | PIG TAIL LC, TYPE(MM/SM) 1.5m | CORE |  | 4+4 | 8 | 8
광패치코드 | LC SM 3M, SFP 모듈 | 식 |  | 1+1 | 2 | 2
RJ45 | RJ 커넥터 | 개 |  | (2)*2 | 4 | 4
압착단자 | 동관단자 1홀 16sq | 개 | 접지 | 1+1 | 2 | 2
압착단자 | 동관단자 1홀 25sq | 개 | 접지 | 1+1 | 2 | 2
케이블 단말처리 | 동관단자 1홀 35sq-4열 | 개 | 케이블 | 4+4 | 8 | 8
케이블 단말처리 | 동관단자 1홀 50sq-4열 | 개 | 케이블 | 4+4 | 8 | 8
PULL BOX(1.6t 이상) | 150*150*100 | 개 | 일층 | 1 | 1
|  |  | 이층 | 1+1 | 2 | 3
CABLE DUCT/COVER | ST 2.3t BODY W200x100 | M | 옥외 | 1 | 1 | 1
TRAY 지지금구 | 벽부형 W300 | 개소 | DUCT W200 | 2 | 2 | 2
AL DUCT | 100*50mm | M | 일층 | 4 | 4 | 4
벽관통 구멍뚫기 | 50mm(바닥:150mm) | 개소 | 이층 | 1 | 1 | 1
벽관통 구멍뚫기 | 50mm(벽체:300mm) | 개소 | 일층 | 1 | 1
|  |  | 이층 | 1+2 | 3 | 4
전력맨홀 | 수공1호, 450x950x700 | 개소 | 옥외 | 1+1 | 2 | 2
아스콘 절단 | 포장두께 20cm 이하 | M |  | (24+23+10+5+10)*2 | 144 | 144
아스콘 포장깨기 | 20cm미만 | ㎥ |  | (24+23+10+5+10)*1*0.15 | 10.8 | 10
아스팔트 포장 | 소규모 포설(표층) | ㎡ |  | (24+23+10+5+10)*1 | 72 | 72
아스팔트 포장 | 소규모 포설(기층) | ㎡ |  | (24+23+10+5+10)*1 | 72 | 72
보도블럭 철거 | 재사용 인력철거 | M2 |  | (5+3+12+54+2)*1 | 76 | 76
보도블럭 재설치 | 인력소규모 재설치 | M2 |  | (5+3+12+54+2)*1 | 76 | 76
보도블럭 설치 | 인력소규모 설치 | M2 |  | (10.4*3.4)*1+(29.8*7)*1 | 243 | 243
터파기 | 터파기 인력 10%, 기계 90% - 보통토사 | M3 | 매설깊이 1,000mm | ((0.6+0.8)/2)*1*(3+24+23+10+5+10+47+6+2) | 91 | 91
되메우기 | 되메우기 인력 10%, 기계 90% - 보통토사 | M3 | 매설깊이 1,000mm | ((0.6+0.8)/2)*1*(3+24+23+10+5+10+47+6+2) | 91 | 91
경고테이프 | 경고용 200x250 | M | 옥외 | 3+24+23+10+5+10+47+6+2 | 130 | 130
도로경계석 철거 | 도로경계석(재사용) | 장 | 옥외 | 1+3 | 4 | 4
도로경계석 설치 | 도로경계석(재설치) | 장 | 옥외 | 1+3 | 4 | 4
주차블럭 설치 | 120*150*750mm | 개소 |  | (2+2+2+2+2)*2 | 20 | 20
인버터 패드설치 | 2.3m x 1.0m x 0.2m | 식 | 옥외 | 1 | 1 | 1
구조물 기초 | 2000x3000x700H | 개소 | 옥외 | 3+3 | 6 | 6
주각부 기초 | 450x450x200H | 개소 | 옥외 | 3+3 | 6 | 6
통신단자함 | 400*550*150mm | 면 | 옥외 | 1 | 1 | 1
분전반 신설 | L-M PNL, | 면 | 옥외 | 1 | 1 | 1
가로등 중공기초 설치 | 400*600*600 | 개소 | 옥외 | 2+2 | 4 | 4
태양광 기둥 보호대 | 216.3용, 노랑 유광 | 개소 | 옥외 | 3+3 | 6 | 6
2. 전열설비공사
제1종금속제가요전선관 | 고장력 비방수 16C | M | HFIX 2.5sq-2 E/HFIX 2.5sq-1 | L-M PNL,(기존) 전열 은폐노출선로
|  |  | 일층 | 3+6 | 9 | 9
가요전선관 콘넥타 | 비방수 콘넥터 16C | M |  | (1)*2 | 2 | 2
전선 | HFIX 2.5sq | M | 배관 | (9)*3 | 27
|  |  | 기존 DUCT | (2)*3 | 6
|  |  | 신설 DUCT | (2)*3 | 6 | 39
LAN DUCT | 40*30mm | M | 일층 | 1 | 1 | 1
ST 박스 | Outlet 4각 | 개 | 일층 | 1+1 | 2 | 2
PVC 노출 박스 | 승압용 콘센트 박스 1개용 | 개 | 일층 | 1 | 1 | 1
박스카바 | 평커버 | 개 | 일층 | 1+1 | 2 | 2
콘센트 | 220V 접지2구 | 개 | 일층 | 1 | 1 | 1
차단기 설치 | 기존 L-M PNL, | 면 | 일층 | 1 | 1 | 1
3. 약전설비공사
전선관 | 난연성 CD 16C | M | UTP CAT5e 4Pr X 1LINE | 이층 통신 RACK => LAN 선로
|  |  | 일층 | 19+7 | 26
|  |  | 이층 | 10+34+8+(4) | 56 | 82
케이블 | UTP CAT5e 4Pr | M | 배관 | 82 | 82
|  |  | 신설 DUCT | (1) | 1
|  |  | DUCT | (4) | 4
|  |  | 통신 RACK 여장 | 2 | 2 | 89
LAN DUCT | 40*30mm | M | 일층 | 1 | 1 | 1
ST 박스 | Outlet 4각 | 개 | 일층 | 1 | 1 | 1
PVC 박스 | 노출 PVC SW/1G | 개 | 일층 | 1 | 1 | 1
박스카바 | 평커버 | 개 |  | 1 | 1 | 1
모듈러 OUTLET | 8Pin 1구 | 개 | 일층 | 1 | 1 | 1
RJ45 | RJ 커넥터 | 개 |  | (1)*2 | 2 | 2
천장마감재 철거후재설치 | 텍스 600*300mm | 장 | 일층 | ((0.6*0.3)+19)/1.5 | 12.7867
|  |  | 이층 | ((0.6*0.3)+44)/1.5 | 29.4533 | 42
4. 전기설비 철거공사
도로경계석 철거 | 도로경계석 (철거) | 장 | 옥외 | (3)+(30)+(3) | 36 | 36
화단 정리 | 면고르기 (정리) | ㎥ | 옥외 | 3.2*35 | 112 | 112
수목 철거 | 수목 (철거) | 식 | 옥외 | 1+1+1 | 3 | 3
보도블럭 철거 | 재사용 인력철거 | M2 |  | (2.2*3.4)*1+(29.8*3.6)*1+(3.4*3.3)*1 | 125 | 125
5. 폐기물처리
폐자재처리수수료 | 폐콘크리트, 중간처리 | ton | 옥외 | (10)*2.35 | 23.5 | 23

## 단가비교표 (hidden)
[11 empty] | 2026년 | 9월단가
품 명 | 규 격 | 단위 | 적용단가 | 물가자료 |  | 유통물가 |  | 거래가격 |  | 견 적 서 | 기 타 | 비고
|  |  |  | 단 가 | Page | 단 가 | Page | 단 가 | Page
전선관 | HI-PVC 16C | M | 390 | 390 | 1107 | 440 | 861 | 457 | 1024 |  |  |  | 0 | 0 | 0
전선관 | HI-PVC 22C | M | 470 | 470 | 1107 | 528 | 861 | 566 | 1024 |  |  |  | 0 | 0 | 0
전선관 | HI-PVC 28C | M | 890 | 890 | 1107 | 1021 | 861 | 1098 | 1024 |  |  |  | 0 | 0 | 0
전선관 | HI-PVC 36C | M | 1373 | 1440 | 1107 | 1373 | 861 | 1657 | 1024 |  |  |  | 0 | 0 | 0
전선관 | HI-PVC 42C | M | 1710 | 1710 | 1107 | 1794 | 861 | 2022 | 1024 |  |  |  | 0 | 0 | 0
전선관 | HI-PVC 54C | M | 2360 | 2360 | 1107 | 2546 | 861 | 2871 | 1024 |  |  |  | 0 | 0 | 0
전선관 | HI-PVC 70C | M | 3150 | 3150 | 1107 | 3152 | 861 | 3698 | 1024 |  |  |  | 0 | 0 | 0
전선관 | HI-PVC 82C | M | 4730 | 4730 | 1107 | 4997 | 861 | 5635 | 1024 |  |  |  | 0 | 0 | 0
전선관 | HI-PVC 104C | M | 5780 | 5780 | 1107 | 5912 | 861 | 6670 | 1024 |  |  |  | 0 | 0 | 0
전선관 | 난연성 CD 16C | M | 200 | 200 | 1104 | 360 | 860 | 360 | 1025 |  |  |  | 1 | 1 | 1
전선관 | 난연성 CD 22C | M | 300 | 300 | 1104 | 500 | 860 | 500 | 1025 |  |  |  | 0 | 0 | 0
전선관 | 난연성 CD 28C | M | 410 | 410 | 1104 | 740 | 860 | 740 | 1025 |  |  |  | 0 | 0 | 0
전선관 | 난연성 CD 36C | M | 800 | 800 | 1104 | 1140 | 860 | 1140 | 1025 |  |  |  | 0 | 0 | 0
전선관 | 난연성 CD 42C | M | 1390 |  |  | 1390 | 860 | 1390 | 1025 |  |  |  | 0 | 0 | 0
폴리에틸렌전선관 | PE 16C | M | 300 | 300 | 1102 | 316 | 861 | 438 | 1026 |  |  |  | 0 | 0 | 0
폴리에틸렌전선관 | PE 22C | M | 368 | 440 | 1102 | 368 | 861 | 576 | 1026 |  |  |  | 0 | 0 | 0
폴리에틸렌전선관 | PE 28C | M | 543 | 560 | 1102 | 543 | 861 | 839 | 1026 |  |  |  | 0 | 0 | 0
폴리에틸렌전선관 | PE 36C | M | 814 | 840 | 1102 | 814 | 861 | 1250 | 1026 |  |  |  | 0 | 0 | 0
폴리에틸렌전선관 | PE 42C | M | 980 | 980 | 1102 | 1101 | 861 | 1581 | 1026 |  |  |  | 0 | 0 | 0
폴리에틸렌전선관 | PE 54C | M | 1470 | 1470 | 1102 | 1652 | 861 | 2294 | 1026 |  |  |  | 0 | 0 | 0
폴리에틸렌전선관 | PE 70C | M | 2456 | 2550 | 1102 | 2456 | 861 | 4496 | 1026 |  |  |  | 0 | 0 | 0
폴리에틸렌전선관 | PE 82C | M | 3230 | 3230 | 1102 | 3411 | 861 | 5181 | 1026 |  |  |  | 0 | 0 | 0
폴리에틸렌전선관 | PE 104C | M | 4801 | 4810 | 1102 | 4801 | 861 | 7126 | 1026 |  |  |  | 0 | 0 | 0
전선관 | ELP 30D | M | 360 | 360 | 1106 | 480 | 861 | 595 | 1025 |  |  |  | 1 | 1 | 1
전선관 | ELP 40D | M | 550 | 550 | 1106 | 607 | 861 | 857 | 1025 |  |  |  | 0 | 0 | 0
전선관 | ELP 50D | M | 730 | 730 | 1106 | 860 | 861 | 1143 | 1025 |  |  |  | 1 | 1 | 1
전선관 | ELP 65D | M | 1090 | 1090 | 1106 | 1239 | 861 | 1905 | 1025 |  |  |  | 0 | 0 | 0
전선관 | ELP 80D | M | 1450 | 1450 | 1106 | 1632 | 861 | 2620 | 1025 |  |  |  | 0 | 0 | 0
전선관 | ELP 100D | M | 1980 | 1980 | 1106 | 2214 | 861 | 3336 | 1025 |  |  |  | 0 | 0 | 0
전선관 | ELP 125D | M | 3040 | 3040 | 1106 | 3440 | 861 | 4886 | 1025 |  |  |  | 0 | 0 | 0
전선관 | ELP 150D | M | 3940 | 3940 | 1106 | 4491 | 861 | 5956 | 1025 |  |  |  | 0 | 0 | 0
전선관 | ELP 175D | M | 7510 | 7510 | 1106 | 7906 | 861 | 11437 | 1025 |  |  |  | 0 | 0 | 0
전선관 | ELP 200D | M | 8030 | 8030 | 1106 | 8829 | 861 | 13105 | 1025 |  |  |  | 0 | 0 | 0
전선관 | ST G16C | M | 2970 | 3300 | 1101 | 3408 | 864 | 2970 | 1029 |  |  |  | 0 | 0 | 0
전선관 | ST G22C | M | 3840 | 4200 | 1101 | 4412 | 864 | 3840 | 1029 |  |  |  | 0 | 0 | 0
전선관 | ST G28C | M | 5000 | 5500 | 1101 | 5766 | 864 | 5000 | 1029 |  |  |  | 0 | 0 | 0
전선관 | ST G36C | M | 6390 | 6900 | 1101 | 7379 | 864 | 6390 | 1029 |  |  |  | 0 | 0 | 0
전선관 | ST G42C | M | 7350 | 8000 | 1101 | 8486 | 864 | 7350 | 1029 |  |  |  | 0 | 0 | 0
전선관 | ST G54C | M | 10350 | 11200 | 1101 | 11918 | 864 | 10350 | 1029 |  |  |  | 0 | 0 | 0
전선관 | ST G70C | M | 13160 | 14300 | 1101 | 15193 | 864 | 13160 | 1029 |  |  |  | 0 | 0 | 0
전선관 | ST G82C | M | 15130 | 16400 | 1101 | 17505 | 864 | 15130 | 1029 |  |  |  | 0 | 0 | 0
전선관 | ST G104C | M | 24420 | 26400 | 1101 | 28262 | 864 | 24420 | 1029 |  |  |  | 0 | 0 | 0
나사없는전선관 | ST E19C | M | 2200 | 2547 | 1102 | 2547 | 863 | 2200 | 1029 |  |  |  | 0 | 0 | 0
나사없는전선관 | ST E25C | M | 2869.4444 | 3354 | 1102 | 3354 | 863 | 2869.4444 | 1029 |  |  |  | 0 | 0 | 0
나사없는전선관 | ST E31C | M | 3888.8889 | 4696 | 1102 | 4696 | 863 | 3888.8889 | 1029 |  |  |  | 0 | 0 | 0
나사없는전선관 | ST E39C | M | 4622.2222 | 5840 | 1102 | 5840 | 863 | 4622.2222 | 1029 |  |  |  | 0 | 0 | 0
나사없는전선관 | ST E51C | M | 6138.8889 | 7784 | 1102 | 7784 | 863 | 6138.8889 | 1029 |  |  |  | 0 | 0 | 0
나사없는전선관 | ST E63C | M | 8508.3333 | 11138 | 1102 | 11138 | 863 | 8508.3333 | 1029 |  |  |  | 0 | 0 | 0
나사없는전선관 | ST E75C | M | 11272.2222 | 14049 | 1102 | 14049 | 863 | 11272.2222 | 1029 |  |  |  | 0 | 0 | 0
나사없는전선관부속품 | 원터치 커플링 19C | 개 | 4950 | 4950 | 1102 | 4950 | 863 | 5650 | 1029 |  |  |  | 0 | 0 | 0
나사없는전선관부속품 | 원터치 커플링 25C | 개 | 5295 | 5295 | 1102 | 5295 | 863 | 6030 | 1029 |  |  |  | 0 | 0 | 0
나사없는전선관부속품 | 원터치 커플링 31C | 개 | 6307 | 6307 | 1102 | 6307 | 863 | 7170 | 1029 |  |  |  | 0 | 0 | 0
나사없는전선관부속품 | 원터치 커플링 39C | 개 | 8126 | 8126 | 1102 | 8126 | 863 | 9180 | 1029 |  |  |  | 0 | 0 | 0
나사없는전선관부속품 | 원터치 커플링 51C | 개 | 12435 | 12435 | 1102 | 12435 | 863 | 13980 | 1029 |  |  |  | 0 | 0 | 0
나사없는전선관부속품 | 원터치 커플링 63C | 개 | 14756 | 14756 | 1102 | 14756 | 863 | 16580 | 1029 |  |  |  | 0 | 0 | 0
나사없는전선관부속품 | 원터치 커플링 75C | 개 | 17049 | 17049 | 1102 | 17049 | 863 | 19090 | 1029 |  |  |  | 0 | 0 | 0
나사없는전선관부속품 | 원터치 커넥터 19C | 개 | 4095 | 4095 | 1102 | 4095 | 863 | 4740 | 1029 |  |  |  | 0 | 0 | 0
나사없는전선관부속품 | 원터치 커넥터 25C | 개 | 4432 | 4432 | 1102 | 4432 | 863 | 5110 | 1029 |  |  |  | 0 | 0 | 0
나사없는전선관부속품 | 원터치 커넥터 31C | 개 | 5240 | 5240 | 1102 | 5240 | 863 | 6040 | 1029 |  |  |  | 0 | 0 | 0
나사없는전선관부속품 | 원터치 커넥터 39C | 개 | 6528 | 6528 | 1102 | 6528 | 863 | 7480 | 1029 |  |  |  | 0 | 0 | 0
나사없는전선관부속품 | 원터치 커넥터 51C | 개 | 9605 | 9605 | 1102 | 9605 | 863 | 10950 | 1029 |  |  |  | 0 | 0 | 0
나사없는전선관부속품 | 원터치 커넥터 63C | 개 | 11820 | 11820 | 1102 | 11820 | 863 | 13470 | 1029 |  |  |  | 0 | 0 | 0
나사없는전선관부속품 | 원터치 커넥터 75C | 개 | 14196 | 14196 | 1102 | 14196 | 863 | 16170 | 1029 |  |  |  | 0 | 0 | 0
나사없는전선관부속품 | 볼트고정 커플링 19C | 개 | 977 | 977 | 1102 | 977 | 863 | 1170 | 1029 |  |  |  | 0 | 0 | 0
나사없는전선관부속품 | 볼트고정 커플링 25C | 개 | 1193 | 1193 | 1102 | 1193 | 863 | 1460 | 1029 |  |  |  | 0 | 0 | 0
나사없는전선관부속품 | 볼트고정 커플링 31C | 개 | 1467 | 1467 | 1102 | 1467 | 863 | 1760 | 1029 |  |  |  | 0 | 0 | 0
나사없는전선관부속품 | 볼트고정 커플링 39C | 개 | 2131 | 2131 | 1102 | 2131 | 863 | 2260 | 1029 |  |  |  | 0 | 0 | 0
나사없는전선관부속품 | 볼트고정 커플링 51C | 개 | 3203 | 3203 | 1102 | 3203 | 863 | 3400 | 1029 |  |  |  | 0 | 0 | 0
나사없는전선관부속품 | 볼트고정 커플링 63C | 개 | 4220 | 4220 | 1102 | 4220 | 863 | 4530 | 1029 |  |  |  | 0 | 0 | 0
나사없는전선관부속품 | 볼트고정 커플링 75C | 개 | 5227 | 5227 | 1102 | 5227 | 863 | 5790 | 1029 |  |  |  | 0 | 0 | 0
나사없는전선관부속품 | 볼트고정 커넥터 19C | 개 | 1279 | 1279 | 1102 | 1279 | 863 | 1460 | 1029 |  |  |  | 0 | 0 | 0
나사없는전선관부속품 | 볼트고정 커넥터 25C | 개 | 1480 | 1480 | 1102 | 1480 | 863 | 1690 | 1029 |  |  |  | 0 | 0 | 0
나사없는전선관부속품 | 볼트고정 커넥터 31C | 개 | 1781 | 1781 | 1102 | 1781 | 863 | 2020 | 1029 |  |  |  | 0 | 0 | 0
나사없는전선관부속품 | 볼트고정 커넥터 39C | 개 | 2334 | 2334 | 1102 | 2334 | 863 | 2640 | 1029 |  |  |  | 0 | 0 | 0
나사없는전선관부속품 | 볼트고정 커넥터 51C | 개 | 3508 | 3508 | 1102 | 3508 | 863 | 3980 | 1029 |  |  |  | 0 | 0 | 0
나사없는전선관부속품 | 볼트고정 커넥터 63C | 개 | 4471 | 4471 | 1102 | 4471 | 863 | 5050 | 1029 |  |  |  | 0 | 0 | 0
나사없는전선관부속품 | 볼트고정 커넥터 75C | 개 | 5885 | 5885 | 1102 | 5885 | 863 | 6620 | 1029 |  |  |  | 0 | 0 | 0
위샤캡 | 워셔캡 16C | 개 | 2170 | 2170 | 1101 |  |  | 2380 | 1029 |  |  |  | 0 | 0 | 0
위샤캡 | 워셔캡 22C | 개 | 2510 | 2510 | 1101 |  |  | 2750 | 1029 |  |  |  | 0 | 0 | 0
위샤캡 | 워셔캡 28C | 개 | 3140 | 3140 | 1101 |  |  | 3440 | 1029 |  |  |  | 0 | 0 | 0
위샤캡 | 워셔캡 36C | 개 | 4780 | 4780 | 1101 |  |  | 5250 | 1029 |  |  |  | 0 | 0 | 0
위샤캡 | 워셔캡 42C | 개 | 5070 | 5070 | 1101 |  |  | 5570 | 1029 |  |  |  | 0 | 0 | 0
위샤캡 | 워셔캡 54C | 개 | 7300 | 7300 | 1101 |  |  | 8030 | 1029 |  |  |  | 0 | 0 | 0
위샤캡 | 워셔캡 70C | 개 | 27950 | 27950 | 1101 |  |  | 30780 | 1029 |  |  |  | 0 | 0 | 0
위샤캡 | 워셔캡 82C | 개 | 39120 | 39120 | 1101 |  |  | 43090 | 1029 |  |  |  | 0 | 0 | 0
위샤캡 | 워셔캡 104C | 개 | 61400 | 61400 | 1101 |  |  | 67650 | 1029 |  |  |  | 0 | 0 | 0
1종가요전선관 | 고장력 비방수 16C | M | 720 | 720 | 1101 | 720 | 860 |  | 1025 |  |  |  | 1 | 1 | 1
1종가요전선관 | 고장력 비방수 22C | M | 950 | 950 | 1101 | 950 | 860 |  | 1025 |  |  |  | 0 | 0 | 0
1종가요전선관 | 고장력 비방수 28C | M | 1380 | 1380 | 1101 | 1380 | 860 |  | 1025 |  |  |  | 1 | 1 | 1
1종가요전선관 | 고장력 비방수 36C | M | 1970 | 1970 | 1101 | 1970 | 860 |  | 1025 |  |  |  | 0 | 0 | 0
1종가요전선관 | 고장력 비방수 42C | M | 2400 | 2400 | 1101 | 2400 | 860 |  | 1025 |  |  |  | 0 | 0 | 0
1종가요전선관 | 고장력 비방수 54C | M | 3540 | 3540 | 1101 | 3540 | 860 |  | 1025 |  |  |  | 0 | 0 | 0
1종가요전선관 | 고장력 방수 16C | M | 700 | 700 | 1101 | 700 | 860 |  | 1025 |  |  |  | 0 | 0 | 0
1종가요전선관 | 고장력 방수 22C | M | 850 | 850 | 1101 | 850 | 860 |  | 1025 |  |  |  | 0 | 0 | 0
1종가요전선관 | 고장력 방수 28C | M | 1100 | 1100 | 1101 | 1100 | 860 |  | 1025 |  |  |  | 0 | 0 | 0
1종가요전선관 | 고장력 방수 36C | M | 2200 | 2200 | 1101 | 2200 | 860 |  | 1025 |  |  |  | 0 | 0 | 0
1종가요전선관 | 고장력 방수 42C | M | 2800 | 2800 | 1101 | 2800 | 860 |  | 1025 |  |  |  | 0 | 0 | 0
1종가요전선관 | 고장력 방수 54C | M | 3800 | 3800 | 1101 | 3800 | 860 |  | 1025 |  |  |  | 0 | 0 | 0
1종가요전선관 | 고장력 방수 70C | M | 4950 | 4950 | 1101 | 4950 | 860 |  | 1025 |  |  |  | 0 | 0 | 0
1종가요전선관 | 고장력 방수 82C | M | 6000 | 6000 | 1101 | 6000 | 860 |  | 1025 |  |  |  | 0 | 0 | 0
2종가요전선관 | 방수 17C | M | 8280 |  |  |  | 860 |  | 1025 | 8280 |  |  | 0 | 0 | 0
2종가요전선관 | 방수 24C | M | 11360 |  |  |  | 860 |  | 1025 | 11360 |  |  | 0 | 0 | 0
2종가요전선관 | 방수 30C | M | 15520 |  |  |  | 860 |  | 1025 | 15520 |  |  | 0 | 0 | 0
2종가요전선관 | 방수 38C | M | 17490 |  |  |  | 860 |  | 1025 | 17490 |  |  | 0 | 0 | 0
2종가요전선관 | 방수 50C | M | 23960 |  |  |  | 860 |  | 1025 | 23960 |  |  | 0 | 0 | 0
2종가요전선관 | 방수 63C | M | 36620 |  |  |  | 860 |  | 1025 | 36620 |  |  | 0 | 0 | 0
2종가요전선관 | 방수 76C | M | 48380 |  |  |  | 860 |  | 1025 | 48380 |  |  | 0 | 0 | 0
2종가요전선관 | 방수 83C | M | 65980 |  |  |  | 860 |  | 1025 | 65980 |  |  | 0 | 0 | 0
2종가요전선관 | 방수 101C | M | 89120 |  |  |  | 860 |  | 1025 | 89120 |  |  | 0 | 0 | 0
가요전선관 콘넥타 | 비방수 콘넥터 16C | M | 340 | 340 | 1101 | 340 | 860 |  | 1025 |  |  |  | 1 | 0 | 1
가요전선관 콘넥타 | 비방수 콘넥터 22C | M | 560 | 560 | 1101 | 560 | 860 |  | 1025 |  |  |  | 0 | 0 | 0
가요전선관 콘넥타 | 비방수 콘넥터 28C | M | 880 | 880 | 1101 | 880 | 860 |  | 1025 |  |  |  | 1 | 0 | 1
가요전선관 콘넥타 | 비방수 콘넥터 36C | M | 2650 | 2650 | 1103 | 2650 | 862 | 2650 | 1027 |  |  |  | 0 | 0 | 0
가요전선관 콘넥타 | 비방수 콘넥터 42C | M | 3200 | 3200 | 1103 | 3200 | 862 | 3200 | 1027 |  |  |  | 0 | 0 | 0
가요전선관 콘넥타 | 비방수 콘넥터 54C | M | 4440 | 4440 | 1103 | 4440 | 862 | 4440 | 1027 |  |  |  | 0 | 0 | 0
가요전선관 콘넥타 | 방수 콘넥터 16C | M | 770 | 770 | 1101 | 770 | 860 |  | 1025 |  |  |  | 0 | 0 | 0
가요전선관 콘넥타 | 방수 콘넥터 22C | M | 1000 | 1000 | 1101 | 1000 | 860 |  | 1025 |  |  |  | 0 | 0 | 0
가요전선관 콘넥타 | 방수 콘넥터 28C | M | 1500 | 1500 | 1101 | 1500 | 860 |  | 1025 |  |  |  | 0 | 0 | 0
가요전선관 콘넥타 | 방수 콘넥터 36C | M | 1980 | 1980 | 1101 | 1980 | 860 |  | 1025 |  |  |  | 0 | 0 | 0
가요전선관 콘넥타 | 방수 콘넥터 42C | M | 2750 | 2750 | 1101 | 2750 | 860 |  | 1025 |  |  |  | 0 | 0 | 0
가요전선관 콘넥타 | 방수 콘넥터 54C | M | 3740 | 3740 | 1101 | 3740 | 860 |  | 1025 |  |  |  | 0 | 0 | 0
가요전선관 콘넥타 | 방수 콘넥터 70C | M | 7980 | 7980 | 1101 | 7980 | 860 |  | 1025 |  |  |  | 0 | 0 | 0
가요전선관 콘넥타 | 방수 콘넥터 82C | M | 13600 | 13600 | 1101 | 13600 | 860 |  | 1025 |  |  |  | 0 | 0 | 0
2종 가요전선관 콘넥타 | 방수 콘넥터 17C | M | 3650 |  |  |  | 860 |  | 1025 | 3650 |  | WUG | 0 | 0 | 0
2종 가요전선관 콘넥타 | 방수 콘넥터 24C | M | 5200 |  |  |  | 860 |  | 1025 | 5200 |  | WUG | 0 | 0 | 0
2종 가요전선관 콘넥타 | 방수 콘넥터 30C | M | 7030 |  |  |  | 860 |  | 1025 | 7030 |  | WUG | 0 | 0 | 0
2종 가요전선관 콘넥타 | 방수 콘넥터 38C | M | 10980 |  |  |  | 860 |  | 1025 | 10980 |  | WUG | 0 | 0 | 0
2종 가요전선관 콘넥타 | 방수 콘넥터 50C | M | 14410 |  |  |  | 860 |  | 1025 | 14410 |  | WUG | 0 | 0 | 0
2종 가요전선관 콘넥타 | 방수 콘넥터 63C | M | 22980 |  |  |  | 860 |  | 1025 | 22980 |  | WUG | 0 | 0 | 0
2종 가요전선관 콘넥타 | 방수 콘넥터 76C | M | 40040 |  |  |  | 860 |  | 1025 | 40040 |  | WUG | 0 | 0 | 0
2종 가요전선관 콘넥타 | 방수 콘넥터 83C | M | 52520 |  |  |  | 860 |  | 1025 | 52520 |  | WUG | 0 | 0 | 0
2종 가요전선관 콘넥타 | 방수 콘넥터 101C | M | 94890 |  |  |  | 860 |  | 1025 | 94890 |  | WUG | 0 | 0 | 0
제어용 케이블 | FCVV-S 2C 1.5sq | M | 2722 | 2722 | 1076 | 3193 | 834 | 2751 | 995 |  |  |  | 0 | 0 | 0
제어용 케이블 | FCVV-S 3C 1.5sq | M | 3204 | 3468 | 1076 | 3738 | 834 | 3204 | 995 |  |  |  | 0 | 0 | 0
제어용 케이블 | FCVV-S 4C 1.5sq | M | 3714 | 4033 | 1076 | 4330 | 834 | 3714 | 995 |  |  |  | 0 | 0 | 0
제어용 케이블 | FCVV-S 5C 1.5sq | M | 4321 | 4546 | 1076 | 5042 | 834 | 4321 | 995 |  |  |  | 0 | 0 | 0
제어용 케이블 | FCVV-S 6C 1.5sq | M | 4861 | 5239 | 1076 | 5690 | 834 | 4861 | 995 |  |  |  | 0 | 0 | 0
제어용 케이블 | FCVV-S 7C 1.5sq | M | 5192 | 5719 | 1076 | 6073 | 834 | 5192 | 995 |  |  |  | 0 | 0 | 0
제어용 케이블 | FCVV-S 8C 1.5sq | M | 5756 | 6726 | 1076 | 6737 | 834 | 5756 | 995 |  |  |  | 0 | 0 | 0
제어용 케이블 | FCVV-S 10C 1.5sq | M | 7255 | 7760 | 1076 | 8497 | 834 | 7255 | 995 |  |  |  | 0 | 0 | 0
제어용 케이블 | FCVV-S 12C 1.5sq | M | 8148 | 9055 | 1076 | 9552 | 834 | 8148 | 995 |  |  |  | 0 | 0 | 0
제어용 케이블 | FCVV-S 15C 1.5sq | M | 9700 | 10840 | 1076 | 11283 | 834 | 9700 | 995 |  |  |  | 0 | 0 | 0
제어용 케이블 | FCVV-S 20C 1.5sq | M | 12082 | 13558 | 1076 | 14165 | 834 | 12082 | 995 |  |  |  | 0 | 0 | 0
제어용 케이블 | FCVV-S 25C 1.5sq | M | 14251 | 17558 | 1076 | 16714 | 834 | 14251 | 995 |  |  |  | 0 | 0 | 0
제어용 케이블 | FCVV-S 30C 1.5sq | M | 16984 | 19412 | 1076 | 19932 | 834 | 16984 | 995 |  |  |  | 0 | 0 | 0
제어용 케이블 | FCVV-S 3C 2.5sq | M | 3793 | 4037 | 1076 | 4411 | 834 | 3793 | 995 |  |  |  | 0 | 0 | 0
전 선(IEC) | KIV 2.5sq | M | 649 | 709 | 1075 | 881 | 836 | 649 | 994 |  |  |  | 0 | 0 | 0
전 선(IEC) | KIV 4sq | M | 997 | 1109 | 1075 | 1392 | 836 | 997 | 994 |  |  |  | 0 | 0 | 0
전 선(IEC) | KIV 6sq | M | 1477 | 1637 | 1075 | 2059 | 836 | 1477 | 994 |  |  |  | 0 | 0 | 0
전 선(IEC) | HFIX 1.5sq | M | 472 | 472 | 1074 | 653 | 833 | 483 | 993 |  |  | 단선 | 0 | 0 | 0
전 선(IEC) | HFIX 2.5sq | M | 686 | 686 | 1074 | 1054 | 833 | 733 | 993 |  |  | 단선 | 1 | 1 | 1
전 선(IEC) | HFIX 4sq | M | 1049 | 1049 | 1074 | 1654 | 833 | 1111 | 993 |  |  | 단선 | 0 | 0 | 0
전 선(IEC) | HFIX 1.5sq(바닥) | M | 472 | 472 | 1074 | 653 | 833 | 483 | 993 |  |  | 단선 | 0 | 0 | 0
전 선(IEC) | HFIX 2.5sq(바닥) | M | 686 | 686 | 1074 | 1054 | 833 | 733 | 993 |  |  | 단선 | 0 | 0 | 0
전 선(IEC) | HFIX 4sq(바닥) | M | 1049 | 1049 | 1074 | 1654 | 833 | 1111 | 993 |  |  | 단선 | 0 | 0 | 0
전 선(IEC) | HFIX 6sq | M | 1655 | 1657 | 1074 | 2538 | 833 | 1655 | 993 |  |  |  | 0 | 0 | 0
전 선(IEC) | HFIX 10sq | M | 2690 | 2889 | 1074 | 4883 | 833 | 2690 | 993 |  |  |  | 0 | 0 | 0
전 선(IEC) | HFIX 16sq | M | 4279 | 4604 | 1074 | 6639 | 833 | 4279 | 993 |  |  |  | 0 | 0 | 0
전 선(IEC) | FGV 2.5sq | M | 1247 | 1429 | 1075 | 1247 | 833 | 1312 | 994 |  |  |  | 0 | 0 | 0
전 선(IEC) | FGV 4sq | M | 1624 | 1854 | 1075 | 1744 | 833 | 1624 | 994 |  |  |  | 0 | 0 | 0
전 선(IEC) | FGV 6sq | M | 2004 | 2428 | 1075 | 2004 | 833 | 2104 | 994 |  |  |  | 0 | 0 | 0
전 선(IEC) | FGV 10sq | M | 3312 | 3685 | 1075 | 3374 | 833 | 3312 | 994 |  |  |  | 0 | 0 | 0
전 선(IEC) | FGV 16sq | M | 4607 | 5178 | 1075 | 4607 | 833 | 4650 | 994 |  |  |  | 1 | 1 | 1
전 선(IEC) | FGV 25sq | M | 7095 | 8030 | 1075 | 7095 | 833 | 7222 | 994 |  |  |  | 1 | 1 | 0
전 선(IEC) | FGV 35sq | M | 10021 | 10919 | 1075 | 10021 | 833 | 10054 | 994 |  |  |  | 0 | 0 | 0
전 선(IEC) | FGV 50sq | M | 13483 | 14717 | 1075 | 13641 | 833 | 13483 | 994 |  |  |  | 0 | 0 | 0
전 선(IEC) | FGV 70sq | M | 18711 | 20839 | 1075 | 19204 | 833 | 18711 | 994 |  |  |  | 0 | 0 | 0
전 선(IEC) | FGV 95sq | M | 25854 | 28508 | 1075 | 25855 | 833 | 25854 | 994 |  |  |  | 0 | 0 | 0
전 선(IEC) | FGV 120sq | M | 31641 | 35897 | 1075 | 31641 | 833 | 32570 | 994 |  |  |  | 0 | 0 | 0
전 선(IEC) | FGV 150sq | M | 38486 | 43669 | 1075 | 38486 | 833 | 39609 | 994 |  |  |  | 0 | 0 | 0
전 선(IEC) | HS 50sq | M | 11068 | 19335 | 1080 | 11068 | 842 |  | 1008 |  |  |  | 0 | 0 | 0
전 선(IEC) | HS 70sq | M | 15929 | 27845 | 1080 | 15929 | 842 |  | 1008 |  |  |  | 0 | 0 | 0
케이블 | FCV 1C 4sq | M | 1318 | 1762 | 1075 | 1318 | 834 | 1591 | 993 |  |  |  | 0 | 0 | 0
케이블 | FCV 1C 6sq | M | 1878 | 2222 | 1075 | 1929 | 834 | 1878 | 993 |  |  |  | 0 | 0 | 0
케이블 | FCV 1C 10sq | M | 2983 | 3486 | 1075 | 2983 | 834 | 3138 | 993 |  |  |  | 0 | 0 | 0
케이블 | FCV 1C 16sq | M | 4681 | 5019 | 1075 | 4681 | 834 | 4681 | 993 |  |  |  | 0 | 0 | 0
케이블 | FCV 1C 25sq | M | 7070 | 7985 | 1075 | 7140 | 834 | 7070 | 993 |  |  |  | 0 | 0 | 0
케이블 | FCV 1C 35sq | M | 9649 | 10802 | 1075 | 10069 | 834 | 9649 | 993 |  |  |  | 1 | 1 | 1
케이블 | FCV 1C 50sq | M | 12898 | 14159 | 1075 | 13614 | 834 | 12898 | 993 |  |  |  | 1 | 1 | 1
케이블 | FCV 1C 70sq | M | 17985 | 20400 | 1075 | 18313 | 834 | 17985 | 993 |  |  |  | 0 | 0 | 0
케이블 | FCV 1C 95sq | M | 22412 | 27664 | 1075 | 25758 | 834 | 22412 | 993 |  |  |  | 0 | 0 | 0
케이블 | FCV 1C 120sq | M | 27741 | 34493 | 1075 | 31586 | 834 | 27741 | 993 |  |  |  | 0 | 0 | 0
케이블 | FCV 1C 150sq | M | 34188 | 42623 | 1075 | 38395 | 834 | 34188 | 993 |  |  |  | 0 | 0 | 0
케이블 | FCV 1C 185sq | M | 42302 | 53080 | 1075 | 47398 | 834 | 42302 | 993 |  |  |  | 0 | 0 | 0
케이블 | FCV 1C 240sq | M | 54518 | 69374 | 1075 | 62031 | 834 | 54518 | 993 |  |  |  | 0 | 0 | 0
케이블 | FCV 1C 300sq | M | 69407 | 87103 | 1075 | 77487 | 834 | 69407 | 993 |  |  |  | 0 | 0 | 0
케이블 | FCV 1C 400sq | M | 96881 | 107417 | 1075 | 109483 | 834 | 96881 | 993 |  |  |  | 0 | 0 | 0
케이블 | FCV 1C 500sq | M | 119977 |  | 1075 | 135880 | 834 | 119977 | 993 |  |  |  | 0 | 0 | 0
케이블 | FCV 1C 630sq | M | 152960 |  | 1075 | 176017 | 834 | 152960 | 993 |  |  |  | 0 | 0 | 0
케이블 | FCV 2C 2.5sq | M | 2269 | 2567 | 1075 | 2269 | 834 | 2378 | 993 |  |  |  | 0 | 0 | 0
케이블 | FCV 2C 4sq | M | 3137 | 3486 | 1075 | 3137 | 834 | 3305 | 993 |  |  |  | 0 | 0 | 0
케이블 | FCV 2C 6sq | M | 4256 | 4691 | 1075 | 4256 | 834 | 4470 | 993 |  |  |  | 0 | 0 | 0
케이블 | FCV 2C 10sq | M | 6472 | 7321 | 1075 | 6472 | 834 | 6800 | 993 |  |  |  | 0 | 0 | 0
케이블 | FCV 2C 16sq | M | 9899 | 10591 | 1075 | 9899 | 834 | 9959 | 993 |  |  |  | 0 | 0 | 0
케이블 | FCV 2C 25sq | M | 15238 | 16456 | 1075 | 15367 | 834 | 15238 | 993 |  |  |  | 0 | 0 | 0
케이블 | FCV 3C 2.5sq | M | 2941 | 3540 | 1075 | 2941 | 834 | 3090 | 993 |  |  |  | 0 | 0 | 0
케이블 | FCV 3C 4sq | M | 4148 | 4788 | 1075 | 4148 | 834 | 4374 | 993 |  |  |  | 1 | 1 | 1
케이블 | FCV 3C 6sq | M | 5712 | 6517 | 1075 | 5712 | 834 | 6039 | 993 |  |  |  | 0 | 0 | 0
케이블 | FCV 3C 10sq | M | 9281 | 10302 | 1075 | 9281 | 834 | 9606 | 993 |  |  |  | 0 | 0 | 0
케이블 | FCV 3C 16sq | M | 14044 | 15168 | 1075 | 14086 | 834 | 14044 | 993 |  |  |  | 0 | 0 | 0
케이블 | FCV 3C 25sq | M | 21830 | 23774 | 1075 | 21882 | 834 | 21830 | 993 |  |  |  | 0 | 0 | 0
케이블 | FCV 4C 2.5sq | M | 3674 | 4278 | 1075 | 3674 | 834 | 3864 | 993 |  |  |  | 0 | 0 | 0
케이블 | FCV 4C 4sq | M | 5270 | 6154 | 1075 | 5270 | 834 | 5539 | 993 |  |  |  | 0 | 0 | 0
케이블 | FCV 4C 6sq | M | 7422 | 8442 | 1075 | 7422 | 834 | 7774 | 993 |  |  |  | 0 | 0 | 0
케이블 | FCV 4C 10sq | M | 11779 | 13605 | 1075 | 11779 | 834 | 12340 | 993 |  |  |  | 0 | 0 | 0
케이블 | FCV 4C 16sq | M | 18596 | 19894 | 1075 | 18624 | 834 | 18596 | 993 |  |  |  | 0 | 0 | 0
케이블 | FCV 4C 25sq | M | 28708 | 31347 | 1075 | 28910 | 834 | 28708 | 993 |  |  |  | 0 | 0 | 0
케이블 | FCV 4C 35sq | M | 38334 | 42623 | 1075 | 39914 | 834 | 38334 | 993 |  |  |  | 0 | 0 | 0
케이블 | FR-8 1C 25sq | M | 8076 | 9688 | 1078 | 8076 | 837 |  | 998 |  |  | TFR | 0 | 0 | 0
케이블 | FR-8 1C 35sq | M | 11396 | 13241 | 1078 | 11396 | 837 |  | 998 |  |  | TFR | 0 | 0 | 0
케이블 | FR-8 1C 50sq | M | 15380 | 17538 | 1078 | 15380 | 837 |  | 998 |  |  | TFR | 0 | 0 | 0
케이블 | FR-8 1C 70sq | M | 21792 | 24574 | 1078 | 21792 | 837 |  | 998 |  |  | TFR | 0 | 0 | 0
케이블 | FR-8 1C 95sq | M | 27037 | 33400 | 1078 | 27037 | 837 |  | 998 |  |  | TFR | 0 | 0 | 0
케이블 | FR-8 1C 120sq | M | 33154 | 41987 | 1078 | 33154 | 837 |  | 998 |  |  | TFR | 0 | 0 | 0
케이블 | FR-8 1C 150sq | M | 40306 | 51226 | 1078 | 40306 | 837 |  | 998 |  |  | TFR | 0 | 0 | 0
케이블 | FR-8 1C 185sq | M | 47682 | 63497 | 1078 | 47682 | 837 |  | 998 |  |  | TFR | 0 | 0 | 0
케이블 | FR-8 1C 240sq | M | 62423 | 82631 | 1078 | 62423 | 837 |  | 998 |  |  | TFR | 0 | 0 | 0
케이블 | FR-8 1C 300sq | M | 77964 | 102337 | 1078 | 77964 | 837 |  | 998 |  |  | TFR | 0 | 0 | 0
케이블 | FR-8 2C 1.5sq | M | 3651 | 3651 | 1078 | 3764 | 837 | 5086 | 998 |  |  | TFR | 0 | 0 | 0
케이블 | FR-8 4C 1.5sq | M | 7204 | 7204 | 1078 | 7462 | 837 | 8232 | 998 |  |  | TFR | 0 | 0 | 0
케이블 | FR-8 8C 1.5sq | M | 14539 |  | 1078 |  | 837 | 14539 | 998 |  |  | TFR | 0 | 0 | 0
케이블 | FR-8 2C 2.5sq | M | 4299 | 4299 | 1078 | 4435 | 837 | 6667 | 998 |  |  | TFR | 0 | 0 | 0
케이블 | FR-8 2C 4sq | M | 5456 | 5456 | 1078 | 5648 | 837 | 6909 | 998 |  |  | TFR | 0 | 0 | 0
케이블 | FR-8 2C 6sq | M | 6586 | 6772 | 1078 | 6586 | 837 |  | 998 |  |  | TFR | 0 | 0 | 0
케이블 | FR-8 3C 2.5sq | M | 6379 | 6379 | 1078 | 6605 | 837 | 8964 | 998 |  |  | TFR | 0 | 0 | 0
케이블 | FR-8 3C 4sq | M | 8429 | 8524 | 1078 | 8429 | 837 | 10280 | 998 |  |  | TFR | 0 | 0 | 0
케이블 | FR-8 3C 6sq | M | 9441 | 9441 | 1078 | 9797 | 837 |  | 998 |  |  | TFR | 0 | 0 | 0
케이블 | FR-8 3C 10sq | M | 13602 | 13602 | 1078 | 14118 | 837 |  | 998 |  |  | TFR | 0 | 0 | 0
케이블 | FR-8 3C 16sq | M | 17010 | 20152 | 1078 | 17010 | 837 |  | 998 |  |  | TFR | 0 | 0 | 0
케이블 | FR-8 4C 2.5sq | M | 8459 | 8459 | 1078 | 8788 | 837 | 11375 | 998 |  |  | TFR | 0 | 0 | 0
케이블 | FR-8 4C 4sq | M | 10776 | 10776 | 1078 | 11201 | 837 | 13651 | 998 |  |  | TFR | 0 | 0 | 0
케이블 | FR-8 4C 6sq | M | 12755 | 12755 | 1078 | 13023 | 837 |  | 998 |  |  | TFR | 0 | 0 | 0
케이블 | FR-8 4C 10sq | M | 18778 | 19502 | 1078 | 18778 | 837 |  | 998 |  |  | TFR | 0 | 0 | 0
케이블 | FR-8 4C 16sq | M | 22606 | 24769 | 1078 | 22606 | 837 |  | 998 |  |  | TFR | 0 | 0 | 0
케이블 | FR-8 5C 2.5sq | M | 13781 |  | 1078 |  | 837 | 13781 | 998 |  |  | TFR | 0 | 0 | 0
케이블 | FR-8 6C 2.5sq | M | 16287 |  | 1078 |  | 837 | 16287 | 998 |  |  | TFR | 0 | 0 | 0
케이블 | FR-8 7C 2.5sq | M | 19789 |  | 1078 |  | 837 | 19789 | 998 |  |  | TFR | 0 | 0 | 0
케이블 | FR-8 8C 2.5sq | M | 20684 |  | 1078 |  | 837 | 20684 | 998 |  |  | TFR | 0 | 0 | 0
케이블 | FR-8 10C 2.5sq | M | 25706 |  | 1078 |  | 837 | 25706 | 998 |  |  | TFR | 0 | 0 | 0
케이블 | FR-8 12C 2.5sq | M | 30102 |  | 1078 |  | 837 | 30102 | 998 |  |  | TFR | 0 | 0 | 0
케이블 | FR-8 15C 2.5sq | M | 38873 |  | 1078 |  | 837 | 38873 | 998 |  |  | TFR | 0 | 0 | 0
케이블 | FR-8 20C 2.5sq | M | 51190 |  | 1078 |  | 837 | 51190 | 998 |  |  | TFR | 0 | 0 | 0
케이블 | FR-8 25C 2.5sq | M | 61785 |  | 1078 |  | 837 | 61785 | 998 |  |  | TFR | 0 | 0 | 0
케이블 | FR-8 30C 2.5sq | M | 73988 |  | 1078 |  | 837 | 73988 | 998 |  |  | TFR | 0 | 0 | 0
가요성알루미늄피 케이블 | 2C 1.5sq(일반형) | M | 3985 | 3985 | 1081 | 5464 | 841 | 3985 | 1000 |  |  | IX | 0 | 0 | 0
가요성알루미늄피 케이블 | 3C 1.5sq(일반형) | M | 4695 | 4695 | 1081 | 6194 | 841 | 4695 | 1000 |  |  | IX | 0 | 0 | 0
가요성알루미늄피 케이블 | 4C 1.5sq(일반형) | M | 5532 | 5532 | 1081 | 7253 | 841 | 5532 | 1000 |  |  | IX | 0 | 0 | 0
가요성알루미늄피 케이블 | 8C 1.5sq(일반형) | M | 9073 | 9073 | 1081 | 11533 | 841 | 9073 | 1000 |  |  | IX | 0 | 0 | 0
가요성알루미늄피 케이블 | 2C 2.5sq(일반형) | M | 4819 | 4819 | 1081 | 5947 | 841 | 4819 | 1000 |  |  | IX | 0 | 0 | 0
가요성알루미늄피 케이블 | 3C 2.5sq(일반형) | M | 5847 | 5847 | 1081 | 6925 | 841 | 5847 | 1000 |  |  | IX | 0 | 0 | 0
가요성알루미늄피 케이블 | 4C 2.5sq(일반형) | M | 7087 | 7087 | 1081 | 8277 | 841 | 7087 | 1000 |  |  | IX | 0 | 0 | 0
가요성알루미늄피 케이블 | 5C 2.5sq(일반형) | M | 8794 | 8794 | 1081 | 11260 | 841 | 8794 | 1000 |  |  | IX | 0 | 0 | 0
가요성알루미늄피 케이블 | 6C 2.5sq(일반형) | M | 9855 | 9855 | 1081 | 12067 | 841 | 9855 | 1000 |  |  | IX | 0 | 0 | 0
가요성알루미늄피 케이블 | 7C 2.5sq(일반형) | M | 10694 | 10694 | 1081 | 13834 | 841 | 10694 | 1000 |  |  | IX | 0 | 0 | 0
가요성알루미늄피 케이블 | 8C 2.5sq(일반형) | M | 12019 | 12019 | 1081 | 15554 | 841 | 12019 | 1000 |  |  | IX | 0 | 0 | 0
가요성알루미늄피 케이블 | 9C 2.5sq(일반형) | M | 13275 | 13275 | 1081 |  | 841 | 13725 | 1000 |  |  | IX | 0 | 0 | 0
가요성알루미늄피 케이블 | 10C 2.5sq(일반형) | M | 14500 | 14500 | 1081 |  | 841 | 14500 | 1000 |  |  | IX | 0 | 0 | 0
가요성알루미늄피 케이블 | 3C 4sq(일반형) | M | 7766 | 7766 | 1081 | 9353 | 841 | 7766 | 1000 |  |  | IX | 0 | 0 | 0
가요성알루미늄피 케이블 | 4C 4sq(일반형) | M | 10272 | 10272 | 1081 | 12262 | 841 | 10272 | 1000 |  |  | IX | 0 | 0 | 0
가요성알루미늄피 케이블 | 5C 4sq(일반형) | M | 11695 | 11695 | 1081 | 13180 | 841 | 11695 | 1000 |  |  | IX | 0 | 0 | 0
가요성알루미늄피 케이블 | 3C 6sq(일반형) | M | 10200 | 10200 | 1081 |  | 841 | 10200 | 1000 |  |  | IX | 0 | 0 | 0
가요성알루미늄피 케이블 | 4C 6sq(일반형) | M | 14421 | 14421 | 1081 |  | 841 | 14421 | 1000 |  |  | IX | 0 | 0 | 0
가요성알루미늄피 케이블 | 5C 6sq(일반형) | M | 16595 | 16595 | 1081 |  | 841 | 16595 | 1000 |  |  | IX | 0 | 0 | 0
가요성알루미늄피 케이블 | 2C 2.5sq(직매형) | M | 6040 | 6040 | 1081 | 6842 | 841 | 6040 | 1000 |  |  | IX | 0 | 0 | 0
가요성알루미늄피 케이블 | 3C 2.5sq(직매형) | M | 7061 | 7061 | 1081 | 7964 | 841 | 7061 | 1000 |  |  | IX | 0 | 0 | 0
가요성알루미늄피 케이블 | 4C 2.5sq(직매형) | M | 8443 | 8443 | 1081 | 9520 | 841 | 8443 | 1000 |  |  | IX | 0 | 0 | 0
가요성알루미늄피 케이블 | 5C 2.5sq(직매형) | M | 10279 | 10279 | 1081 | 12950 | 841 | 10279 | 1000 |  |  | IX | 0 | 0 | 0
가요성알루미늄피 케이블 | 6C 2.5sq(직매형) | M | 11343 | 11343 | 1081 | 13878 | 841 | 11343 | 1000 |  |  | IX | 0 | 0 | 0
가요성알루미늄피 케이블 | 7C 2.5sq(직매형) | M | 12186 | 12186 | 1081 | 15908 | 841 | 12186 | 1000 |  |  | IX | 0 | 0 | 0
가요성알루미늄피 케이블 | 8C 2.5sq(직매형) | M | 13741 | 13741 | 1081 | 17888 | 841 | 13741 | 1000 |  |  | IX | 0 | 0 | 0
가요성알루미늄피 케이블 | 9C 2.5sq(직매형) | M | 15038 | 15038 | 1081 |  | 841 | 15038 | 1000 |  |  | IX | 0 | 0 | 0
가요성알루미늄피 케이블 | 10C 2.5sq(직매형) | M | 16830 | 16830 | 1081 |  | 841 | 16830 | 1000 |  |  | IX | 0 | 0 | 0
가요성알루미늄피 케이블 | 3C 4sq(직매형) | M | 9127 | 9127 | 1081 | 10757 | 841 | 9127 | 1000 |  |  | IX | 0 | 0 | 0
가요성알루미늄피 케이블 | 4C 4sq(직매형) | M | 11759 | 11759 | 1081 | 14101 | 841 | 11759 | 1000 |  |  | IX | 0 | 0 | 0
가요성알루미늄피 케이블 | 5C 4sq(직매형) | M | 13165 | 13165 | 1081 | 15159 | 841 | 13165 | 1000 |  |  | IX | 0 | 0 | 0
가요성알루미늄피 케이블 | 3C 6sq(직매형) | M | 11566 | 11566 | 1081 |  | 841 | 11566 | 1000 |  |  | IX | 0 | 0 | 0
가요성알루미늄피 케이블 | 4C 6sq(직매형) | M | 15896 | 15896 | 1081 |  | 841 | 15896 | 1000 |  |  | IX | 0 | 0 | 0
가요성알루미늄피 케이블 | 5C 6sq(직매형) | M | 18129 | 18129 | 1081 |  | 841 | 18129 | 1000 |  |  | IX | 0 | 0 | 0
케이블 | CN/CV-W 1C 60sq | M | 31362 | 34776 | 1074 | 31993 | 835 | 31362 | 996 |  |  |  | 0 | 0 | 0
케이블 | FR-CN/CO-W 1C 60sq | M | 29120 | 36514 | 1074 | 29707 | 835 | 29120 | 996 |  |  |  | 0 | 0 | 0
케이블종단접속재 | 25Kv 옥외 1C 60sq(240BIL) | 개 | 85100 | 87000 | 1097 |  |  | 85100 | 1022 |  |  |  | 0 | 0 | 0
케이블 | STP CAT5e 4Pr | M | 2690 |  | 1083 | 2690 | 847 |  | 1002 |  |  |  | 1 | 1 | 1
케이블 | UTP CAT5e 4Pr | M | 790 |  | 1083 | 790 | 847 | 1150 | 1003 |  |  |  | 1 | 1 | 1
케이블 | UTP CAT5e 25Pr | M | 5550 |  | 1083 | 5550 | 847 | 10050 | 1003 |  |  |  | 0 | 0 | 0
케이블 | UTP CAT6e 4Pr | M | 1120 |  | 1083 | 1120 | 847 | 1370 | 1003 |  |  |  | 0 | 0 | 0
케이블 | 5C-HFBT | M | 519 |  | 1080 | 1274 | 840 | 519 | 1007 |  |  |  | 0 | 0 | 0
케이블 | 7C-HFBT | M | 964 |  | 1080 | 2265 | 840 | 964 | 1007 |  |  |  | 0 | 0 | 0
RGB컴퓨터케이블 | RGB 5C | M | 2800 | 2800 | 1250 |  | 845 | [5 empty] | 0 | 0 | 0
케이블 | 스피커 케이블 2C | M | 3000 |  |  | 3000 | 845 | 3000 | 1006 |  |  | 5200UP | 0 | 0 | 0
케이블 | 2C 편조실드 마이크케이블 | M | 5000 |  |  | 5000 | 845 | 5000 | 1006 |  |  | 1800F | 0 | 0 | 0
동축케이블 | RG-58 | M | 5400 |  |  |  | 845 | 5400 | 1006 |  |  | 50Ω 8219 | 0 | 0 | 0
케이블 | HDMI용 VER 1.4 10M | M | 0 |  |  |  | 846 | [5 empty] | 0 | 0 | 0
케이블 | F/O CABLE SM 4C | M | 1155 | 1155 | 1080 | 2228 | 849 |  |  |  |  | 광케이블 | 1 | 1 | 0
케이블 | F/O CABLE SM 8C | M | 1271 | 1271 | 1080 | 2507 | 849 |  |  |  |  | 광케이블 | 0 | 0 | 0
케이블 | F/O SMF ZIPCORD 2C | M | 1650 |  |  | 1650 | 847 | 1650 | 1003 |  |  |  | 0 | 0 | 0
광 패치코드 | SC-LC MM(SM) 3M | 개 | 10000 |  |  | 10000 | 1078 | 51000 | 1003 |  |  |  | 1 | 1 | 0
PIG TAIL | LC, TYPE(MM/SM) 1.5m | 개 | 5000 |  |  | 5000 | 1078 | [5 empty] | 1 | 1 | 0
부스바(260A) | 3T x 25 (0.66Kg/m) | M | 16179.9 | 16179.9 | 1080 | [7 empty] | 1 | 1 | 0
부스바(340A) | 5T x 25(1.11Kg/m) | M | 27211.65 | 27211.65 | 1080 | [7 empty] | 1 | 1 | 0
부스바(470A) | 6T x 50(2.67Kg/m) | M | 65455.05 | 65455.05 | 1080 | [7 empty] | 0 | 0 | 0
PULL BOX(1.6t 이상) | 100*100*100 | 개 | 6380 |  | 1105 |  |  | 6380 | 1028 |  |  |  | 0 | 0 | 0
PULL BOX(1.6t 이상) | 150*150*100 | 개 | 8261 |  | 1105 |  |  | 8261 | 1028 |  |  |  | 1 | 1 | 1
PULL BOX(1.6t 이상) | 200*200*100 | 개 | 11275 |  | 1105 |  |  | 11275 | 1028 |  |  |  | 0 | 0 | 0
PULL BOX(1.6t 이상) | 200*200*150 | 개 | 13750 |  | 1105 |  |  | 13750 | 1028 |  |  |  | 0 | 0 | 0
PULL BOX(1.6t 이상) | 200*200*200 | 개 | 16060 |  | 1105 |  |  | 16060 | 1028 |  |  |  | 0 | 0 | 0
PULL BOX(1.6t 이상) | 300*300*150 | 개 | 22110 |  | 1105 |  |  | 22110 | 1028 |  |  |  | 0 | 0 | 0
PULL BOX(1.6t 이상) | 300*300*200 | 개 | 25740 |  | 1105 |  |  | 25740 | 1028 |  |  |  | 0 | 0 | 0
PULL BOX(1.6t 이상) | 400*400*200 | 개 | 41030 |  | 1105 |  |  | 41030 | 1028 |  |  |  | 0 | 0 | 0
PULL BOX(1.6t 이상) | 500*500*300 | 개 | 0 | [5 empty] | 1028 |  |  |  | 0 | 0 | 0
PULL BOX(1.6t 이상) | 600*600*300 | 개 | 0 | [5 empty] | 1028 |  |  |  | 0 | 0 | 0
접지부배선박스 | AL(136*90*40mm) | 개 | 7900 | 7900 | 1101 | [7 empty] | 0 | 0 | 0
ST 박스 | Concrete 4각 | 개 | 3100 | 3100 | 1105 | 3480 | 873 | 3100 | 1028 |  |  | H54(2)mm | 0 | 0 | 0
ST 박스 | Concrete 8각 | 개 | 2980 | 2980 | 1105 | 3000 | 873 | 3000 | 1028 |  |  | H54(2)mm | 0 | 0 | 0
ST 박스 | Outlet 4각 | 개 | 1000 | 3020 | 1105 | 1003 | 873 | 1000 | 1028 |  |  | 2개용 콘센트박스 | 1 | 1 | 1
ST 박스 | SW/1G | 개 | 650 | 650 | 1105 | 700 | 873 | 650 | 1028 |  |  | H54(2)mm | 0 | 0 | 0
ST 박스 | SW/2G | 개 | 920 | 920 | 1105 | 973 | 873 | 1000 | 1028 |  |  | H54(2)mm | 0 | 0 | 0
ST 박스 | SW/1G 75mm | 개 | 1360 | 1360 | 1105 | 1518 | 873 | 1400 | 1028 |  |  | H75(3)mm | 0 | 0 | 0
ST 박스 | 연결용 4각 | 개 | 920 | 920 | 1105 | 937 | 873 | 1000 | 1028 |  |  |  | 0 | 0 | 0
PVC 박스 | 노출 PVC SW/1G | 개 | 700 | 700 | 1104 | [7 empty] | 1 | 1 | 1
PVC 박스 | 노출 PVC SW/2G | 개 | 1200 | 1200 | 1104 | [7 empty] | 0 | 0 | 0
PVC 박스 | 승압용 콘센트 박스 1개용 | 개 | 900 | 900 | 1104 | [7 empty] | 1 | 1 | 1
PVC 박스 | 승압용 콘센트 박스 2개용 | 개 | 1300 | 1300 | 1104 | [7 empty] | 0 | 0 | 0
박스커버 | 평커버 | 개 | 290 | 290 | 1105 | 343 | 873 | 300 | 1028 |  |  | 2개용 | 1 | 0 | 1
박스커버 | 오목커버 | 개 | 400 | 400 | 1105 | 452 | 873 | 400 | 1028 |  |  |  | 0 | 0 | 0
AL DUCT | 35*25mm | M | 3680 | 3680 | 1099 | [7 empty] | 0 | 0 | 0
AL DUCT | 50*35mm | M | 4620 | 4620 | 1099 | 20000 | 870 | 15000 | 1031 |  |  |  | 0 | 0 | 0
AL DUCT | 60*60mm | M | 6830 | 6830 | 1099 | 30000 | 870 | 20000 | 1031 |  |  |  | 0 | 0 | 0
AL DUCT | 70*40mm | M | 5670 | 5670 | 1099 | 30000 | 870 | 20000 | 1031 |  |  |  | 0 | 0 | 0
AL DUCT | 100*50mm | M | 7880 | 7880 | 1099 | 35000 | 870 | 25000 | 1031 |  |  |  | 1 | 1 | 1
AL DUCT | 120*60mm | M | 31500 | 31500 | 1099 | 50000 | 870 | 35000 | 1031 |  |  |  | 0 | 0 | 0
AL DUCT | 150*100mm | M | 20480 | 20480 | 1099 | 65000 | 870 | 50000 | 1031 |  |  |  | 0 | 0 | 0
PVC LAN DUCT | 40*30mm | M | 4000 |  |  | 5000 | 870 | 4000 | 1031 |  |  |  | 1 | 1 | 1
PVC LAN DUCT | 60*40mm | M | 6000 |  |  | 8000 | 870 | 6000 | 1031 |  |  |  | 0 | 0 | 0
PVC LAN DUCT | 80*60mm | M | 8000 |  |  | 10000 | 870 | 8000 | 1031 |  |  |  | 0 | 0 | 0
PVC LAN DUCT | 100*80mm | M | 11000 |  |  | 13000 | 870 | 11000 | 1031 |  |  |  | 0 | 0 | 0
레이스웨이 | BODY 40*40 | M | 2500 | 3370 | 1115 |  | 867 | 2500 | 1040 |  |  |  | 0 | 0 | 0
레이스웨이 | BODY 70*40 | M | 3200 | 4120 | 1115 |  | 867 | 3200 | 1040 |  |  |  | 0 | 0 | 0
레이스웨이 | BODY 110*50 | M | 5000 | 5620 | 1115 |  | 867 | 5000 | 1040 |  |  |  | 0 | 0 | 0
레이스웨이 | COVER 40*40 | M | 1000 | 1030 | 1115 |  | 867 | 1000 | 1040 |  |  |  | 0 | 0 | 0
레이스웨이 | COVER 70*40 | M | 1300 | 1590 | 1115 |  | 867 | 1300 | 1040 |  |  |  | 0 | 0 | 0
레이스웨이 | COVER 110*50 | M | 2000 | 2430 | 1115 |  | 867 | 2000 | 1040 |  |  |  | 0 | 0 | 0
레이스웨이 | JOINER 40*40 | M | 590 | 590 | 1115 |  | 867 | 680 | 1040 |  |  |  | 0 | 0 | 0
레이스웨이 | JOINER 70*40 | M | 950 | 950 | 1115 |  | 867 | 1050 | 1040 |  |  |  | 0 | 0 | 0
레이스웨이 | JOINER 110*50 | M | 1450 | 1450 | 1115 |  | 867 | 2000 | 1040 |  |  |  | 0 | 0 | 0
레이스웨이 | A Hangger 40*40 | M | 550 | 550 | 1115 |  | 867 | 680 | 1040 |  |  |  | 0 | 0 | 0
레이스웨이 | A Hangger 70*40 | M | 860 | 860 | 1115 |  | 867 | 1050 | 1040 |  |  |  | 0 | 0 | 0
레이스웨이 | A Hangger 110*50 | M | 1180 | 1180 | 1115 |  | 867 | 2000 | 1040 |  |  |  | 0 | 0 | 0
레이스웨이 | END CAP 40*40 | M | 480 | 600 | 1115 |  | 867 | 480 | 1040 |  |  |  | 0 | 0 | 0
레이스웨이 | END CAP 70*40 | M | 680 | 680 | 1115 |  | 867 | 750 | 1040 |  |  |  | 0 | 0 | 0
레이스웨이 | END CAP 110*50 | M | 730 | 730 | 1115 |  | 867 | 1050 | 1040 |  |  |  | 0 | 0 | 0
LADDER TRAY(융용도금) | Body 150*100*2.3T | M | 9450 | 17850 | 1112 | 21920 | 868 | 9450 | 1039 |  |  |  | 0 | 0 | 0
LADDER TRAY(융용도금) | W150 HOR ELBOW | M | 12380 | 23900 | 1112 | 32880 | 868 | 12380 | 1039 |  |  |  | 0 | 0 | 0
LADDER TRAY(융용도금) | W150 VER ELBOW | M | 12380 | 23900 | 1112 | 32880 | 868 | 12380 | 1039 |  |  |  | 0 | 0 | 0
LADDER TRAY(융용도금) | W150 HOR TEE | M | 21400 | 41400 | 1112 | 54790 | 868 | 21400 | 1039 |  |  |  | 0 | 0 | 0
LADDER TRAY(융용도금) | W150 VER TEE | M | 41400 | 41400 | 1112 | 54790 | 868 |  | 1039 |  |  |  | 0 | 0 | 0
LADDER TRAY(융용도금) | W150 HOR CROSS | M | 25900 | 51170 | 1112 | 59180 | 868 | 25900 | 1039 |  |  |  | 0 | 0 | 0
LADDER TRAY(융용도금) | W150 COVER | M | 7550 | 14560 | 1112 | 18620 | 868 | 7550 | 1039 |  |  |  | 0 | 0 | 0
LADDER TRAY(융용도금) | W150 HOR ELBOW COVER | M | 14500 | 14500 | 1112 | 30370 | 868 |  | 1039 |  |  |  | 0 | 0 | 0
LADDER TRAY(융용도금) | W150 VER ELBOW COVER | M | 14500 | 14500 | 1112 | 30370 | 868 |  | 1039 |  |  |  | 0 | 0 | 0
LADDER TRAY(융용도금) | W150 HOR TEE COVER | M | 41990 | 41990 | 1112 | 48410 | 868 |  | 1039 |  |  |  | 0 | 0 | 0
LADDER TRAY(융용도금) | W150 VER TEE COVER | M | 41990 | 41990 | 1112 | 48410 | 868 |  | 1039 |  |  |  | 0 | 0 | 0
LADDER TRAY(융용도금) | W150 HOR CROSS COVER | M | 54650 | 67240 | 1112 | 54650 | 868 |  | 1039 |  |  |  | 0 | 0 | 0
LADDER TRAY(융용도금) | END PLATE W150 | 개 | 0 |  | 1136 |  | 870 |  | 1039 |  |  | END CAP | 0 | 0 | 0
LADDER TRAY(융용도금) | Body 200*100*2.3T | M | 11450 | 22550 | 1112 | 22820 | 868 | 11450 | 1039 |  |  |  | 0 | 0 | 0
LADDER TRAY(융용도금) | W200 HOR ELBOW | M | 13950 | 26870 | 1112 | 34230 | 868 | 13950 | 1039 |  |  |  | 0 | 0 | 0
LADDER TRAY(융용도금) | W200 VER ELBOW | M | 13950 | 26870 | 1112 | 34230 | 868 | 13950 | 1039 |  |  |  | 0 | 0 | 0
LADDER TRAY(융용도금) | W200 HOR TEE | M | 28350 | 55720 | 1112 | 57040 | 868 | 28350 | 1039 |  |  |  | 0 | 0 | 0
LADDER TRAY(융용도금) | W200 VER TEE | M | 55720 | 55720 | 1112 | 57040 | 868 |  | 1039 |  |  |  | 0 | 0 | 0
LADDER TRAY(융용도금) | W200 HOR CROSS | M | 34800 | 67760 | 1112 | 61600 | 868 | 34800 | 1039 |  |  |  | 0 | 0 | 0
LADDER TRAY(융용도금) | W200 COVER | M | 12350 | 24050 | 1112 | 23520 | 868 | 12350 | 1039 |  |  |  | 0 | 0 | 0
LADDER TRAY(융용도금) | W200 HOR ELBOW COVER | M | 19390 | 19390 | 1112 | 38350 | 868 |  | 1039 |  |  |  | 0 | 0 | 0
LADDER TRAY(융용도금) | W200 VER ELBOW COVER | M | 19390 | 19390 | 1112 | 38350 | 868 |  | 1039 |  |  |  | 0 | 0 | 0
LADDER TRAY(융용도금) | W200 HOR TEE COVER | M | 49380 | 49380 | 1112 | 61350 | 868 |  | 1039 |  |  |  | 0 | 0 | 0
LADDER TRAY(융용도금) | W200 VER TEE COVER | M | 49380 | 49380 | 1112 | 61350 | 868 |  | 1039 |  |  |  | 0 | 0 | 0
LADDER TRAY(융용도금) | W200 HOR CROSS COVER | M | 69000 | 76230 | 1112 | 69000 | 868 |  | 1039 |  |  |  | 0 | 0 | 0
LADDER TRAY(융용도금) | END PLATE W200 | 개 | 0 |  | 1136 |  | 870 |  | 1039 |  |  | END CAP | 0 | 0 | 0
LADDER TRAY(융용도금) | Body 300*100*2.3T | M | 12650 | 24580 | 1112 | 25030 | 868 | 12650 | 1039 |  |  |  | 0 | 0 | 0
LADDER TRAY(융용도금) | W300 HOR ELBOW | M | 18450 | 36020 | 1112 | 37540 | 868 | 18450 | 1039 |  |  |  | 0 | 0 | 0
LADDER TRAY(융용도금) | W300 VER ELBOW | M | 18450 | 36020 | 1112 | 37540 | 868 | 18450 | 1039 |  |  |  | 0 | 0 | 0
LADDER TRAY(융용도금) | W300 HOR TEE | M | 31950 | 62370 | 1112 | 62570 | 868 | 31950 | 1039 |  |  |  | 0 | 0 | 0
LADDER TRAY(융용도금) | W300 VER TEE | M | 62370 | 62370 | 1112 | 62570 | 868 |  | 1039 |  |  |  | 0 | 0 | 0
LADDER TRAY(융용도금) | W300 HOR CROSS | M | 40200 | 78460 | 1112 | 67580 | 868 | 40200 | 1039 |  |  |  | 0 | 0 | 0
LADDER TRAY(융용도금) | W300 COVER | M | 17450 | 34060 | 1112 | 33310 | 868 | 17450 | 1039 |  |  |  | 0 | 0 | 0
LADDER TRAY(융용도금) | W300 HOR ELBOW COVER | M | 30860 | 30860 | 1112 | 54330 | 868 |  | 1039 |  |  |  | 0 | 0 | 0
LADDER TRAY(융용도금) | W300 VER ELBOW COVER | M | 30860 | 30860 | 1112 | 54330 | 868 |  | 1039 |  |  |  | 0 | 0 | 0
LADDER TRAY(융용도금) | W300 HOR TEE COVER | M | 68800 | 68800 | 1112 | 75530 | 868 |  | 1039 |  |  |  | 0 | 0 | 0
LADDER TRAY(융용도금) | W300 VER TEE COVER | M | 68800 | 68800 | 1112 | 75530 | 868 |  | 1039 |  |  |  | 0 | 0 | 0
LADDER TRAY(융용도금) | W300 HOR CROSS COVER | M | 97780 | 99230 | 1112 | 97780 | 868 |  | 1039 |  |  |  | 0 | 0 | 0
LADDER TRAY(융용도금) | END PLATE W300 | 개 | 0 |  | 1136 |  | 870 |  | 1039 |  |  | END CAP | 0 | 0 | 0
LADDER TRAY(융용도금) | JOINT CONNECTOR | 개 | 1940 | 1940 | 1114 |  |  | 2520 | 1037 |  |  | 100H | 0 | 0 | 0
LADDER TRAY(융용도금) | BOLT/NUT STS 3/8" | 개 | 210 | 500 | 1114 |  |  | 210 | 1037 |  |  | STS | 0 | 0 | 0
LADDER TRAY(융용도금) | BONDING JUMPER #14 | 개 | 0 | [5 empty] | 1035 |  |  |  | 0 | 0 | 0
LADDER TRAY(융용도금) | Hold Down Clamp | 개 | 810 | 810 | 1114 |  |  |  | 1035 |  |  |  | 1 | 1 | 0
LADDER TRAY(융용도금) | CHANNEL BRACKET SINGLE 250L | 개 | 6050 |  |  | 6050 | 869 | [5 empty] | 0 | 0 | 0
LADDER TRAY(AL) | AL Body 150*100*2.5t | M | 20080 |  | 1114 |  |  | 20080 | 1037 |  |  |  | 0 | 0 | 0
LADDER TRAY(AL) | AL Body 200*100*2.5t | M | 0 | [5 empty] | 1037 |  |  |  | 0 | 0 | 0
LADDER TRAY(AL) | AL Body 300*100*2.5t | M | 22580 |  |  |  |  | 22580 | 1037 |  |  |  | 0 | 0 | 0
LADDER TRAY(AL) | AL Body 400*100*2.5t | M | 0 | [5 empty] | 1037 |  |  |  | 0 | 0 | 0
LADDER TRAY(AL) | AL Body 500*100*2.5t | M | 0 | [5 empty] | 1037 |  |  |  | 0 | 0 | 0
LADDER TRAY(AL) | AL W150 COVER | M | 0 | [5 empty] | 1035 |  |  |  | 0 | 0 | 0
LADDER TRAY(AL) | AL W200 COVER | M | 0 | [5 empty] | 1035 |  |  |  | 0 | 0 | 0
LADDER TRAY(AL) | AL W300 COVER | M | 0 | [5 empty] | 1035 |  |  |  | 0 | 0 | 0
LADDER TRAY(AL) | AL W400 COVER | M | 0 | [5 empty] | 1035 |  |  |  | 0 | 0 | 0
LADDER TRAY(AL) | AL W500 COVER | M | 0 | [5 empty] | 1035 |  |  |  | 0 | 0 | 0
주택용 분전반(액자형) | 산업용 및 세대용 | 면 | 0 |  | 1168 |  | 906 |  |  |  |  | 페이지참조 | 0 | 0 | 0
배선용차단기 | 표준형 4P 400AF | 개 | 569600 | 570000 | 1155 | 569600 | 891 | 569600 | 1068 |  |  | ABS | 0 | 0 | 0
배선용차단기 | 표준형 3P 400AF | 개 | 467000 | 467000 | 1155 | 467400 | 891 | 467400 | 1068 |  |  | ABS | 0 | 0 | 0
배선용차단기 | 표준형 4P 250AF | 개 | 322000 | 322000 | 1155 | 322400 | 891 | 322400 | 1068 |  |  | ABS | 0 | 0 | 0
배선용차단기 | 표준형 3P 250AF | 개 | 281000 | 281000 | 1155 | 281100 | 891 | 281100 | 1068 |  |  | ABS | 0 | 0 | 0
배선용차단기 | 표준형 2P 250AF | 개 | 236500 | 237000 | 1155 | 236500 | 891 | 236500 | 1068 |  |  | ABS | 0 | 0 | 0
배선용차단기 | 표준형 4P 125AF | 개 | 144800 | 145000 | 1155 | 144800 | 891 | 144800 | 1068 |  |  | ABS | 1 | 1 | 0
배선용차단기 | 표준형 3P 125AF | 개 | 116900 | 117000 | 1155 | 116900 | 891 | 116900 | 1068 |  |  | ABS | 0 | 0 | 0
배선용차단기 | 표준형 2P 125AF | 개 | 91000 | 91000 | 1155 | 91100 | 891 | 91100 | 1068 |  |  | ABS | 0 | 0 | 0
배선용차단기 | 표준형 4P 60AF | 개 | 79000 | 79000 | 1155 | 79100 | 891 | 79100 | 1068 |  |  | ABS | 0 | 0 | 0
배선용차단기 | 표준형 3P 60AF | 개 | 62600 | 63000 | 1155 | 62600 | 891 | 62600 | 1068 |  |  | ABS | 0 | 0 | 0
배선용차단기 | 표준형 2P 60AF | 개 | 47700 | 48000 | 1155 | 47700 | 891 | 47700 | 1068 |  |  | ABS | 0 | 0 | 0
배선용차단기 | 표준형 4P 50AF | 개 | 74900 | 75000 | 1155 | 74900 | 891 | 74900 | 1068 |  |  | ABS | 0 | 0 | 0
배선용차단기 | 표준형 3P 50AF | 개 | 60000 | 60000 | 1155 | 60000 | 891 | 60000 | 1068 |  |  | ABS | 0 | 0 | 0
배선용차단기 | 표준형 2P 50AF | 개 | 44900 | 45000 | 1155 | 44900 | 891 | 44900 | 1068 |  |  | ABS | 0 | 0 | 0
배선용차단기 | 표준형 4P 30AF | 개 | 65600 | 66000 | 1155 | 65600 | 891 | 65600 | 1068 |  |  | ABS | 0 | 0 | 0
배선용차단기 | 표준형 3P 30AF | 개 | 55000 | 55000 | 1155 | 55200 | 891 | 55200 | 1068 |  |  | ABS | 0 | 0 | 0
배선용차단기 | 표준형 2P 30AF | 개 | 33700 | 34000 | 1155 | 33700 | 891 | 33700 | 1068 |  |  | ABS | 0 | 0 | 0
배선용차단기 | 분전반형 2P 100AF | 개 | 25700 | 25700 | 1157 | [6 empty] | CBE | 0 | 0 | 0
배선용차단기 | 분전반형 2P 50AF | 개 | 22400 | 22400 | 1157 | [6 empty] | CBE | 0 | 0 | 0
배선용차단기 | 분전반형 2P 30AF | 개 | 13300 | 13300 | 1157 | [6 empty] | CBE | 0 | 0 | 0
누전차단기 | 분전반용 2P 30AF | 개 | 9700 | 9700 | 1172 | [6 empty] | SG (NC소) | 0 | 0 | 0
누전차단기 | 2P 30AF(분전반용) | 개 | 17400 | 18000 | 1169 | 17400 | 903 | 17400 | 1064 |  |  | KGRd | 1 | 1 | 0
누전차단기 | 2P 50AF(분전반용) | 개 | 47200 | 47300 | 1169 | 49600 | 903 | 47200 | 1064 |  |  | Fb | 0 | 0 | 0
누전차단기 | 3P 30AF (표준형) | 개 | 86600 | 89800 | 1169 | 94300 | 903 | 86600 | 1064 |  |  | EBS TYPE | 0 | 0 | 0
누전차단기 | 4P 30AF (표준형) | 개 | 118900 | 123300 | 1169 | 129500 | 903 | 118900 | 1064 |  |  |  | 0 | 0 | 0
누전차단기 | 4P 50AF (표준형) | 개 | 154900 | 160600 | 1169 | 168600 | 903 | 154900 | 1064 |  |  |  | 0 | 0 | 0
누전차단기 | 4P 60AF (표준형) | 개 | 184000 | 190800 | 1169 | 200400 | 903 | 184000 | 1064 |  |  |  | 0 | 0 | 0
누전차단기 | 4P 125AF (표준형) | 개 | 231000 | 239600 | 1169 | 251500 | 903 | 231000 | 1064 |  |  |  | 1 | 1 | 0
전자접촉기 | 220V2.5kW 440V4kW 표준형 | 개 | 13900 | 13900 | 1144 | 16200 | 905 | 16200 | 1066 |  |  |  | 0 | 0 | 0
접지동봉 | ∮16*1800mm | 대 | 12300 | 12300 | 1209 | 12300 | 925 | 12788 | 1134 |  |  |  | 0 | 0 | 0
접지콘넥타 | ∮16 일반형 | 대 | 2200 | 2200 | 1209 | 2200 | 925 | [5 empty] | 0 | 0 | 0
스위치 | 1로 1구 | 개 | 2060 | 2060 | 1216 | 3967 | 930 | 3140 | 1098 |  |  |  | 0 | 0 | 0
스위치 | 1로 2구 | 개 | 3100 | 3100 | 1216 | 5934 | 930 | 4710 | 1098 |  |  |  | 0 | 0 | 0
스위치 | 1로 3구 | 개 | 4000 | 4000 | 1216 | 7900 | 930 | 6280 | 1098 |  |  |  | 0 | 0 | 0
스위치 | 1로 4구 | 개 | 6200 | 6200 | 1216 | 11867 | 930 | 9420 | 1098 |  |  |  | 0 | 0 | 0
스위치 | 1로 5구 | 개 | 7100 | 7100 | 1216 | 13834 | 930 | 11000 | 1098 |  |  |  | 0 | 0 | 0
스위치 | 1로 6구 | 개 | 8000 | 8000 | 1216 | 15800 | 930 | 12570 | 1098 |  |  |  | 0 | 0 | 0
스위치 | 3로 1구 | 개 | 2820 | 2820 | 1216 | 4434 | 930 | 3420 | 1098 |  |  |  | 0 | 0 | 0
스위치 | 3로 2구 | 개 | 4580 | 4580 | 1216 | 6667 | 930 | 5280 | 1098 |  |  |  | 0 | 0 | 0
콘센트 | 220V 접지1구 | 개 | 2200 | 2200 | 1217 | 2300 | 930 | 2300 | 1099 |  |  |  | 0 | 0 | 0
콘센트 | 220V 접지2구 | 개 | 2420 | 2420 | 1217 | 2717 | 930 | 2717 | 1099 |  |  |  | 1 | 1 | 1
콘센트 | 220V 접지4구 | 개 | 4800 | 4800 | 1217 | 5851 | 930 | 5851 | 1099 |  |  |  | 0 | 0 | 0
콘센트 | 방우형 1구 | 개 | 3567 | 3600 | 1217 | 3567 | 930 | 3567 | 1099 |  |  |  | 0 | 0 | 0
콘센트 | 방우형 2구 | 개 | 4251 | 4400 | 1217 | 4251 | 930 | 4251 | 1099 |  |  |  | 0 | 0 | 0
콘센트 | 노출형 2구 | 개 | 2567 | 3160 | 1217 | 2567 | 930 | 2567 | 1099 |  |  |  | 1 | 1 | 0
콘센트 | 누전차단기 부착형 1구 | 개 | 18800 | 21120 | 1217 | 18800 | 930 | 18800 | 1099 |  |  |  | 0 | 0 | 0
콘센트 | 누전차단기 부착형 2구 | 개 | 21584 | 28160 | 1217 | 21584 | 930 | 21584 | 1099 |  |  |  | 0 | 0 | 0
콘센트 | 대기전력차단형 1구 | 개 | 45000 | 45000 | 1216 | 54500 | 930 | 54500 | 1099 |  |  |  | 0 | 0 | 0
블링크 플레이트 | 1개용 | 개 | 767 |  |  | 767 | 931 | 767 | 1101 |  |  |  | 0 | 0 | 0
블링크 플레이트 | 2개용 | 개 | 1550 |  |  | 1550 | 931 | 1550 | 1101 |  |  |  | 0 | 0 | 0
모듈러 OUTLET | 8Pin 1구 | 개 | 2480 | 2480 | 1217 | 2750 | 930 | 2750 | 1099 |  |  |  | 1 | 1 | 1
모듈러 OUTLET | 8Pin 2구 | 개 | 4360 | 4360 | 1217 | 7000 | 1085 | 7000 | 1177 |  |  |  | 0 | 0 | 0
모듈러 OUTLET | 8Pin 1구(CAT6) | 개 | 4340 | 4340 | 1217 | [7 empty] | 0 | 0 | 0
모듈러 OUTLET | 8Pin 2구(CAT6) | 개 | 7960 | 7960 | 1217 | [7 empty] | 0 | 0 | 0
RJ45 잭 | 콘넥터 | 개 | 250 |  |  | 250 | 1085 | 250 | 1177 |  |  |  | 0 | 0 | 0
쌍방향 TV UNIT | 종단형 | 개 | 2120 | 2120 | 1217 | 10000 | 1057 | 2917 | 1099 |  |  | CATV 단말 | 0 | 0 | 0
시스템박스 | 콘크리트용 | 개 | 66480 |  | 1138 |  | 870 | 66480 | 1035 |  |  | KJB-100 (일반형) | 0 | 0 | 0
시스템박스 | ACCESS용 | 개 | 65420 |  | 1138 |  | 870 | 65420 | 1035 |  |  | KJB-200 (일반형) | 0 | 0 | 0
시스템박스 | 대기전력차단2구(박스별도) | 개 | 47000 | [7 empty] | 47000 | 물가정보 P826 | 0 | 0 | 0
IDC단자 | IDC 10P | 개 | 3600 |  |  | 3600 | 1085 | 3600 | 1177 |  |  |  | 0 | 0 | 0
IDC단자 | IDC 20P | 개 | 9500 |  |  | 9500 | 1085 | 9500 | 1177 |  |  |  | 0 | 0 | 0
IDC가입자보호기 | 보호기 10P | 개 | 18000 |  |  | 18000 | 1085 | 18000 | 1177 |  |  |  | 0 | 0 | 0
110블럭 | TB 25P | 개 | 8000 |  | 1302 | 8000 | 1085 | 8000 | 1177 |  |  |  | 0 | 0 | 0
110블럭 | TB 50P | 개 | 16000 |  | 1302 | 16000 | 1085 | 16000 | 1177 |  |  |  | 0 | 0 | 0
110블럭 | TB 100P | 개 | 35700 |  | 1302 | 35700 | 1085 | 35700 | 1177 |  |  |  | 0 | 0 | 0
PATCH PANEL | 24PORT | 개 | 120000 |  |  | 120000 | 1085 | 120000 | 1177 |  |  |  | 0 | 0 | 0
PATCH PANEL | 48PORT | 개 | 260000 |  |  | 260000 | 1085 | 260000 | 1177 |  |  |  | 0 | 0 | 0
광분배함 | 단자함용 FDF 8PORT SC | 개 | 48000 |  |  | 48000 | 1078 | [5 empty] | 0 | 0 | 0
방송단자함 (SUS) | T 10P | 개 | 39500 | 39500 | 1283 | [7 empty] | 0 | 0 | 0
방송단자함 (SUS) | T 20P | 개 | 41000 | 41000 | 1283 | [7 empty] | 0 | 0 | 0
방송단자함 (SUS) | T 50P | 개 | 73500 | 73500 | 1283 | [7 empty] | 0 | 0 | 0
방송단자함 (노출) | T 10P(노출) | 개 | 23500 | 23500 | 1283 | [7 empty] | 0 | 0 | 0
방송단자함 (노출) | T 20P(노출) | 개 | 25000 | 25000 | 1283 | [7 empty] | 0 | 0 | 0
방송단자함 (노출) | T 50P(노출) | 개 | 49400 | 49400 | 1283 | [7 empty] | 0 | 0 | 0
단자함 | COVER-SUS, 300*400*100mm | 개 | 65000 | 65000 | 1283 | [7 empty] | 0 | 0 | 0
단자함 | COVER-SUS, 400*400*130mm | 개 | 81000 | 81000 | 1283 | [7 empty] | 0 | 0 | 0
단자함 | COVER-SUS, 400*500*130mm | 개 | 102000 | 102000 | 1283 | [7 empty] | 0 | 0 | 0
단자함 | COVER-SUS, 500*600*130mm | 개 | 140000 | 140000 | 1283 | [7 empty] | 0 | 0 | 0
단자함 | COVER-SUS, 600*700*130mm | 개 | 168000 | 168000 | 1283 | [7 empty] | 0 | 0 | 0
단자함 | COVER-SUS, 700*800*130mm | 개 | 219000 | 219000 | 1283 | [7 empty] | 0 | 0 | 0
단자함 | ALL SUS 300*400*100mm | 개 | 83000 | 83000 | 1283 | [7 empty] | 0 | 0 | 0
단자함 | ALL SUS 400*400*130mm | 개 | 95000 | 95000 | 1283 | [7 empty] | 0 | 0 | 0
단자함 | ALL SUS 400*500*130mm | 개 | 115000 | 115000 | 1283 | [7 empty] | 0 | 0 | 0
단자함 | ALL SUS 500*600*130mm | 개 | 150000 | 150000 | 1283 | [7 empty] | 0 | 0 | 0
단자함 | ALL SUS 600*700*130mm | 개 | 196000 | 196000 | 1283 | [7 empty] | 0 | 0 | 0
단자함 | ALL ST 300*400*100mm | 개 | 41000 | 41000 | 1283 | [7 empty] | 0 | 0 | 0
단자함 | ALL ST 400*400*130mm | 개 | 58000 | 58000 | 1283 | [7 empty] | 0 | 0 | 0
단자함 | ALL ST 400*500*130mm | 개 | 71000 | 71000 | 1283 | [7 empty] | 0 | 0 | 0
단자함 | ALL ST 500*600*130mm | 개 | 101000 | 101000 | 1283 | [7 empty] | 0 | 0 | 0
단자함 | ALL ST 600*700*130mm | 개 | 122000 | 122000 | 1283 | [7 empty] | 0 | 0 | 0
단자함 | ALL ST 700*800*130mm | 개 | 161000 | 161000 | 1283 | [7 empty] | 0 | 0 | 0
S/W HUB | 1000Mbps 5PORT | 개 | 50700 |  |  | 50700 | 1219 |  |  |  |  | H6005-IGMP | 0 | 0 | 0
S/W HUB | 1000Mbps 8PORT | 개 | 79000 |  |  | 79000 | 1219 |  |  |  |  | IPTIME PoE8003 | 0 | 0 | 0
S/W HUB | 1000Mbps 16PORT | 개 | 59000 |  |  | 59000 | 1219 | 98000 | 1379 |  |  | IPTIME SG16M-MINI | 0 | 0 | 0
S/W HUB | 1000Mbps 24PORT | 개 | 160000 |  |  |  | 1219 | 160000 | 1379 |  |  | IPTIME SG24BCM-MINI | 0 | 0 | 0
분배기(2.3GHZ) | 2분배기 | 개 | 0 |  |  |  | 1058 | [5 empty] | 0 | 0 | 0
분배기(2.3GHZ) | 3분배기 | 개 | 0 |  |  |  | 1058 | [5 empty] | 0 | 0 | 0
분배기(2.3GHZ) | 4분배기 | 개 | 0 |  |  |  | 1058 | [5 empty] | 0 | 0 | 0
분배기(2.3GHZ) | 6분배기 | 개 | 0 |  |  |  | 1058 | [5 empty] | 0 | 0 | 0
분배기(2.3GHZ) | 8분배기 | 개 | 0 |  |  |  | 1058 | [5 empty] | 0 | 0 | 0
분기기 | 2분기기 | 개 | 0 |  |  |  | 1058 | [5 empty] | 0 | 0 | 0
분기기 | 4분기기 | 개 | 0 |  |  |  | 1058 | [5 empty] | 0 | 0 | 0
분기기 | 8분기기 | 개 | 0 |  |  |  | 1058 | [5 empty] | 0 | 0 | 0
쌍방향 간선증폭기 | CATV AMP | 개 | 220000 |  |  | 220000 | 1057 | [5 empty] | 0 | 0 | 0
공청증폭기 | SMATV AMP | 개 | 150000 |  |  | 150000 | 1057 | [5 empty] | 0 | 0 | 0
마이크잭박스 | MIC JACK BOX 1CH | 개 | 89700 | 95000 | 1256 |  |  | 89700 | 1149 |  |  |  | 0 | 0 | 0
마이크잭박스 | MIC JACK BOX 2CH | 개 | 92200 | 97000 | 1256 |  |  | 92200 | 1149 |  |  |  | 0 | 0 | 0
마이크잭PLATE | MIC JACK PLATE 1CH | 개 | 127900 | 135000 | 1256 |  |  | 127900 | 1149 |  |  |  | 0 | 0 | 0
마이크잭PLATE | MIC JACK PLATE 2CH | 개 | 108000 | 143000 | 1256 | 108000 | 994 | 135300 | 1149 |  |  |  | 0 | 0 | 0
PC잭 PLATE | AUDIO,DATA | 개 | 134000 | 141000 | 1256 | 153000 | 994 | 134000 | 1149 |  |  |  | 0 | 0 | 0
스피커 | 벽부형 매입원형 1W | 개 | 30300 | 30300 | 1259 | 30300 | 1009 |  |  |  |  | K.S | 0 | 0 | 0
스피커 | 천장형 3W | 개 | 30300 | 30300 | 1259 | 30300 | 1009 |  |  |  |  | K.S, 원형 | 0 | 0 | 0
스피커 | 천장형 6W | 개 | 0 |  |  |  | 1009 |  |  |  |  | K.S, 원형 | 0 | 0 | 0
스피커 | 천장형 15W | 개 | 153000 | 153000 | 1259 |  | 1009 |  |  |  |  | 원형 | 0 | 0 | 0
스피커 | 벽부형 3W | 개 | 42500 | 42500 | 1259 | 42500 | 1010 |  |  |  |  | K.S | 0 | 0 | 0
스피커 | 벽부형 10W | 개 | 51500 | 51500 | 1259 | 51500 | 1010 |  |  |  |  | K.S | 0 | 0 | 0
스피커 | 벽부형 30W | 개 | 133300 | 133300 | 1259 | 133300 | 1010 |  |  |  |  | K.S | 0 | 0 | 0
스피커 | 옥외 COLUMN 10W | 개 | 106000 | 106000 | 1259 | 106000 | 1009 |  |  |  |  | CU-41FOU | 0 | 0 | 0
스피커 | 옥외 COLUMN 20W | 개 | 136300 | 136300 | 1259 | 136300 | 1009 |  |  |  |  | CU-42FOU | 0 | 0 | 0
스피커 | 옥외 COLUMN 40W | 개 | 227000 | 227000 | 1259 | 227000 | 1009 |  |  |  |  | CU-44FOU | 0 | 0 | 0
스피커 | 실내 COLUMN 20W | 개 | 133300 | 133300 | 1259 | 133300 | 1009 |  |  |  |  | CU-42F | 0 | 0 | 0
스피커 | 실내 COLUMN 40W | 개 | 221000 | 221000 | 1259 | 221000 | 1009 |  |  |  |  | CU-44F | 0 | 0 | 0
감지기 | 단독경보형 | 개 | 30000 |  |  |  | 757 | 30000 | 1194 |  |  |  | 0 | 0 | 0
감지기 | 차동식 | 개 | 4800 | 5000 | 968 | 5000 | 757 | 4800 | 1196 |  |  |  | 0 | 0 | 0
감지기 | 정온식 | 개 | 4800 | 5000 | 968 | 5000 | 757 | 4800 | 1196 |  |  |  | 0 | 0 | 0
감지기 | 연기식 | 개 | 18000 | 28000 | 969 | 18000 | 757 | 18000 | 1196 |  |  |  | 0 | 0 | 0
피난구 유도등 | LED 소형 단면 | 개 | 100000 | 100000 | 968 | 100000 | 756 | 100000 | 1197 |  |  |  | 0 | 0 | 0
피난구 유도등 | LED 소형 양면 | 개 | 150000 |  | 1005 | 150000 | 757 |  | 1196 |  |  |  | 0 | 0 | 0
피난구 유도등 | LED 중형 단면 | 개 | 140000 | 140000 | 969 | 160000 | 756 | 150000 | 1194 |  |  |  | 0 | 0 | 0
피난구 유도등 | LED 중형 양면 | 개 | 150000 | 150000 | 969 | 200000 | 757 | 180000 | 1194 |  |  |  | 0 | 0 | 0
피난구 유도등 | LED 대형 단면 | 개 | 180000 | 180000 | 969 | 200000 | 756 | 180000 | 1194 |  |  |  | 0 | 0 | 0
피난구 유도등 | LED 대형 양면 | 개 | 220000 |  | 964 |  | 757 | 220000 | 1194 |  |  |  | 0 | 0 | 0
피난구 유도등 | LED 소형 벽부 | 개 | 100000 | 100000 | 969 | 100000 | 757 | 100000 | 1196 |  |  |  | 0 | 0 | 0
피난구 유도등 | LED 중형 벽부 | 개 | 130000 | 130000 | 969 | 160000 | 757 | 150000 | 1196 |  |  |  | 0 | 0 | 0
피난구 유도등 | LED 대형 벽부 | 개 | 180000 | 180000 | 969 |  | 757 | 180000 | 1194 |  |  |  | 0 | 0 | 0
통로유도등 | LED 통로 | 개 | 100000 | 100000 | 968 | 100000 | 756 | 100000 | 1196 |  |  |  | 0 | 0 | 0
통로유도등 | LED 거실통로유도등(소형) | 개 | 0 |  |  |  | 762 | [5 empty] | 0 | 0 | 0
통로유도등 | LED 거실통로유도등(중형) | 개 | 160000 | 160000 | 968 | 160000 | 756 | 160000 | 1197 |  |  |  | 0 | 0 | 0
통로유도등 | LED 계단통로유도등(소형) | 개 | 120000 | 150000 | 969 | 200000 | 758 | 120000 | 1196 |  |  |  | 0 | 0 | 0
통로유도등 | LED 계단통로유도등(중형) | 개 | 180000 |  |  | 180000 | 757 | 190000 | 1194 |  |  |  | 0 | 0 | 0
수신반 | P형1급 복합수신기 16회로 | 개 | 1300000 | 1300000 | 969 |  | 757 |  | 1196 |  |  |  | 0 | 0 | 0
수신반 | 1회로당 | 개 | 150000 |  |  | 150000 | 758 | 150000 | 1195 |  |  |  | 0 | 0 | 0
복합형수신반 | 복합형 P형 수신기 (기본 20회로) | 개 | 0 |  |  |  | 757 |  | 1196 |  |  |  | 0 | 0 | 0
회로추가 | 복합형 1회로당 | 개 | 0 |  |  |  | 756 |  | 1196 |  |  |  | 0 | 0 | 0
자동화재속보기 | 일반형 | 개 | 0 |  |  |  | 758 | [5 empty] | 0 | 0 | 0
수동조작함 | S.V.P 조작함 | 개 | 60000 | 85000 | 968 | 60000 | 757 | 60000 | 1196 |  |  |  | 0 | 0 | 0
발신기세트 | 커버SUS, 박스ST(경종,표시등 내장) | SET | 65000 |  |  | 65000 | 757 | [5 empty] | 0 | 0 | 0
발신기세트 | ALL SUS(경종,표시등 내장) | SET | 60000 | 60000 | 969 | 80000 | 757 | [5 empty] | 0 | 0 | 0
전자싸이렌 | DC24V 전자식 | 개 | 25000 | 28000 | 969 | 30000 | 757 | 25000 | 1196 |  |  |  | 0 | 0 | 0
위치표시등 | DC24V LED | 개 | 2000 | 2500 | 969 | 3000 | 757 | 2000 | 1196 |  |  |  | 0 | 0 | 0
발신기 | P형1급 | 개 | 4500 | 4500 | 969 | 5000 | 756 | 5000 | 1196 |  |  |  | 0 | 0 | 0
경종 | DC 24V | 개 | 6000 | 7000 | 969 | 6000 | 757 | 6000 | 1194 |  |  |  | 0 | 0 | 0
시각 경보기 | 전원:DC24V,15CD이상 | 개 | 40000 | 40000 | 969 | 40000 | 757 | 40000 | 1194 |  |  |  | 0 | 0 | 0
시각경보전원반 | 10A | 개 | 200000 |  |  | 200000 | 757 | [5 empty] | 0 | 0 | 0
소화기 | ABC 단위분말(3.3Kg) | 개 | 26000 | 28000 | 961 | 26000 | 751 | 28800 | 1185 |  |  |  | 0 | 0 | 0
K급소화기 | 4L (용기재질 : STS) | 개 | 83500 |  |  |  |  | 83500 | 1185 |  |  |  | 0 | 0 | 0
청정소화기 | HCFC-123(3.0Kg) | 개 | 192500 |  |  |  |  | 192500 | 1185 |  |  |  | 0 | 0 | 0
소화기 | 자동확산 | 개 | 23000 | 23000 | 961 | 27000 | 751 | 24500 | 1185 |  |  |  | 0 | 0 | 0
소화기 받침대 | 3.3Kg용 | 개 | 1500 | 1500 | 964 | 1500 | 751 | 3000 | 1188 |  |  |  | 0 | 0 | 0
소화기 거치대 | ST-표지포함 (SY-4700A) | 개 | 0 | [9 empty] | 0 | 0 | 0
경고테이프 | 경고용 200x250 | M | 202 |  |  |  |  | 202 | 1134 |  |  |  | 1 | 1 | 1
경고테이프 | 경고용 300x250 | M | 297 |  |  |  |  | 297 | 1134 |  |  |  | 0 | 0 | 0
입상관 | D130x2m | 조 | 39856 |  |  |  |  | 39856 | 1134 |  |  |  | 0 | 0 | 0
취부밴드 | 입상관 밴드 | 개 | 2704 |  |  |  |  | 2704 | 1134 |  |  |  | 0 | 0 | 0
수공1호 | 콘크리트 450x950x700 | 개 | 95000 |  |  |  |  | 95000 | 1125 |  | 110000 | 물가정보 207 | 1 | 1 | 0
맨홀뚜껑(K.S) | 1120x620x132 | 개 | 370000 |  |  |  |  | 710000 | 235 |  | 370000 | 물가정보 207 | 1 | 1 | 0
세트앙카 | 3/8" SUS 75mm | 개 | 710 | 710 | 52 | [7 empty] | 1 | 1 | 0
C 찬넬 | 40*25*2.0t | M | 4866.6667 | 4866.6667 | 1104 | [7 empty] | 1 | 1 | 0
강제전선관 부품 | 파이프 행거(36C) | 개 | 420 | 720 | 1101 | 828 | 864 | 420 | 1029 |  |  |  | 0 | 0 | 0
강제전선관 부품 | 파이프 행거(42C) | 개 | 450 | 760 | 1101 | 904 | 864 | 450 | 1029 |  |  |  | 0 | 0 | 0
강제전선관 부품 | 파이프 행거(54C) | 개 | 660 | 1050 | 1101 | 1272 | 864 | 660 | 1029 |  |  |  | 0 | 0 | 0
강제전선관 부품 | 파이프 행거(70C) | 개 | 700 | 1210 | 1101 | 1422 | 864 | 700 | 1029 |  |  |  | 0 | 0 | 0
강제전선관 부품 | 파이프 행거(82C) | 개 | 1210 | 1780 | 1101 | 1932 | 864 | 1210 | 1029 |  |  |  | 0 | 0 | 0
강제전선관 부품 | 파이프 행거(104C) | 개 | 1430 | 1940 | 1101 | 2484 | 864 | 1430 | 1029 |  |  |  | 0 | 0 | 0
전산볼트 | 3/8" 1m ST | 개 | 1080 | 1386 | 46 | 1179 | 51 | 1080 | 90 |  |  |  | 0 | 0 | 0
육각볼트 | SUS M10 30mm | 개 | 291 | 328 | 48 | 291 | 50 | 319 | 91 |  |  |  | 0 | 0 | 0
압착단자 | 동관단자 1홀 10sq | 개 | 200 | 200 | 1100 | 299 | 858 | 315 | 1019 |  |  |  | 0 | 0 | 0
압착단자 | 동관단자 1홀 16sq | 개 | 270 | 270 | 1100 | 409 | 858 | 430 | 1019 |  |  |  | 1 | 0 | 1
압착단자 | 동관단자 1홀 25sq | 개 | 400 | 400 | 1100 | 627 | 858 | 661 | 1019 |  |  |  | 1 | 0 | 1
압착단자 | 동관단자 1홀 35sq | 개 | 570 | 570 | 1100 | 923 | 858 | 976 | 1019 |  |  |  | 1 | 1 | 0
압착단자 | 동관단자 1홀 50sq | 개 | 810 | 810 | 1100 | 1290 | 858 | 1354 | 1019 |  |  |  | 1 | 1 | 0
압착단자 | 동관단자 1홀 70sq | 개 | 1230 | 1230 | 1100 | 2025 | 858 | 2100 | 1019 |  |  |  | 0 | 0 | 0
압착단자 | 동관단자 1홀 95sq | 개 | 1810 | 1810 | 1100 | 2826 | 858 | 2961 | 1019 |  |  |  | 0 | 0 | 0
압착단자 | 동관단자 1홀 120sq | 개 | 2300 | 2300 | 1100 | 3606 | 858 | 3769 | 1019 |  |  |  | 0 | 0 | 0
압착단자 | 동관단자 2홀 150sq | 개 | 5010 | 5010 | 1100 | 7843 | 858 |  | 1019 |  |  |  | 0 | 0 | 0
압착단자 | 동관단자 2홀 185sq | 개 | 6620 | 6620 | 1100 | 10383 | 858 |  | 1019 |  |  |  | 0 | 0 | 0
압착단자 | 동관단자 2홀 240sq | 개 | 10920 | 10920 | 1100 | 16493 | 858 |  | 1019 |  |  |  | 0 | 0 | 0
보도블록 | 200*200*80T 블록 | ㎡ | 31200 |  |  | 31200 | 191 | [5 empty] | 1 | 1 | 0
아스콘 | 개질 아스팔트 | KG | 1450 |  |  | 1450 | 178 | [5 empty] | 0 | 0 | 0
주차블럭 설치 | 120*150*750mm | 개 | 26000 | 26000 | 167 | [7 empty] | 1 | 1 | 1
용접철망 | 와이어메시, #8-100*100 | M2 | 10524 | 13020 | 56 | 10524 | 58 | [5 empty] | 1 | 1 | 0
내수합판 | 11.5*1220*2440mm | M2 | 11488 |  |  |  |  | 11488 | 670 |  |  |  | 1 | 1 | 0
각재 | 외송 | M3 | 705988 |  |  | 705988 | 73 | [5 empty] | 1 | 1 | 0
세트앙카 | 3/8" SUS 200mm | 개 | 1510 | 1510 | 52 | [7 empty] | 0 | 0 | 0
모래 | 모래, 원주 | ㎡ | 30000 |  |  | 33000 | 61 | 30000 | 101 |  |  |  | 1 | 1 | 0
자갈 | 자갈, 원주, #57 | M3 | 30000 |  |  |  |  | 30000 | 101 |  |  |  | 1 | 1 | 0
시멘트 | 보통시멘트 40kg | 포 | 7400 | 7400 | 65 | 7400 | 62 | 7400 | 102 |  |  |  | 1 | 1 | 0
특수페인트 | 도로표지용, KSM-6080, 융착식, 녹색 4종 | kg | 5000 |  |  |  |  | 5000 | 244 |  |  |  | 0 | 0 | 0
특수페인트 | 도로표지용, KSM-6080, 융착식, 백색 4종 | kg | 3140 |  |  | 3140 | 471 | 4200 | 244 |  |  |  | 0 | 0 | 0
특수페인트 | 도로표지용, 융착식프라이머 | L | 4550 |  |  |  |  | 4550 | 244 |  |  |  | 0 | 0 | 0
도로표지도료용 유리알 | 1호(106-850um) | kg | 5000 |  |  |  |  | 5000 | 244 |  |  |  | 0 | 0 | 0
배출지 중간처리단가 | 폐아스팔트콘크리트 | TON | 32166 |  |  | 32166 | 1433 | 32166 | 1585 |  |  |  | 1 | 1 | 0
건설폐기물 상차 및 운반비 | 24ton 덤프트럭, 30km | TON | 20340 |  |  | 20340 | 1433 | 20340 | 1586 |  |  |  | 1 | 1 | 0
프로판 가스 | 일반용 | KG | 2729 |  |  | 2729 | 1189 | [5 empty] | 0 | 0 | 0
블레이드 | 14"x5.0mm | 개 | 260000 |  |  |  |  | 260000 | 1338 |  |  |  | 1 | 1 | 0
주연료 | 휘발유 | (원/hr) | 1880 | [6 empty] | 1880 |  | 부록32 | 1 | 1 | 0
주연료 | 경유 | (원/hr) | 1830 | [6 empty] | 1830 |  | 부록32 | 1 | 1 | 0
광송신 모듈 | 25G LC SFP | 개 | 96000 | [6 empty] | 96000 |  |  | 1 | 1 | 0
이형철근 | D10 | 개 | 970 | 970 | 2 | [7 empty] | 1 | 1 | 0
이형철근 | D13 | 개 | 965 | 965 | 2 | [7 empty] | 1 | 1 | 0
L형 기초앙카 | M20*1000L | 개 | 9920 | 9920 | 53 | [7 empty] | 1 | 1 | 0
아스콘 | 표층, #78 | ton | 132220 |  |  |  |  | 132220 | 177 |  |  |  | 1 | 1 | 0
아스팔트 콘크리트 | 기층용, #467 | ton | 105710 |  |  |  |  | 105710 | 177 |  |  |  | 1 | 1 | 0
광컨버터 | 1SFP, 1000BATSE-T | 개 | 99000 | [6 empty] | 99000 |  |  | 1 | 1 | 0
FDF | FDF 4PORT | 개 | 40000 |  |  | 40000 | 1078 | [5 empty] | 1 | 1 | 0
통신단자함 | ALL SUS 400*550*150mm | 면 | 260000 | [7 empty] | 260000 |  | 1 | 1 | 0
CABLE DUCT/COVER | ST 2.3t BODY W200x100 | M | 53610 | 53610 | 1111 | [7 empty] | 1 | 1 | 1
RJ45 | RJ 커넥터 | 개 | 250 |  |  |  |  | 250 | 1177 |  |  |  | 1 | 1 | 1
가로등 중공기초 | 400*600*600 | 개 | 84000 |  |  | 84000 | 963 | [5 empty] | 1
태양광 기둥 보호대 | 216.3용, 노랑 유광 | 개소 | 100000 | [7 empty] | 100000 |  | 1
1
1
1
1
1
1
1
1
1
1
1
인건비 | 2026년 하반기 | [11 empty] | 1 | 0 | 0
인건비 | 내선전공 | 인 | 276108 | [9 empty] | 1 | 1 | 0
인건비 | 특고압케이블공 | 인 | 444519 | [9 empty] | 0 | 0 | 0
인건비 | 저압케이블전공 | 인 | 306274 | [9 empty] | 1 | 1 | 0
인건비 | 배전전공 | 인 | 420978 | [9 empty] | 1 | 1 | 0
인건비 | 플랜트전공 | 인 | 269471 | [9 empty] | 0 | 0 | 0
인건비 | 전기공사기사 | 인 | 339070 | [9 empty] | 0 | 0 | 0
인건비 | 전기공사산업기사 | 인 | 298573 | [9 empty] | 0 | 0 | 0
인건비 | 변전전공 | 인 | 485593 | [9 empty] | 0 | 0 | 0
인건비 | 통신내선공 | 인 | 286219 | [9 empty] | 1 | 1 | 0
인건비 | 통신설비공 | 인 | 316875 | [9 empty] | 1 | 1 | 0
인건비 | 통신외선공 | 인 | 410182 | [9 empty] | 0 | 0 | 0
인건비 | 통신케이블공 | 인 | 438070 | [9 empty] | 1 | 1 | 0
인건비 | 무선안테나공 | 인 | 360084 | [9 empty] | 0 | 0 | 0
인건비 | 통신관련기사 | 인 | 324979 | [9 empty] | 0 | 0 | 0
인건비 | 통신관련산업기사 | 인 | 304662 | [9 empty] | 0 | 0 | 0
인건비 | 광케이블설치사 | 인 | 471931 | [9 empty] | 1 | 1 | 0
인건비 | H/W시험사 | 인 | 398279 | [9 empty] | 0 | 0 | 0
인건비 | S/W시험사 | 인 | 446560 | [9 empty] | 0 | 0 | 0
인건비 | 보통인부 | 인 | 172698 | [9 empty] | 1 | 1 | 0
인건비 | 특별인부 | 인 | 228717 | [9 empty] | 1 | 1 | 0
인건비 | 건설기계조장 | 인 | 210909 | [9 empty] | 0 | 0 | 0
인건비 | 건설기계운전사 | 인 | 283323 | [9 empty] | 1 | 1 | 0
인건비 | 기계설비공 | 인 | 242647 | [9 empty] | 0 | 0 | 0
인건비 | 비계공 | 인 | 284440 | [9 empty] | 0 | 0 | 0
인건비 | 형틀목공 | 인 | 275379 | [9 empty] | 1 | 1 | 0
인건비 | 용접공 | 인 | 286330 | [9 empty] | 0 | 0 | 0
인건비 | 콘크리트공 | 인 | 276285 | [9 empty] | 1 | 1 | 0
인건비 | 철공 | 인 | 243870 | [9 empty] | 0 | 0 | 0
인건비 | 할석공 | 인 | 246224 | [9 empty] | 0 | 0 | 0
인건비 | 착암공 | 인 | 223246 | [9 empty] | 1 | 1 | 0
인건비 | 방수공 | 인 | 233163 | [9 empty] | 0 | 0 | 0
인건비 | 미장공 | 인 | 279102 | [9 empty] | 0 | 0 | 0
인건비 | 도장공 | 인 | 268225 | [9 empty] | 0 | 0 | 0
인건비 | 내장공 | 인 | 258904 | [9 empty] | 1 | 1 | 0
인건비 | 포장공 | 인 | 274873 | [9 empty] | 1 | 1 | 0
인건비 | 플랜트기계설치공 | 인 | 234041 | [9 empty] | 0 | 0 | 0
인건비 | 석면해체공 | 인 | 203461 | [9 empty] | 0 | 0 | 0
인건비 | 인력운반공 | 인 | 183687 | [9 empty] | 0 | 0 | 0
인건비 | 철근공 | 인 | 268932 | [9 empty] | 1 | 1 | 0
인건비 | 벌목공 | 인 | 257444 | [9 empty] | 1 | 1 | 0
인건비 | 조경공 | 인 | 235843 | [9 empty] | 1 | 1 | 0
[13 empty] | 1 | 0 | 1
[13 empty] | 1 | 0 | 1
[13 empty] | 1 | 0 | 1
[13 empty] | 1 | 0 | 1
[13 empty] | 1 | 0 | 1
[13 empty] | 1 | 0 | 1
[13 empty] | 1 | 0 | 1
[13 empty] | 1 | 0 | 1
[13 empty] | 1 | 0 | 1
[13 empty] | 1 | 0 | 1
[13 empty] | 1 | 0 | 1
[13 empty] | 1 | 0 | 1
[13 empty] | 1 | 0 | 1
[13 empty] | 1 | 0 | 1
[13 empty] | 1 | 0 | 1
[13 empty] | 1 | 0 | 1
[13 empty] | 1 | 0 | 1
[13 empty] | 1 | 0 | 1
[13 empty] | 1 | 0 | 1
[13 empty] | 1 | 0 | 1
[13 empty] | 1 | 0 | 1
[13 empty] | 1 | 0 | 1
[13 empty] | 1 | 0 | 1
[13 empty] | 1 | 0 | 1
[13 empty] | 1 | 0 | 1
[13 empty] | 1 | 0 | 1
[13 empty] | 1 | 0 | 1
[13 empty] | 1 | 0 | 1
[13 empty] | 1 | 0 | 1
[13 empty] | 1 | 0 | 1
[13 empty] | 1 | 0 | 1
[13 empty] | 1 | 0 | 1
[13 empty] | 1 | 0 | 1
[13 empty] | 1 | 0 | 1
[13 empty] | 1 | 0 | 1
[13 empty] | 1 | 0 | 1
[13 empty] | 1 | 0 | 1
[13 empty] | 1 | 0 | 1
[13 empty] | 1 | 0 | 1
[13 empty] | 1 | 0 | 1
[13 empty] | 1 | 0 | 1
[13 empty] | 1 | 0 | 1
[13 empty] | 1 | 0 | 1
[13 empty] | 1 | 0 | 1
[13 empty] | 1 | 0 | 1
[13 empty] | 1 | 0 | 1
[13 empty] | 1 | 0 | 1
[13 empty] | 1 | 0 | 1
[13 empty] | 1 | 0 | 1
[13 empty] | 1 | 0 | 1
[13 empty] | 1 | 0 | 1
[13 empty] | 1 | 0 | 1
[13 empty] | 1 | 0 | 1
[13 empty] | 1 | 0 | 1
[13 empty] | 1 | 0 | 1
[13 empty] | 1 | 0 | 1
[13 empty] | 1 | 0 | 1
[13 empty] | 1 | 0 | 1
[13 empty] | 1 | 0 | 1
[13 empty] | 1 | 0 | 1
[13 empty] | 1 | 0 | 1
[13 empty] | 1 | 0 | 1
[13 empty] | 1 | 0 | 1
[13 empty] | 1 | 0 | 1
[13 empty] | 1 | 0 | 1
[13 empty] | 1 | 0 | 1
[13 empty] | 1 | 0 | 1
[13 empty] | 1 | 0 | 1
[13 empty] | 1 | 0 | 1
[13 empty] | 1 | 0 | 1
[13 empty] | 1 | 0 | 1
[13 empty] | 1 | 0 | 1
[13 empty] | 1 | 0 | 1
[13 empty] | 1 | 0 | 1
[13 empty] | 1 | 0 | 1