## 원가계산서
원가계산서
비 목 |  |  | 구분 | 금 액 | 요율 | 산 출 근 거
| 재 | 직 접 재 료 비 | 1
| 료 | 간 접 재 료 비 | 2
| 비 | 작업설.부산물등(△) | 3
|  | 소 계 | A |  |  | (1 + 2 + 3 )
| 노 | 직 접 노 무 비 | 4
순 | 무 | 간 접 노 무 비 | 5 |  | 19.1% | 4 × 0.191
| 비 | 소 계 | B |  |  | ( 4 + 5 )
공 |  | 산 출 경 비 | 6
|  | 산 재 보 험 료 | 7 |  | 3.56% | B × 0.0356
사 |  | 고 용 보 험 료 | 8 |  | 1.01% | B × 0.0101
| 경 | 건 강 보 험 료 | 9 |  | 3.595% | 4 × 0.03595
원 |  | 연 금 보 험 료 | 10 |  | 4.75% | 4 × 0.0475
|  | 노인장기요양 보 험 료 | 11 |  | 13.14% | 9 × 0.1314
가 |  | 퇴 직 공 제 부 금 비 | 12 |  | 2.3% | 4 × 0.023
|  | 건설기계대여금지급보증서발급액 | 13 |  | 0.4% | (A + 4 + 6) × 0.004
|  | 산 업 안 전 보건관리비 | 14 |  | 2.53% | ((A + 4) × 0.0253 + 3,300,000) × 1.2
|  | 환 경 보 전 비 | 15 |  | 0.8% | (A + 4 + 6) ×0.008
|  | 공 사 이 행 보증수수료 | 16
| 비 | 하도급대금지급보증수수료 | 17 |  | 0.081% | (A + 4 + 6) ×0.00081
|  | 석 면 분 담 금 | 18 |  | 0.006% | B × 0.00006
|  | 임 금 채 권 부 담 금 | 19 |  | 0.09% | B × 0.0009
|  | 기 타 경 비 | 20 |  | 5.5% | (A + B) × 0.055
|  | 소 계 | C |  |  | (6:20)
|  | 순 공 사 원 가 | D |  |  | (A + B + C)
|  | 일 반 관 리 비 | E |  | 8% | D × 0.08
|  | 이 윤 | F |  | 15% | (B + C + E) ×0.15
|  | 총 원 가 | G |  |  | (D + E + F)
|  | 부 가 가 치 세 | H |  | 10% | G × 0.1
|  | 도 급 액 | I |  |  | (G + H)
|  | 관 급 자 재 대 | J |  |  |  | 0 | 0
|  | 총 공 사 비 | K |  |  | (I + J)
0

## 내역서총괄표
내역서총괄표
공종 | 품 명 | 규 격 | 수 량 | 단위 | 합 계 | 노무비 | 재료비 | 경 비 | 비 고
* | 순 공 사 비 |  |  |  | 0
1. | 토 공 |  |  |  | 0
2. | 배수공 |  |  |  | 0
3. | 구조물공 |  |  |  | 0
4. | 포장공 |  |  |  | 0
5. | 교통안전시설공 |  |  |  | 0
6. | 부대공 |  |  |  | 0
7. | 사급자재대 |  |  |  | 0
| 간접재료비 |  |  |  | 0
| 소계 |  |  |  | 0
| 직접노무비 |  |  |  | 0
| 간접노무비 |  | 19.1 | % | 0
| 소계 |  |  |  | 0
| 산출경비 |  |  |  | 0
| 산재보험료 |  | 3.56 | % | 0
| 고용보험료 |  | 1.01 | % | 0
| 건강보험료 |  | 3.595 | % | 0
| 연금보험료 |  | 4.75 | % | 0
| 노인장기요양보험료 |  | 13.14 | % | 0
| 퇴직공제부금비 |  | 2.3 | % | 0
| 건설기계대여금지급보증서발급액 |  | 0.4 | % | 0
| 산업안전보건관리비 |  | 2.53 | % | 0
| 환경보전비 |  | 0.8 | % | 0
| 하도급대금지급보증수수료 |  | 0.081 | % | 0
| 석면분담금 |  | 0.006 | % | 0
| 임금채권부담금 |  | 0.09 | % | 0
| 기타경비 |  | 5.5 | % | 0
| 소계 |  |  |  | 0
| 순공사원가 |  |  |  | 0
| 일반관리비 |  | 8 | % | 0
| 이윤 |  | 15 | % | 0
| 총원가 |  |  |  | 0
| 부가가치세 |  | 10 | % | 0
| 도급액 |  |  |  | 0
| 관급자재대 |  |  |  | 0
| 총공사비 |  |  |  | 0

## 내역서
내역서
공종 | 품 명 | 규 격 | 수 량 | 단위 | 합 계 |  | 노무비 |  | 재료비 |  | 경 비 |  | 비 고
[5 empty] | 단 가 | 금 액 | 단 가 | 금 액 | 단 가 | 금 액 | 단 가 | 금 액
* | 순 공 사 비 |  |  |  | 0 | 0
[5 empty] | 0 | 0
1. | 토 공 |  |  |  | 0 | 0
1.1 | 깨기공 |  |  |  | 0 | 0
| 무근콘크리트깨기 | T=30cm미만(대형브레이커+0.7㎥) | 108 | ㎥ | 0 | 0 | [6 empty] | 단산1참조
| 무근콘크리트깨기 | T=30cm이상(대형브레이커+0.7㎥) | 27 | ㎥ | 0 | 0 | [6 empty] | 단산2참조
| 철근콘크리트깨기 | T=30cm미만(대형브레이커+0.7㎥) | 17 | ㎥ | 0 | 0 | [6 empty] | 단산3참조
| 아스팔트포장깨기 | 대형브레이커+0.7㎥ | 299 | ㎥ | 0 | 0 | [6 empty] | 단산4참조
| 콘크리트포장깨기 | 대형브레이커+0.7㎥ | 26 | ㎥ | 0 | 0 | [6 empty] | 단산5참조
| 아스팔트 포장절단 |  | 138 | M | 0 | 0 | [6 empty] | 단산6참조
| 콘크리트 포장절단 |  | 50 | M | 0 | 0 | [6 empty] | 단산7참조
| 탄성포장 철거 |  | 6 | ㎡ | 0 | 0 | [6 empty] | 일위1참조
| 보도용 블록 장비사용 철거 | A-Type | 164 | ㎡ | 0 | 0 | [6 empty] | 단산9참조
| 보차도 및 도로경계블록 철거 | A-Type, 300mm미만(폭+높이) | 82 | M | 0 | 0 | [6 empty] | 단산10참조
| 보차도 및 도로경계블록 철거 | A-Type, 400mm미만(폭+높이) | 105 | M | 0 | 0 | [6 empty] | 단산11참조
| 보차도 및 도로경계블록 철거 | A-Type, 500mm미만(폭+높이) | 81 | M | 0 | 0 | [6 empty] | 단산12참조
| 보차도 및 도로경계블록 철거 | A-Type, 500mm이상(폭+높이) | 8 | M | 0 | 0 | [6 empty] | 단산13참조
| 보강토 헐기 |  | 183 | ㎡ | 0 | 0 | [6 empty] | 일위2참조
| 파형강관철거 | Φ600 | 38 | m | 0 | 0 | [6 empty] | 일위3참조
| 파형강관철거 | Φ1000 | 13 | m | 0 | 0 | [6 empty] | 일위5참조
| 교통안전표지판 철거 |  | 4 | EA | 0 | 0 | [6 empty] | 단산15참조
| 폐기물상차 | 백호0.7㎥ | 532 | ㎥ | 0 | 0 | [6 empty] | 단산16참조
1.2 | 토공 |  |  |  | 0 | 0
| 표토제거(답외구간) | 백호0.7㎥ | 1039 | ㎡ | 0 | 0 | [6 empty] | 단산17참조
| 흙깎기(보통토사) | 중규모(불도저19톤) | 1322 | ㎥ | 0 | 0 | [6 empty] | 단산18참조
| 사토운반(토사) | 덤프24톤+백호0.7㎥ | 1529 | ㎥ | 0 | 0 | [6 empty] | 단산19참조
| 흙쌓기(다짐) | (t=20cm) | 24 | ㎥ | 0 | 0 | [6 empty] | 단산20참조
| 노반준비공 | 절토부 | 2392 | ㎡ | 0 | 0 | [6 empty] | 단산21참조
| 되메우기및다짐 | 대형장비 | 1005 | ㎥ | 0 | 0 | [6 empty] | 단산22참조
| 터파기(기계)-(보통토사) | Type-Ⅰ (백호1.0㎥) | 939 | ㎥ | 0 | 0 | [6 empty] | 단산23참조
[5 empty] | 0 | 0
2. | 배수공 |  |  |  | 0 | 0
2.1 | 배수토공 |  |  |  | 0 | 0
| 터파기(기계)-(보통토사) | Type-Ⅰ (백호1.0㎥) | 1254 | ㎥ | 0 | 0 | [6 empty] | 단산23참조
| 되메우기및다짐 | 소형장비 | 1047 | ㎥ | 0 | 0 | [6 empty] | 단산24참조
2.2 | 우수관로 |  |  |  | 0 | 0
| 우수관로(Φ400), 흄관 | 관보호공 | 71 | m | 0 | 0 | [6 empty] | 일위7참조
| 우수관로(Φ600), 흄관 | 관기초공 | 141 | m | 0 | 0 | [6 empty] | 일위8참조
| 우수관로(Φ700), 흄관 | 관기초공 | 5 | m | 0 | 0 | [6 empty] | 일위9참조
| 우수관로(Φ800), 흄관 | 관기초공 | 13 | m | 0 | 0 | [6 empty] | 일위10참조
| 우수관로(Φ1000), 흄관 | 관기초공 | 13 | m | 0 | 0 | [6 empty] | 일위11참조
| 흄관절단 | D=400mm | 1 | 개소 | 0 | 0 | [6 empty] | 단산33참조
| 흄관절단 | D=600mm | 4 | 개소 | 0 | 0 | [6 empty] | 단산34참조
| 흄관절단 | D=700mm | 1 | 개소 | 0 | 0 | [6 empty] | 단산35참조
| 흄관절단 | D=800mm | 1 | 개소 | 0 | 0 | [6 empty] | 단산36참조
| 흄관절단 | D=1000mm | 1 | 개소 | 0 | 0 | [6 empty] | 단산37참조
| 모르타르 | 1:2(재료비포함) | 0.677 | ㎥ | 0 | 0 | [6 empty] | 단산28참조
2.3 | 맨홀공 |  |  |  | 0 | 0
| 레미콘타설(장비사용타설) | 무근구조물(소형) | 2 | ㎥ | 0 | 0 | [6 empty] | 단산38참조
| 합판거푸집 | 3회 | 2 | ㎡ | 0 | 0 | [6 empty] | 단산39참조
| 합판거푸집 | 6회 | 5 | ㎡ | 0 | 0 | [6 empty] | 단산26참조
| 조립식PC맨홀설치 | D900(하부구체+상판) | 5 | EA | 0 | 0 | [6 empty] | 단산40참조
| 조립식PC맨홀설치 | D900(연직구체) | 1 | EA | 0 | 0 | [6 empty] | 단산41참조
| 조립식PC맨홀설치 | D1200(하부구체+상판) | 1 | EA | 0 | 0 | [6 empty] | 단산42참조
| 조립식PC맨홀설치 | D1200(연직구체) | 1 | EA | 0 | 0 | [6 empty] | 단산43참조
| 조립식PC맨홀설치 | D1500(하부구체+상판) | 2 | EA | 0 | 0 | [6 empty] | 단산44참조
| 조립식PC맨홀설치 | D1500(연직구체) | 2 | EA | 0 | 0 | [6 empty] | 단산45참조
| 맨홀뚜껑설치 |  | 8 | 개소 | 0 | 0 | [6 empty] | 단산46참조
| 맨홀사다리설치 | PE코팅 | 34 | 조 | 0 | 0 | [6 empty] | 일위12참조
| 맨홀인상(T=10cm) | 하수도,Φ648 | 1 | 개소 | 0 | 0 | [6 empty] | 일위13참조
| 맨홀인상(T=5cm) | 제수변,지수전 | 2 | 개소 | 0 | 0 | [6 empty] | 일위15참조
| 맨홀인하(T=15cm) | 하수도, Φ648 | 2 | 개소 | 0 | 0 | [6 empty] | 일위17참조
2.4 | 우수받이및연결관 |  |  |  | 0 | 0
| 우수연결관(Φ200), PE관 | 모래기초 | 52 | m | 0 | 0 | [6 empty] | 일위18참조
| 흄관천공및접합 | 본관500이하,연결관200 | 6 | 개소 | 0 | 0 | [6 empty] | 일위19참조
| 흄관천공및접합 | 본관500~900이하,연결관200 | 11 | 개소 | 0 | 0 | [6 empty] | 일위20참조
| 흄관천공및접합 | 본관900~1200이하,연결관200 | 1 | 개소 | 0 | 0 | [6 empty] | 일위21참조
| 분기관천공및접합 | Φ200 | 5 | 개소 | 0 | 0 | [6 empty] | 일위22참조
| 우수받이설치 | 410×510×940 | 18 | 개소 | 0 | 0 | [6 empty] | 일위23참조
| 우수받이설치 | 410×510×600 | 6 | 개소 | 0 | 0 | [6 empty] | 일위24참조
2.5 | 경계석 |  |  |  | 0 | 0
| 도로경계석설치(직선) | 150×150×1000 | 234 | m | 0 | 0 | [6 empty] | 일위25참조
| 도로경계석설치(곡선) | 150×150×1000 | 16 | m | 0 | 0 | [6 empty] | 일위26참조
| 보차도경계석설치(형식-1), 직선 | 200×250×1000 | 213 | m | 0 | 0 | [6 empty] | 일위27참조
| 보차도경계석설치(형식-1), 곡선 | 200×250×1000 | 162 | m | 0 | 0 | [6 empty] | 일위28참조
| 보차도경계석설치(형식-2), 직선 | 200×250×1000 | 22 | m | 0 | 0 | [6 empty] | 일위29참조
| 보차도경계석설치(형식-2), 곡선 | 200×250×1000 | 9 | m | 0 | 0 | [6 empty] | 일위30참조
2.6 | U형측구 |  |  |  | 0 | 0
| U형개거설치 | 600×600 | 4 | m | 0 | 0 | [6 empty] | 일위31참조
| 이형수로관설치 | 600×600 | 83 | m | 0 | 0 | [6 empty] | 단산61참조
| 스틸그레이팅설치 | 1000×700×50mm | 83 | m | 0 | 0 | [6 empty] | 일위32참조
2.7 | 집수정 |  |  |  | 0 | 0
| 집수정설치 | 900×900×1600 | 1 | 개소 | 0 | 0 | [6 empty] | 일위33참조
| 집수정설치 | 900×900×1800 | 1 | 개소 | 0 | 0 | [6 empty] | 일위35참조
| 집수정설치 | 900×900×1200 | 1 | 개소 | 0 | 0 | [6 empty] | 일위36참조
| 집수정인하 | T=40cm | 3 | 개소 | 0 | 0 | [6 empty] | 일위37참조
[5 empty] | 0 | 0
3. | 구조물공 |  |  |  | 0 | 0
3.1 | 보강토옹벽 |  |  |  | 0 | 0
| 레미콘타설(장비사용타설) | 무근구조물 | 13 | ㎥ | 0 | 0 | [6 empty] | 단산25참조
| 합판거푸집 | 6회 | 26 | ㎡ | 0 | 0 | [6 empty] | 단산26참조
| 보강토옹벽 | 블록식 | 194 | ㎡ | 0 | 0 | [6 empty] | 단산14참조
| 보강토옹벽 | 뒷채움 및 다짐 | 100 | ㎥ | 0 | 0 | [6 empty] | 단산67참조
| 잡석기초지정 |  | 15 | ㎥ | 0 | 0 | [6 empty] | 단산68참조
| 부직포설치 |  | 46 | ㎡ | 0 | 0 | [6 empty] | 단산69참조
[5 empty] | 0 | 0
4. | 포장공 |  |  |  | 0 | 0
4.1 | 본선부포장 |  |  |  | 0 | 0
| 아스팔트 표층 포설및다짐 | 대형장비,3m≤B,t=5~7cm | 2903 | ㎡ | 0 | 0 | [6 empty] | 단산70참조
| 아스팔트 기층 포설및다짐 | 대형장비,3m≤B,t=8~10cm | 2316 | ㎡ | 0 | 0 | [6 empty] | 단산71참조
| 텍코팅(기계식) | 아스팔트디스트리뷰터3800ℓ | 2903 | ㎡ | 0 | 0 | [6 empty] | 단산72참조
| 프라임코팅(기계식) | 아스팔트디스트리뷰터3800ℓ | 2316 | ㎡ | 0 | 0 | [6 empty] | 단산73참조
| 보조기층포설및다짐 | 기계시공-본선포장 | 371 | ㎥ | 0 | 0 | [6 empty] | 단산74참조
| 보조기층포설및다짐 | 기계시공-길어깨포장 | 31 | ㎥ | 0 | 0 | [6 empty] | 단산75참조
4.2 | 보도포장 |  |  |  | 0 | 0
| 보도용 블록 설치(소형) | A-Type, t=8cm이하 | 384 | ㎡ | 0 | 0 | [6 empty] | 단산76참조
| 보도용 블록 설치(유도,점자블록)(소형) | A-Type, t=8cm이하 | 17 | ㎡ | 0 | 0 | [6 empty] | 단산77참조
| 보조기층포설및다짐 | 인력식 소규모 장비사용 시공 | 40 | ㎥ | 0 | 0 | [6 empty] | 단산78참조
4.3 | 투수콘포장 |  |  |  | 0 | 0
| 투수아스팔트 표층 포설및다짐 | 소규모포설,t=5~7cm | 63 | ㎡ | 0 | 0 | [6 empty] | 단산79참조
| 보조기층포설및다짐 | 인력식 소규모 장비사용 시공 | 6 | ㎥ | 0 | 0 | [6 empty] | 단산78참조
4.4 | 탄성포장 |  |  |  | 0 | 0
| 콘크리트포장(인력포설) | A-Type, t=20cm | 11 | ㎥ | 0 | 0 | [6 empty] | 단산80참조
| 보조기층포설및다짐 | 인력식 소규모 장비사용 시공 | 1 | ㎥ | 0 | 0 | [6 empty] | 단산78참조
[5 empty] | 0 | 0
5. | 교통안전시설공 |  |  |  | 0 | 0
5.1 | 교통안전표지판 |  |  |  | 0 | 0
| 원형표지판 | D=60cm | 2 | EA | 0 | 0 | [6 empty] | 단산81참조
| 원형표지판(표지판재사용) | D=60cm | 1 | EA | 0 | 0 | [6 empty] | 단산82참조
| 삼각표지판 | D=90cm | 2 | EA | 0 | 0 | [6 empty] | 단산83참조
| 오각표지판 | 600×200×600 | 4 | EA | 0 | 0 | [6 empty] | 단산84참조
| 오각표지판(표지판재사용) | 600×200×600 | 2 | EA | 0 | 0 | [6 empty] | 단산85참조
| 이중표지판 | 원형(60cm)+보조 | 2 | EA | 0 | 0 | [6 empty] | 단산86참조
| 이중표지판 | 삼각(90cm)+보조표지 | 4 | EA | 0 | 0 | [6 empty] | 단산87참조
| 이중표지판 | 삼각(90cm)+원형(60cm) | 1 | EA | 0 | 0 | [6 empty] | 단산88참조
| 이중표지판 | 오각(60cm)+삼각(90cm) | 1 | EA | 0 | 0 | [6 empty] | 단산89참조
| 이중표지판 | 삼각(90cm)+삼각(90cm) | 1 | EA | 0 | 0 | [6 empty] | 단산90참조
| 이중표지판(표지판재사용) | 원형(60cm)+장애물 | 1 | EA | 0 | 0 | [6 empty] | 단산91참조
5.2 | 차선도색 |  |  |  | 0 | 0
| 차선도색(융착식,일반형)-신설도로,차량전면통제 | 수동식,황색실선 | 192 | ㎡ | 0 | 0 | [6 empty] | 단산92참조
| 차선도색(융착식,일반형)-신설도로,차량전면통제 | 수동식,백색실선 | 32 | ㎡ | 0 | 0 | [6 empty] | 단산93참조
| 차선도색(융착식,일반형)-신설도로,차량전면통제 | 수동식,백색파선 | 21 | ㎡ | 0 | 0 | [6 empty] | 단산94참조
| 차선도색(융착식,일반형)-신설도로,차량전면통제 | 수동식,문자.기호 | 119 | ㎡ | 0 | 0 | [6 empty] | 단산95참조
| 차선도색(융착식,일반형)-신설도로,차량전면통제 | 수동식,횡단보도.주차장 | 148 | ㎡ | 0 | 0 | [6 empty] | 단산96참조
| 차선밑그림-신설도로,차량전면통제 | 실선 | 261 | ㎡ | 0 | 0 | [6 empty] | 단산97참조
| 차선밑그림-신설도로,차량전면통제 | 파선 | 21 | ㎡ | 0 | 0 | [6 empty] | 단산98참조
| 차선밑그림-신설도로,차량전면통제 | 문자,기호 | 119 | ㎡ | 0 | 0 | [6 empty] | 단산99참조
| 차선밑그림-신설도로,차량전면통제 | 횡단보도,주차장 | 148 | ㎡ | 0 | 0 | [6 empty] | 단산100참조
| 차선도색제거 |  | 73 | ㎡ | 0 | 0 | [6 empty] | 단산101참조
| 노면색깔유도선 | 수동식,분홍 | 22 | ㎡ | 0 | 0 | [6 empty] | 단산102참조
| 노면색깔유도선 | 수동식,녹색 | 15 | ㎡ | 0 | 0 | [6 empty] | 단산103참조
5.3 | 교통통제 및 안전시설 |  |  |  | 0 | 0
| 반사경설치 | D=1000mm | 1 | EA | 0 | 0 | [6 empty] | 단산104참조
| 도로표지병설치 |  | 30 | EA | 0 | 0 | [6 empty] | 단산105참조
| 도로표지병제거 |  | 46 | EA | 0 | 0 | [6 empty] | 단산106참조
| 차선규제블록설치 | 1000×200×80 | 38 | 개소 | 0 | 0 | [6 empty] | 일위39참조
| 교통통제 및 안전처리 | 공구연장500m미만 | 10 | 일 | 0 | 0 | [6 empty] | 단산107참조
| 교통안전시설 설치 및 철거 |  | 1 | 식 | 0 | 0 | [6 empty] | 일위40참조
[5 empty] | 0 | 0
6. | 부대공 |  |  |  | 0 | 0
6.1 | 조경석 |  |  |  | 0 | 0
| 레미콘타설(장비사용타설) | 무근구조물 | 3 | ㎥ | 0 | 0 | [6 empty] | 단산25참조
| 합판거푸집 | 6회 | 13 | ㎡ | 0 | 0 | [6 empty] | 단산26참조
| 비닐깔기 |  | 20 | ㎡ | 0 | 0 | [6 empty] | 단산115참조
| 조경석깔기 | 0.3~0.5㎥급 | 26 | ㎡ | 0 | 0 | [6 empty] | 단산116참조
6.2 | 개방형가드레일 |  |  |  | 0 | 0
| 개방형가드레일 설치(표준레일) | W4000×H880mm | 18 | 경간 | 0 | 0 | [6 empty] | 단산117참조
| 개방형 가드레일 설치(라운드레일) | W2000×H1200mm | 2 | 개소 | 0 | 0 | [6 empty] | 단산118참조
6.3 | 안전난간 |  |  |  | 0 | 0
| 안전난간 철거 및 재설치 | H=1.0m | 5 | m | 0 | 0 | [6 empty] | 일위41참조
6.4 | 세륜세차시설 |  |  |  | 0 | 0
| 세륜세차시설 | 이동식 | 1 | 개소 | 0 | 0 | [6 empty] | 단산120참조
6.5 | 수목이식 |  |  |  | 0 | 0
| 수목이식 | 5.0m이하 | 2 | 주 | 0 | 0 | [6 empty] | 일위42참조
6.6 | 침사지 |  |  |  | 0 | 0
| 침사지 |  | 1 | 식 | 0 | 0 | [6 empty] | 일위45참조
6.7 | 가설사무실 |  |  |  | 0 | 0
| 가설사무소(콘테이너) | 3.0×9.0×2.6m | 1 | 동 | 0 | 0 | [6 empty] | 단산123참조
| 가설사무소(콘테이너) | 3.0×6.0×2.6m | 1 | 동 | 0 | 0 | [6 empty] | 단산124참조
| 시험실(콘테이너) | 3.0×6.0×2.6m | 1 | 동 | 0 | 0 | [6 empty] | 단산125참조
6.8 | 품질시험 |  |  |  | 0 | 0
| 품질시험비 |  | 1 | 식 | 0 | 0 | [6 empty] | 단산126참조
6.9 | 운반및하차 |  |  |  | 0 | 0
| 중기운반 | 아스콘포장 | 1 | 식 | 0 | 0 | [6 empty] | 단산127참조
| 철근운반 | L=23.4km | 0.289 | Ton | 0 | 0 | [6 empty] | 단산128참조
| 아스팔트운반 |  | 16 | D/M | 0 | 0 | [6 empty] | 단산129참조
| 흄관하차비 |  | 102 | 본 | 0 | 0 | [6 empty] | 단산130참조
| 맨홀하차 |  | 8 | 개소 | 0 | 0 | [6 empty] | 단산131참조
| 경계석하차 |  | 675 | EA | 0 | 0 | [6 empty] | 단산132참조
| 수로관하차 | 600C | 43 | 본 | 0 | 0 | [6 empty] | 단산133참조
| 보강토블록하차 | 표준형 | 195 | ㎡ | 0 | 0 | [6 empty] | 단산134참조
| 보강토블록하차 | 마감형 | 7 | ㎡ | 0 | 0 | [6 empty] | 단산135참조
| 보도블록하차 | 200×200×60 | 399 | ㎡ | 0 | 0 | [6 empty] | 단산136참조
[5 empty] | 0 | 0
7. | 사급자재대 |  |  |  | 0 | 0
7.1 | 이형철근 |  |  |  | 0 | 0
| 이형철근(SD400),광주 | D=16mm | 0.194 | Ton | 0 | 0
| 이형철근(SD400),광주 | D=13mm | 0.095 | Ton | 0 | 0
7.2 | 아스팔트 |  |  |  | 0 | 0
| 아스팔트유제 | RSC-4 | 4 | D/M | 0 | 0
| 아스팔트유제 | RSC-3 | 12 | D/M | 0 | 0
7.3 | 배수자재 |  |  |  | 0 | 0
| PE 다중벽관 | Φ200mm | 55 | M | 0 | 0
| PE 새들분기관 | D200 | 5 | EA | 0 | 0
| 조립식PC맨홀(부속품) | 맨홀고무링 Φ900용 | 6 | EA | 0 | 0
| 조립식PC맨홀(부속품) | 맨홀고무링 Φ1200용 | 2 | EA | 0 | 0
| 조립식PC맨홀(부속품) | 맨홀고무링 Φ1500용 | 4 | EA | 0 | 0
| PE개량우수받이 | 410×510×940 | 18 | 조 | 0 | 0
| PE개량우수받이 | 410×510×600 | 6 | 조 | 0 | 0
| 칼라맨홀뚜껑 | 800×800×648 | 1 | 조 | 0 | 0
| 관로표시테이프 | 폭10cm×1m | 242 | M | 0 | 0
7.4 | 보강토자재 |  |  |  | 0 | 0
| 지오그리드 | 6T | 626 | ㎡ | 0 | 0
| 지오그리드 | 10T | 633 | ㎡ | 0 | 0
| PE이중벽관(유공관) | Φ150m/m | 68 | M | 0 | 0
7.5 | 포장자재 |  |  |  | 0 | 0
| 점자유도블록 | 300×300×60,황색 | 18 | ㎡ | 0 | 0
| 칼라투수콘(보도용) | 180kg/㎠,적 색 | 4 | ㎥ | 0 | 0
| 탄성포장재(설치도) | EPDM 20mm | 11 | ㎡ | 0 | 0
| 와이어메쉬(용접철망),광주 | #8, 150×150 | 12 | ㎡ | 0 | 0
[5 empty] | 0 | 0
8 | 관급자재대 |  |  |  | 0 | 0
8.1 | 레미콘 |  |  |  | 0 | 0
| 레미콘(관급)-전라남도(고흥군,보성군,구례군) | 조합공통품목, 25-21-080 | 148 | ㎥ | 0 | 0 | [6 empty] | 관급
| 레미콘(관급)-전라남도(고흥군,보성군,구례군) | 조합공통품목, 25-18-080 | 23 | ㎥ | 0 | 0 | [6 empty] | 관급
| 조달수수료 |  | 0.54 | % | 0 | 0
8.2 | 아스콘 |  |  |  | 0 | 0
| 아스콘(관급)-전남(곡성,구례,광양,여수,보성,고흥) | 조합공통품목, WC-2, 가열, 3등급 | 344 | 톤 | 0 | 0 | [6 empty] | 관급
| 아스콘(관급)-전남(곡성,구례,광양,여수,보성,고흥) | 조합공통품목, BB-2, 가열, 3등급 | 553 | 톤 | 0 | 0 | [6 empty] | 관급
| 조달수수료 |  | 0.54 | % | 0 | 0
8.3 | 골재대 |  |  |  | 0 | 0
| 보조기층 | D40mm이하, 도착도 | 555 | ㎥ | 0 | 0 | [6 empty] | 관급
| 쇄석골재 | D25mm, 도착도 | 119 | ㎥ | 0 | 0 | [6 empty] | 관급
| 조달수수료 |  | 0.54 | % | 0 | 0
8.4 | 흄관 |  |  |  | 0 | 0
| 흄 관(B형)(관급) | Φ400mm | 30 | 본 | 0 | 0 | [6 empty] | 관급
| 흄 관(B형)(관급) | Φ600mm | 58 | 본 | 0 | 0 | [6 empty] | 관급
| 흄 관(B형)(관급) | Φ700mm | 2 | 본 | 0 | 0 | [6 empty] | 관급
| 흄 관(B형)(관급) | Φ800mm | 6 | 본 | 0 | 0 | [6 empty] | 관급
| 흄 관(B형)(관급) | Φ1000mm | 6 | 본 | 0 | 0 | [6 empty] | 관급
| 조달수수료 |  | 0.54 | % | 0 | 0
8.5 | 우수맨홀 |  |  |  | 0 | 0
| 콘크리트맨홀블록(하부구체) | Φ900×H500×t200mm | 1 | 개 | 0 | 0 | [6 empty] | 관급
| 콘크리트맨홀블록(하부구체) | Φ900×H1000×t200mm | 4 | 개 | 0 | 0 | [6 empty] | 관급
| 콘크리트맨홀블록(연직구체) | Φ900×H1000×t200mm | 1 | 개 | 0 | 0 | [6 empty] | 관급
| 콘크리트맨홀블록(상부구체) | Φ900×t200mm | 1 | 개 | 0 | 0 | [6 empty] | 관급
| 콘크리트맨홀블록(상부구체) | Φ900×H100×t200mm | 1 | 개 | 0 | 0 | [6 empty] | 관급
| 콘크리트맨홀블록(상부구체) | Φ900×H300×t200mm | 1 | 개 | 0 | 0 | [6 empty] | 관급
| 콘크리트맨홀블록(상부구체) | Φ900×H400×t200mm | 1 | 개 | 0 | 0 | [6 empty] | 관급
| 콘크리트맨홀블록(상부구체) | Φ900×H500×t200mm | 1 | 개 | 0 | 0 | [6 empty] | 관급
| 콘크리트맨홀블록(하부구체) | Φ1200×H1200×t200mm | 1 | 개 | 0 | 0 | [6 empty] | 관급
| 콘크리트맨홀블록(연직구체) | Φ1200×H1000×t200mm | 1 | 개 | 0 | 0 | [6 empty] | 관급
| 콘크리트맨홀블록(상부구체) | Φ1200×H300×t200mm | 1 | 개 | 0 | 0 | [6 empty] | 관급
| 콘크리트맨홀블록(하부구체) | Φ1500×H1500×t200mm | 2 | 개 | 0 | 0 | [6 empty] | 관급
| 콘크리트맨홀블록(연직구체) | Φ1500×H200×t200mm | 1 | 개 | 0 | 0 | [6 empty] | 관급
| 콘크리트맨홀블록(연직구체) | Φ1500×H500×t200mm | 1 | 개 | 0 | 0 | [6 empty] | 관급
| 콘크리트맨홀블록(상부구체) | Φ1500×H200×t200mm | 2 | 개 | 0 | 0 | [6 empty] | 관급
| 주철맨홀뚜껑 | Φ648×110mm | 8 | 조 | 0 | 0 | [6 empty] | 관급
| 조달수수료 |  | 0.54 | % | 0 | 0
8.6 | 자연석경계석 |  |  |  | 0 | 0
| 자연석경계석 | 150×150×1000 | 241 | 개 | 0 | 0 | [6 empty] | 관급
| 자연석경계석 | 150×150×1000(곡선) | 16 | 개 | 0 | 0 | [6 empty] | 관급
| 자연석경계석 | 200×250×1000(직선) | 226 | 개 | 0 | 0 | [6 empty] | 관급
| 자연석경계석 | 200×250×1000(곡선) | 140 | 개 | 0 | 0 | [6 empty] | 관급
| 자연석경계석 | 200×250(100)×1000(직선) | 5 | 개 | 0 | 0 | [6 empty] | 관급
| 자연석경계석 | 200×250(100)×1000(곡선) | 4 | 개 | 0 | 0 | [6 empty] | 관급
| 자연석경계석 | 200×100×1000(직선) | 11 | 개 | 0 | 0 | [6 empty] | 관급
| 자연석경계석 | 200×100×1000(곡선) | 32 | 개 | 0 | 0 | [6 empty] | 관급
| 조달수수료 |  | 0.54 | % | 0 | 0
8.7 | 수로관 |  |  |  | 0 | 0
| 이형수로관 | 600×600×200mm | 43 | 본 | 0 | 0 | [6 empty] | 관급
| 스틸그레이팅 | 1000×700×50mm | 83 | 개 | 0 | 0 | [6 empty] | 관급
| 스틸그레이팅 | 1000×1000×50mm | 3 | 개 | 0 | 0 | [6 empty] | 관급
| 스틸그레이팅받침 | 1005×1005×55×t4mm | 3 | 개 | 0 | 0 | [6 empty] | 관급
| 조달수수료 |  | 0.54 | % | 0 | 0
8.8 | 보강토 |  |  |  | 0 | 0
| 보강토옹벽블럭(중소형) | 450×450×200(회색) | 2163 | EA | 0 | 0 | [6 empty] | 관급
| 보강토옹벽블럭(중소형) | 500×300×100(캡블록) | 135 | EA | 0 | 0 | [6 empty] | 관급
| 보강토옹벽블록(고정핀) | 26×25×12×80mm | 3313 | 개 | 0 | 0 | [6 empty] | 관급
| 조달수수료 |  | 0.54 | % | 0 | 0
8.9 | 보도 |  |  |  | 0 | 0
| 보차도용콘크리트블록 | 200×200×60mm | 399 | ㎡ | 0 | 0 | [6 empty] | 관급
| 조달수수료 |  | 0.54 | % | 0 | 0
8.10 | 미끄럼방지포장 |  |  |  | 0 | 0
| 미끄럼방지포장재 | t3mm, 현장설치도 | 103 | ㎡ | 0 | 0 | [6 empty] | 관급
| 조달수수료 |  | 0.54 | % | 0 | 0
8.11 | 개방형가드레일 |  |  |  | 0 | 0
| 철제가드레일 | W4000×H880mm,SB2등급 | 18 | 경간 | 0 | 0 | [6 empty] | 관급
| 라운드레일 | W2000×H1200mm,SB2등급 | 2 | 개소 | 0 | 0 | [6 empty] | 관급
| 조달수수료 |  | 0.54 | % | 0 | 0
8.12 | 조경석 |  |  |  | 0 | 0
| 조경석(R15~30미만) | 400×500×600 | 29 | ton | 0 | 0 | [6 empty] | 관급
| 조달수수료 |  | 0.54 | % | 0 | 0
[5 empty] | 0 | 0
[5 empty] | 0 | 0
[5 empty] | 0 | 0
[5 empty] | 0 | 0

## 일위대가총괄표
일위대가총괄표
호 표 | 품 명 | 규 격 | 단위 | 합 계 | 노무비 | 재료비 | 경 비 | 비 고 | 당초합계 | 당초노무비 | 당초재료비 | 당초경비
제1호표 | 탄성포장 철거 |  | ㎡ | 0 |  |  |  |  | 8393 | 8143 | 74 | 176
제2호표 | 보강토 헐기 |  | ㎡ | 0 |  |  |  |  | 33954 | 27925 | 1328 | 4701
제3호표 | 파형강관철거 | Φ600 | m | 0 |  |  |  |  | 6129 | 5677 | 267 | 185
제4호표 | 파형강관부설및접합 | D=600m/m | M | 0 |  |  |  |  | 12260 | 11355 | 535 | 370
제5호표 | 파형강관철거 | Φ1000 | m | 0 |  |  |  |  | 11222 | 10504 | 441 | 277
제6호표 | 파형강관부설및접합 | D=1000m/m | M | 0 |  |  |  |  | 22446 | 21008 | 883 | 555
제7호표 | 우수관로(Φ400), 흄관 | 관보호공 | m | 0 |  |  |  |  | 150271 | 109257 | 32705 | 8309
제8호표 | 우수관로(Φ600), 흄관 | 관기초공 | m | 0 |  |  |  |  | 67691 | 49070 | 14807 | 3814
제9호표 | 우수관로(Φ700), 흄관 | 관기초공 | m | 0 |  |  |  |  | 76481 | 55474 | 16492 | 4515
제10호표 | 우수관로(Φ800), 흄관 | 관기초공 | m | 0 |  |  |  |  | 120445 | 88229 | 22377 | 9839
제11호표 | 우수관로(Φ1000), 흄관 | 관기초공 | m | 0 |  |  |  |  | 224286 | 166011 | 34315 | 23960
제12호표 | 맨홀사다리설치 | PE코팅 | 조 | 0 |  |  |  |  | 19950 | 950 | 19000
제13호표 | 맨홀인상(T=10cm) | 하수도,Φ648 | 개소 | 0 |  |  |  |  | 445626 | 280759 | 144941 | 19926
제14호표 | 맨홀보수 운전경비 | 하수도 및 기타 맨홀 | 개소 | 0 |  |  |  | 20년 품셈개정 | 285034 | 267390 | 8948 | 8696
제15호표 | 맨홀인상(T=5cm) | 제수변,지수전 | 개소 | 0 |  |  |  |  | 569189 | 414317 | 126747 | 28125
제16호표 | QMR맨홀인상 기계,장비손료 |  | 개소 | 0 |  |  |  |  | 309017 | 239750 | 41142 | 28125
제17호표 | 맨홀인하(T=15cm) | 하수도, Φ648 | 개소 | 0 |  |  |  |  | 377738 | 291806 | 65126 | 20806
제18호표 | 우수연결관(Φ200), PE관 | 모래기초 | m | 0 |  |  |  |  | 20579 | 12197 | 8201 | 181
제19호표 | 흄관천공및접합 | 본관500이하,연결관200 | 개소 | 0 |  |  |  |  | 31851 | 30335 | 1516
제20호표 | 흄관천공및접합 | 본관500~900이하,연결관200 | 개소 | 0 |  |  |  |  | 40953 | 39003 | 1950
제21호표 | 흄관천공및접합 | 본관900~1200이하,연결관200 | 개소 | 0 |  |  |  |  | 50053 | 47670 | 2383
제22호표 | 분기관천공및접합 | Φ200 | 개소 | 0 |  |  |  |  | 53748 | 51189 | 2559
제23호표 | 우수받이설치 | 410×510×940 | 개소 | 0 |  |  |  |  | 17000 | 17000
제24호표 | 우수받이설치 | 410×510×600 | 개소 | 0 |  |  |  |  | 15700 | 15700
제25호표 | 도로경계석설치(직선) | 150×150×1000 | m | 0 |  |  |  |  | 26952 | 20239 | 5644 | 1069
제26호표 | 도로경계석설치(곡선) | 150×150×1000 | m | 0 |  |  |  |  | 28773 | 21708 | 5842 | 1223
제27호표 | 보차도경계석설치(형식-1), 직선 | 200×250×1000 | m | 0 |  |  |  |  | 40986 | 31046 | 7926 | 2014
제28호표 | 보차도경계석설치(형식-1), 곡선 | 200×250×1000 | m | 0 |  |  |  |  | 43279 | 32895 | 8175 | 2209
제29호표 | 보차도경계석설치(형식-2), 직선 | 200×250×1000 | m | 0 |  |  |  |  | 39452 | 29793 | 7931 | 1728
제30호표 | 보차도경계석설치(형식-2), 곡선 | 200×250×1000 | m | 0 |  |  |  |  | 41745 | 31642 | 8180 | 1923
제31호표 | U형개거설치 | 600×600 | m | 0 |  |  |  |  | 167332 | 147026 | 18891 | 1415
제32호표 | 스틸그레이팅설치 | 1000×700×50mm | m | 0 |  |  |  |  | 4475 | 4475
제33호표 | 집수정설치 | 900×900×1600 | 개소 | 0 |  |  |  |  | 748397 | 543628 | 192440 | 12329
제34호표 | 스틸그레이팅설치 | 1000×1000×50mm | 조 | 0 |  |  |  |  | 7930 | 7930
제35호표 | 집수정설치 | 900×900×1800 | 개소 | 0 |  |  |  |  | 822952 | 608114 | 201269 | 13569
제36호표 | 집수정설치 | 900×900×1200 | 개소 | 0 |  |  |  |  | 559990 | 413223 | 136849 | 9918
제37호표 | 집수정인하 | T=40cm | 개소 | 0 |  |  |  |  | 276139 | 231935 | 37310 | 6894
제38호표 | 천공 |  | 개소 | 0 |  |  |  |  | 2356 | 2124 | 63 | 169
제39호표 | 차선규제블록설치 | 1000×200×80 | 개소 | 0 |  |  |  |  | 113695 | 21900 | 90904 | 891
제40호표 | 교통안전시설 설치 및 철거 |  | 식 | 0 |  |  |  |  | 8121110 | 2546318 | 5574792
제41호표 | 안전난간 철거 및 재설치 | H=1.0m | m | 0 |  |  |  |  | 20035 | 18905 | 1130
제42호표 | 수목이식 | 5.0m이하 | 주 | 0 |  |  |  |  | 175289 | 156385 | 16035 | 2869
제43호표 | 굴취(나무높이)(인력) | H=3.1~5.0m이하 | 주 | 0 |  |  |  |  | 43719 | 42958 | 761
제44호표 | 식재(나무높이)(인력) | H=3.1~5.0m이하 | 주 | 0 |  |  |  |  | 107397 | 107397
제45호표 | 침사지 |  | 식 | 0 |  |  |  |  | 2751776 | 2539666 | 174985 | 37125

## 일위대가
일위대가
호 표 | 품 명 | 규 격 | 수 량 | 단위 | 합 계 |  | 노무비 |  | 재료비 |  | 경 비 |  | 비 고
[5 empty] | 단 가 | 금 액 | 단 가 | 금 액 | 단 가 | 금 액 | 단 가 | 금 액
제1호표 | 탄성포장 철거 |  |  | ㎡ |  | 0
| 탄성포장재 포설 | t=7.5cm이하 | 1 | ㎡ | 0 | 0 | [6 empty] | 단산8참조
| 철거비 | 설치비50% | 0.5 | 식 | 0 | 0
제2호표 | 보강토 헐기 |  |  | ㎡ |  | 0
| 보강토옹벽 | 블록식 | 1 | ㎡ | 0 | 0 | [6 empty] | 단산14참조
| 철거비 | 설치비50% | 0.3 | 식 | 0 | 0
제3호표 | 파형강관철거 | Φ600 |  | m |  | 0
| 파형강관부설및접합 | D=600m/m | 1 | M | 0 | 0 | [6 empty] | 일위4참조
| 철거비 | 설치비50% | 0.5 | 식 | 0 | 0
제4호표 | 파형강관부설및접합 | D=600m/m |  | M |  | 0
| 파형강관 | D600×1.6T | 1 | 본 | [8 empty] | 별산
| 배 관 공(수도) |  | 0.17 | 인 | 0 | 0
| 보통인부 |  | 0.08 | 인 | 0 | 0
| 공구손료 및 잡재료 | 노무비의 | 2 | % | 0 | 0
| 트럭탑재형크레인 | 5Ton | 0.2 | hr | 0 | 0
| => M당 적용금액 | 소계÷6M | 0.16667 | 식 | 0 | 0
제5호표 | 파형강관철거 | Φ1000 |  | m |  | 0
| 파형강관부설및접합 | D=1000m/m | 1 | M | 0 | 0 | [6 empty] | 일위6참조
| 철거비 | 설치비50% | 0.5 | 식 | 0 | 0
제6호표 | 파형강관부설및접합 | D=1000m/m |  | M |  | 0
| 파형강관 | D1000×2.0T | 1 | 본 | [8 empty] | 별산
| 배 관 공(수도) |  | 0.32 | 인 | 0 | 0
| 보통인부 |  | 0.16 | 인 | 0 | 0
| 공구손료 및 잡재료 | 노무비의 | 2 | % | 0 | 0
| 트럭탑재형크레인 | 5Ton | 0.3 | hr | 0 | 0
| => M당 적용금액 | 소계÷6M | 0.16667 | 식 | 0 | 0
제7호표 | 우수관로(Φ400), 흄관 | 관보호공 |  | m |  | 0
| 레미콘타설(장비사용타설) | 무근구조물 | 0.41 | ㎥ | 0 | 0 | [6 empty] | 단산25참조
| 합판거푸집 | 6회 | 1.74 | ㎡ | 0 | 0 | [6 empty] | 단산26참조
| 흄관부설및접합(소켓관) | D=400mm | 1 | M | 0 | 0 | [6 empty] | 단산27참조
제8호표 | 우수관로(Φ600), 흄관 | 관기초공 |  | m |  | 0
| 레미콘타설(장비사용타설) | 무근구조물 | 0.26 | ㎥ | 0 | 0 | [6 empty] | 단산25참조
| 합판거푸집 | 6회 | 0.75 | ㎡ | 0 | 0 | [6 empty] | 단산26참조
| 모르타르 | 1:2(재료비포함) | 0.003 | ㎥ | 0 | 0 | [6 empty] | 단산28참조
| 흄관부설및접합(소켓관) | D=600mm | 1 | M | 0 | 0 | [6 empty] | 단산29참조
제9호표 | 우수관로(Φ700), 흄관 | 관기초공 |  | m |  | 0
| 레미콘타설(장비사용타설) | 무근구조물 | 0.31 | ㎥ | 0 | 0 | [6 empty] | 단산25참조
| 합판거푸집 | 6회 | 0.81 | ㎡ | 0 | 0 | [6 empty] | 단산26참조
| 모르타르 | 1:2(재료비포함) | 0.004 | ㎥ | 0 | 0 | [6 empty] | 단산28참조
| 흄관부설및접합(소켓관) | D=700mm | 1 | M | 0 | 0 | [6 empty] | 단산30참조
제10호표 | 우수관로(Φ800), 흄관 | 관기초공 |  | m |  | 0
| 레미콘타설(장비사용타설) | 무근구조물 | 0.36 | ㎥ | 0 | 0 | [6 empty] | 단산25참조
| 합판거푸집 | 6회 | 0.87 | ㎡ | 0 | 0 | [6 empty] | 단산26참조
| 모르타르 | 1:2(재료비포함) | 0.004 | ㎥ | 0 | 0 | [6 empty] | 단산28참조
| 흄관부설및접합(소켓관) | D=800mm | 1 | M | 0 | 0 | [6 empty] | 단산31참조
제11호표 | 우수관로(Φ1000), 흄관 | 관기초공 |  | m |  | 0
| 레미콘타설(장비사용타설) | 무근구조물 | 0.46 | ㎥ | 0 | 0 | [6 empty] | 단산25참조
| 합판거푸집 | 6회 | 0.98 | ㎡ | 0 | 0 | [6 empty] | 단산26참조
| 모르타르 | 1:2(재료비포함) | 0.008 | ㎥ | 0 | 0 | [6 empty] | 단산28참조
| 흄관부설및접합(소켓관) | D=1000mm | 1 | M | 0 | 0 | [6 empty] | 단산32참조
제12호표 | 맨홀사다리설치 | PE코팅 |  | 조 |  | 0
| 조립식PC맨홀(부속품) | 사다리(PE코팅) | 1 | EA | 0 | 0
| 설치비 | 재료비의 | 5 | % | 0 | 0
제13호표 | 맨홀인상(T=10cm) | 하수도,Φ648 |  | 개소 |  | 0
| 프라이머 | 맨홀보수용 | 0.78 | ㎡ | 0 | 0
| 모르터 | 맨홀보수용 | 0.01 | ㎥ | 0 | 0
| 폴리머콘크리트 | 맨홀보수용 | 0.047 | ㎥ | 0 | 0
| SS높이조절재 | 소,내경600mm,T50mm | 2 | 매 | 0 | 0
| 맨홀보수 운전경비 | 하수도 및 기타 맨홀 | 1 | 개소 | 0 | 0 | [6 empty] | 일위14참조
| 인상높이에 따른 할증 | 노무비의 | 5 | % | 0 | 0
| 공구손료및경장비의 기계경비 | 노무비의 | 4 | % | 0 | 0
제14호표 | 맨홀보수 운전경비 | 하수도 및 기타 맨홀 |  | 개소 |  | 0 | [6 empty] | 20년 품셈개정
| 특별인부 |  | 3 | 인 | 0 | 0
| 보통인부 |  | 3 | 인 | 0 | 0
| 덤프트럭 | 2.5Ton | 8 | hr | 0 | 0 | [6 empty] | 3대/일
| ☞ 개소당 적용단가 | 6개소/1일 | 0.16667 | 식 | 0 | 0
제15호표 | 맨홀인상(T=5cm) | 제수변,지수전 |  | 개소 |  | 0
| QMR높이조정세트 | 50mm용(L형) | 3 | 개 | 0 | 0
| QMR몰탈 |  | 0.009 | ㎥ | 0 | 0
| QMR콘크리트 |  | 0.028 | ㎥ | 0 | 0
| 스틸화이바 | 콘크리트보강재 | 0.29 | kg | 0 | 0 | [6 empty] | 콘크리트중량의0.5%
| 특별인부 |  | 0.28 | 인 | 0 | 0
| 보통인부 |  | 0.64 | 인 | 0 | 0
| 잡재료,공구손료 | 재료비의 | 3 | % | 0 | 0
| QMR맨홀인상 기계,장비손료 |  | 1 | 개소 | 0 | 0 | [6 empty] | 일위16참조
제16호표 | QMR맨홀인상 기계,장비손료 |  |  | 개소 |  | 0
| 덤프트럭 | 2.5Ton | 1.5 | hr | 0 | 0 | [6 empty] | 트럭
| 덤프트럭 | 2.5Ton | 1.5 | hr | 0 | 0 | [6 empty] | 운반트럭
| 건식 원형 노면절단기 | 320~400mm | 0.5 | hr | 0 | 0
| 소형브레이커(공압식) | 1.9㎥/min | 0.9 | hr | 0 | 0
| 공기 압축기 | 3.5㎥/min | 0.9 | hr | 0 | 0
| 발전기 | 25kW | 0.5 | hr | 0 | 0
제17호표 | 맨홀인하(T=15cm) | 하수도, Φ648 |  | 개소 |  | 0
| 무근콘크리트깨기(인력) | 소형브레이커(전기식1.5kW) | 0.1 | ㎥ | 0 | 0 | [6 empty] | 단산47참조
| 프라이머 | 맨홀보수용 | 0.78 | ㎡ | 0 | 0
| 모르터 | 맨홀보수용 | 0.04 | ㎥ | 0 | 0
| 맨홀보수 운전경비 | 하수도 및 기타 맨홀 | 1 | 개소 | 0 | 0 | [6 empty] | 일위14참조
| 공구손료및경장비의 기계경비 | 노무비의 | 4 | % | 0 | 0
제18호표 | 우수연결관(Φ200), PE관 | 모래기초 |  | m |  | 0
| PE이중벽관접합및부설 | D=200mm | 1 | m | 0 | 0 | [6 empty] | 단산48참조
| 모래기초지정 |  | 0.172 | ㎥ | 0 | 0 | [6 empty] | 단산49참조
제19호표 | 흄관천공및접합 | 본관500이하,연결관200 |  | 개소 |  | 0
| 배 관 공(수도) |  | 0.07 | 인 | 0 | 0
| 보 통 인 부 |  | 0.07 | 인 | 0 | 0
| 공구손료(천공기) 및 소모재료 | 노무비의 | 5 | % | 0 | 0
제20호표 | 흄관천공및접합 | 본관500~900이하,연결관200 |  | 개소 |  | 0
| 배 관 공(수도) |  | 0.09 | 인 | 0 | 0
| 보 통 인 부 |  | 0.09 | 인 | 0 | 0
| 공구손료(천공기) 및 소모재료 | 노무비의 | 5 | % | 0 | 0
제21호표 | 흄관천공및접합 | 본관900~1200이하,연결관200 |  | 개소 |  | 0
| 배 관 공(수도) |  | 0.11 | 인 | 0 | 0
| 보 통 인 부 |  | 0.11 | 인 | 0 | 0
| 공구손료(천공기) 및 소모재료 | 노무비의 | 5 | % | 0 | 0
제22호표 | 분기관천공및접합 | Φ200 |  | 개소 |  | 0
| 배 관 공(수도) |  | 0.15 | 인 | 0 | 0
| 보 통 인 부 |  | 0.07 | 인 | 0 | 0
| 공구손료(천공기) 및 소모재료 | 노무비의 | 5 | % | 0 | 0
제23호표 | 우수받이설치 | 410×510×940 |  | 개소 |  | 0
| PE개량우수받이 | 410×510×940 | 1 | 조 | 0 | 0
| 설치비 | 재료비의 | 10 | % | 0 | 0
제24호표 | 우수받이설치 | 410×510×600 |  | 개소 |  | 0
| PE개량우수받이 | 410×510×600 | 1 | 조 | 0 | 0
| 설치비 | 재료비의 | 10 | % | 0 | 0
제25호표 | 도로경계석설치(직선) | 150×150×1000 |  | m |  | 0
| 레미콘타설(장비사용타설) | 무근구조물 | 0.03 | ㎥ | 0 | 0 | [6 empty] | 단산25참조
| 합판거푸집 | 6회 | 0.3 | ㎡ | 0 | 0 | [6 empty] | 단산26참조
| 모르타르 | 1:3(재료비포함) | 0.00023 | ㎥ | 0 | 0 | [6 empty] | 단산50참조
| 보차도 및 도로경계블록 설치(직선) | A-Type, 350mm미만(폭+높이) | 1 | M | 0 | 0 | [6 empty] | 단산51참조
제26호표 | 도로경계석설치(곡선) | 150×150×1000 |  | m |  | 0
| 레미콘타설(장비사용타설) | 무근구조물 | 0.03 | ㎥ | 0 | 0 | [6 empty] | 단산25참조
| 합판거푸집 | 6회 | 0.3 | ㎡ | 0 | 0 | [6 empty] | 단산26참조
| 모르타르 | 1:3(재료비포함) | 0.00023 | ㎥ | 0 | 0 | [6 empty] | 단산50참조
| 보차도 및 도로경계블록 설치(곡선) | A-Type, 350mm미만(폭+높이) | 1 | M | 0 | 0 | [6 empty] | 단산52참조
제27호표 | 보차도경계석설치(형식-1), 직선 | 200×250×1000 |  | m |  | 0
| 레미콘타설(장비사용타설) | 무근구조물 | 0.133 | ㎥ | 0 | 0 | [6 empty] | 단산25참조
| 합판거푸집 | 6회 | 0.38 | ㎡ | 0 | 0 | [6 empty] | 단산26참조
| 모르타르 | 1:3(재료비포함) | 0.0005 | ㎥ | 0 | 0 | [6 empty] | 단산50참조
| 보차도 및 도로경계블록 설치(직선) | A-Type, 500mm미만(폭+높이) | 1 | M | 0 | 0 | [6 empty] | 단산53참조
제28호표 | 보차도경계석설치(형식-1), 곡선 | 200×250×1000 |  | m |  | 0
| 레미콘타설(장비사용타설) | 무근구조물 | 0.133 | ㎥ | 0 | 0 | [6 empty] | 단산25참조
| 합판거푸집 | 6회 | 0.38 | ㎡ | 0 | 0 | [6 empty] | 단산26참조
| 모르타르 | 1:3(재료비포함) | 0.0005 | ㎥ | 0 | 0 | [6 empty] | 단산50참조
| 보차도 및 도로경계블록 설치(곡선) | A-Type, 500mm미만(폭+높이) | 1 | M | 0 | 0 | [6 empty] | 단산54참조
제29호표 | 보차도경계석설치(형식-2), 직선 | 200×250×1000 |  | m |  | 0
| 레미콘타설(장비사용타설) | 무근구조물 | 0.05 | ㎥ | 0 | 0 | [6 empty] | 단산25참조
| 합판거푸집 | 6회 | 0.4 | ㎡ | 0 | 0 | [6 empty] | 단산26참조
| 모르타르 | 1:3(재료비포함) | 0.0005 | ㎥ | 0 | 0 | [6 empty] | 단산50참조
| 보차도 및 도로경계블록 설치(직선) | A-Type, 500mm미만(폭+높이) | 1 | M | 0 | 0 | [6 empty] | 단산53참조
제30호표 | 보차도경계석설치(형식-2), 곡선 | 200×250×1000 |  | m |  | 0
| 레미콘타설(장비사용타설) | 무근구조물 | 0.05 | ㎥ | 0 | 0 | [6 empty] | 단산25참조
| 합판거푸집 | 6회 | 0.4 | ㎡ | 0 | 0 | [6 empty] | 단산26참조
| 모르타르 | 1:3(재료비포함) | 0.0005 | ㎥ | 0 | 0 | [6 empty] | 단산50참조
| 보차도 및 도로경계블록 설치(곡선) | A-Type, 500mm미만(폭+높이) | 1 | M | 0 | 0 | [6 empty] | 단산54참조
제31호표 | U형개거설치 | 600×600 |  | m |  | 0
| 레미콘타설(장비사용타설) | 철근구조물 | 0.36 | ㎥ | 0 | 0 | [6 empty] | 단산55참조
| 유로폼 | 3회, 간단,0~7m | 2.8 | ㎡ | 0 | 0 | [6 empty] | 단산56참조
| 철근가공및조립(현장) | Type-Ⅰ-1 (소형) | 0.03 | Ton | 0 | 0 | [6 empty] | 단산57참조
| 지수판 설치(소켓) | 200×5t | 0.27 | M | 0 | 0 | [6 empty] | 단산58참조
| 신축이음 | 스치로폴(t=10mm) | 0.05 | ㎡ | 0 | 0 | [6 empty] | 단산59참조
| PVC 배수파이프 | Φ50mm | 0.2 | M | 0 | 0 | [6 empty] | 단산60참조
제32호표 | 스틸그레이팅설치 | 1000×700×50mm |  | m |  | 0
| 스틸그레이팅 | 1000×700×50mm | 1 | 개 | 0 | 0 | [6 empty] | 관급
| 설치비 | 재료비의 | 5 | % | 0 | 0
제33호표 | 집수정설치 | 900×900×1600 |  | 개소 |  | 0
| 레미콘타설(장비사용타설) | 무근구조물(소형) | 1.79 | ㎥ | 0 | 0 | [6 empty] | 단산38참조
| 유로폼 | 6회, 간단,0~7m | 13.36 | ㎡ | 0 | 0 | [6 empty] | 단산62참조
| 합판거푸집 | 6회 | 0.6 | ㎡ | 0 | 0 | [6 empty] | 단산26참조
| 맨홀사다리설치 | PE코팅 | 6 | 조 | 0 | 0 | [6 empty] | 일위12참조
| 스틸그레이팅설치 | 1000×1000×50mm | 1 | 조 | 0 | 0 | [6 empty] | 일위34참조
제34호표 | 스틸그레이팅설치 | 1000×1000×50mm |  | 조 |  | 0
| 스틸그레이팅 | 1000×1000×50mm | 1 | 개 | 0 | 0 | [6 empty] | 관급
| 스틸그레이팅받침 | 1005×1005×55×t4mm | 1 | 개 | 0 | 0 | [6 empty] | 관급
| 설치비 | 재료비의 | 5 | % | 0 | 0
제35호표 | 집수정설치 | 900×900×1800 |  | 개소 |  | 0
| 레미콘타설(장비사용타설) | 무근구조물(소형) | 1.97 | ㎥ | 0 | 0 | [6 empty] | 단산38참조
| 유로폼 | 6회, 간단,0~7m | 15.12 | ㎡ | 0 | 0 | [6 empty] | 단산62참조
| 합판거푸집 | 6회 | 0.6 | ㎡ | 0 | 0 | [6 empty] | 단산26참조
| 맨홀사다리설치 | PE코팅 | 6 | 조 | 0 | 0 | [6 empty] | 일위12참조
| 스틸그레이팅설치 | 1000×1000×50mm | 1 | 조 | 0 | 0 | [6 empty] | 일위34참조
제36호표 | 집수정설치 | 900×900×1200 |  | 개소 |  | 0
| 레미콘타설(장비사용타설) | 무근구조물(소형) | 1.44 | ㎥ | 0 | 0 | [6 empty] | 단산38참조
| 유로폼 | 6회, 간단,0~7m | 9.84 | ㎡ | 0 | 0 | [6 empty] | 단산62참조
| 합판거푸집 | 6회 | 0.6 | ㎡ | 0 | 0 | [6 empty] | 단산26참조
| 맨홀사다리설치 | PE코팅 | 4 | 조 | 0 | 0 | [6 empty] | 일위12참조
| 스틸그레이팅설치 | 1000×1000×50mm | 1 | 조 | 0 | 0 | [6 empty] | 일위34참조
제37호표 | 집수정인하 | T=40cm |  | 개소 |  | 0
| 레미콘타설(장비사용타설) | 철근구조물(소형) | 0.288 | ㎥ | 0 | 0 | [6 empty] | 단산63참조
| 합판거푸집 | 6회 | 0.88 | ㎡ | 0 | 0 | [6 empty] | 단산26참조
| 철근가공및조립(현장) | Type-Ⅰ-1 (소형) | 0.052 | Ton | 0 | 0 | [6 empty] | 단산57참조
| 강관동바리 | 2.5m이하(1개월) | 0.81 | 공㎥ | 0 | 0 | [6 empty] | 단산64참조
| 콘크리트치핑 |  | 0.63 | ㎡ | 0 | 0 | [6 empty] | 단산65참조
| 신구콘크리트접합 |  | 0.88 | ㎡ | 0 | 0 | [6 empty] | 단산66참조
| 천공 |  | 24 | 개소 | 0 | 0 | [6 empty] | 일위38참조
제38호표 | 천공 |  |  | 개소 |  | 0
| 보통인부 |  | 0.0123 | 인 | 0 | 0
| 코어드릴 | 6" | 0.36 | hr | 0 | 0
| 잡재료비 | 노무비의 | 3 | % | 0 | 0
제39호표 | 차선규제블록설치 | 1000×200×80 |  | 개소 |  | 0
| 차선규제블럭 | 1000×200×80mm(H750) | 1 | EA | 0 | 0
| 특별인부 |  | 0.05 | 인 | 0 | 0
| 보통인부 |  | 0.05 | 인 | 0 | 0
| 발전기 | 50kW | 0.05 | hr | 0 | 0
| 공구손료및경장비의 기계경비 | 노무비의 | 3 | % | 0 | 0
제40호표 | 교통안전시설 설치 및 철거 |  |  | 식 |  | 0
| 공사설명판 | 소형(0.6×1.2m) | 3 | EA | 0 | 0 | [6 empty] | 단산108참조
| 공사설명판 | 중형(1.2×2.4m) | 3 | EA | 0 | 0 | [6 empty] | 단산110참조
| 공사중 삼각 및 보조표지판 | 삼각90cm+20X60cm | 9 | 개소 | 0 | 0 | [6 empty] | 단산111참조
| 공사중 삼각표지판 | 삼각90cm | 3 | 개소 | 0 | 0 | [6 empty] | 단산112참조
| 교통안전시설물 설치및철거 | 윙카등 | 166 | M | 0 | 0 | [6 empty] | 단산113참조
| 교통안전시설물 설치및철거 | PE드럼 | 79 | 개 | 0 | 0 | [6 empty] | 단산114참조
제41호표 | 안전난간 철거 및 재설치 | H=1.0m |  | m |  | 0
| 잡철물설치(제품설치) | 경량철재 | 7.69 | kg | 0 | 0 | [6 empty] | 단산119참조
| 철거및재설치 | 설치비50% | 1.5 | 식 | 0 | 0
제42호표 | 수목이식 | 5.0m이하 |  | 주 |  | 0
| 굴취(나무높이)(인력) | H=3.1~5.0m이하 | 1 | 주 | 0 | 0 | [6 empty] | 일위43참조
| 식재(나무높이)(인력) | H=3.1~5.0m이하 | 1 | 주 | 0 | 0 | [6 empty] | 일위44참조
| 수목지주대(삼발이) | Φ40×1500×3(활생목) | 1 | 조 | 0 | 0
| 유기질비료 |  | 15 | kg | 0 | 0
| 수목운반 | R=10~11cm | 1 | 주 | 0 | 0 | [6 empty] | 단산121참조
제43호표 | 굴취(나무높이)(인력) | H=3.1~5.0m이하 |  | 주 |  | 0
| 조 경 공 | 4인/30주 | 0.13333 | 인 | 0 | 0
| 보 통 인 부 | 2인/30주 | 0.06667 | 인 | 0 | 0
| 녹화마대 | 15cm×20m | 4.275 | M | 0 | 0 | [6 empty] | 조경적산(20年)
| 녹화끈 | 6mm×200m | 3.375 | M | 0 | 0 | [6 empty] | 조경적산(20年)
| 발근촉진제(루트테크) | 1ℓ/병 | 0.3825 | g | 0 | 0 | [6 empty] | 조경적산(20年)
| 살균제(톱신페스트) | 1kg/포 | 0.7312 | g | 0 | 0 | [6 empty] | 조경적산(20年)
제44호표 | 식재(나무높이)(인력) | H=3.1~5.0m이하 |  | 주 |  | 0
| 조 경 공 | 4인/12주 | 0.33333 | 인 | 0 | 0
| 보통인부 | 2인/12주 | 0.16667 | 인 | 0 | 0
제45호표 | 침사지 |  |  | 식 |  | 0
| 터파기(기계)-(보통토사) | Type-Ⅰ (백호1.0㎥) | 18.6 | ㎥ | 0 | 0 | [6 empty] | 단산23참조
| 되메우기및다짐 | 대형장비 | 18.6 | ㎥ | 0 | 0 | [6 empty] | 단산22참조
| P.P마대쌓기및헐기(면적) | 45×75cm | 30.2 | ㎡ | 0 | 0 | [6 empty] | 단산122참조
| 비닐깔기 |  | 30.2 | ㎡ | 0 | 0 | [6 empty] | 단산115참조

## 단가산출총괄표
단가산출총괄표
No | 품 명 | 규 격 | 단위 | 합 계 | 노무비 | 재료비 | 경 비 | 비 고 | 당초합계 | 당초노무비 | 당초재료비 | 당초경비
1 | 무근콘크리트깨기 | T=30cm미만(대형브레이커+0.7㎥) | ㎥ | 0 |  |  |  |  | 30732 | 17524 | 5390 | 7818
2 | 무근콘크리트깨기 | T=30cm이상(대형브레이커+0.7㎥) | ㎥ | 0 |  |  |  |  | 39269 | 22392 | 6887 | 9990
3 | 철근콘크리트깨기 | T=30cm미만(대형브레이커+0.7㎥) | ㎥ | 0 |  |  |  |  | 80854 | 53268 | 12092 | 15494
4 | 아스팔트포장깨기 | 대형브레이커+0.7㎥ | ㎥ | 0 |  |  |  |  | 8834 | 5038 | 1549 | 2247
5 | 콘크리트포장깨기 | 대형브레이커+0.7㎥ | ㎥ | 0 |  |  |  |  | 30732 | 17524 | 5390 | 7818
6 | 아스팔트 포장절단 |  | M | 0 |  |  |  |  | 2343 | 1543 | 735 | 65
7 | 콘크리트 포장절단 |  | M | 0 |  |  |  |  | 2722 | 1774 | 863 | 85
8 | 탄성포장재 포설 | t=7.5cm이하 | ㎡ | 0 |  |  |  |  | 16788 | 16287 | 149 | 352
9 | 보도용 블록 장비사용 철거 | A-Type | ㎡ | 0 |  |  |  |  | 2878 | 2199 | 359 | 320
10 | 보차도 및 도로경계블록 철거 | A-Type, 300mm미만(폭+높이) | M | 0 |  |  |  |  | 3819 | 3004 | 431 | 384
11 | 보차도 및 도로경계블록 철거 | A-Type, 400mm미만(폭+높이) | M | 0 |  |  |  |  | 4897 | 3852 | 553 | 492
12 | 보차도 및 도로경계블록 철거 | A-Type, 500mm미만(폭+높이) | M | 0 |  |  |  |  | 7074 | 5564 | 798 | 712
13 | 보차도 및 도로경계블록 철거 | A-Type, 500mm이상(폭+높이) | M | 0 |  |  |  |  | 11236 | 8837 | 1268 | 1131
14 | 보강토옹벽 | 블록식 | ㎡ | 0 |  |  |  |  | 113185 | 93085 | 4428 | 15672
15 | 교통안전표지판 철거 |  | EA | 0 |  |  |  |  | 67497 | 60544 | 3892 | 3061
16 | 폐기물상차 | 백호0.7㎥ | ㎥ | 0 |  |  |  |  | 5316 | 2825 | 1136 | 1355
17 | 표토제거(답외구간) | 백호0.7㎥ | ㎡ | 0 |  |  |  |  | 358 | 197 | 79 | 82
18 | 흙깎기(보통토사) | 중규모(불도저19톤) | ㎥ | 0 |  |  |  |  | 2049 | 843 | 694 | 512
19 | 사토운반(토사) | 덤프24톤+백호0.7㎥ | ㎥ | 0 |  |  |  |  | 6628 | 3100 | 1849 | 1679
20 | 흙쌓기(다짐) | (t=20cm) | ㎥ | 0 |  |  |  |  | 4583 | 2396 | 1081 | 1106
21 | 노반준비공 | 절토부 | ㎡ | 0 |  |  |  |  | 241 | 132 | 56 | 53
22 | 되메우기및다짐 | 대형장비 | ㎥ | 0 |  |  |  |  | 8739 | 5330 | 1836 | 1573
23 | 터파기(기계)-(보통토사) | Type-Ⅰ (백호1.0㎥) | ㎥ | 0 |  |  |  |  | 1835 | 843 | 569 | 423
24 | 되메우기및다짐 | 소형장비 | ㎥ | 0 |  |  |  |  | 11043 | 8258 | 1504 | 1281
25 | 레미콘타설(장비사용타설) | 무근구조물 | ㎥ | 0 |  |  |  |  | 30218 | 23393 | 3381 | 3444
26 | 합판거푸집 | 6회 | ㎡ | 0 |  |  |  |  | 48702 | 34445 | 14257
27 | 흄관부설및접합(소켓관) | D=400mm | M | 0 |  |  |  |  | 53141 | 39732 | 6512 | 6897
28 | 모르타르 | 1:2(재료비포함) | ㎥ | 0 |  |  |  |  | 273986 | 113980 | 160006
29 | 흄관부설및접합(소켓관) | D=600mm | M | 0 |  |  |  |  | 22488 | 16813 | 2756 | 2919
30 | 흄관부설및접합(소켓관) | D=700mm | M | 0 |  |  |  |  | 26570 | 19866 | 3256 | 3448
31 | 흄관부설및접합(소켓관) | D=800mm | M | 0 |  |  |  |  | 66102 | 49385 | 8117 | 8600
32 | 흄관부설및접합(소켓관) | D=1000mm | M | 0 |  |  |  |  | 160467 | 120583 | 17508 | 22376
33 | 흄관절단 | D=400mm | 개소 | 0 |  |  |  |  | 18374 | 17334 | 1040
34 | 흄관절단 | D=600mm | 개소 | 0 |  |  |  |  | 32155 | 30335 | 1820
35 | 흄관절단 | D=700mm | 개소 | 0 |  |  |  |  | 36749 | 34669 | 2080
36 | 흄관절단 | D=800mm | 개소 | 0 |  |  |  |  | 45937 | 43337 | 2600
37 | 흄관절단 | D=1000mm | 개소 | 0 |  |  |  |  | 59718 | 56338 | 3380
38 | 레미콘타설(장비사용타설) | 무근구조물(소형) | ㎥ | 0 |  |  |  |  | 60437 | 46787 | 6762 | 6888
39 | 합판거푸집 | 3회 | ㎡ | 0 |  |  |  |  | 76322 | 57409 | 18913
40 | 조립식PC맨홀설치 | D900(하부구체+상판) | EA | 0 |  |  |  |  | 246745 | 207349 | 8679 | 30717
41 | 조립식PC맨홀설치 | D900(연직구체) | EA | 0 |  |  |  |  | 127515 | 107415 | 4428 | 15672
42 | 조립식PC맨홀설치 | D1200(하부구체+상판) | EA | 0 |  |  |  |  | 309320 | 264296 | 9919 | 35105
43 | 조립식PC맨홀설치 | D1200(연직구체) | EA | 0 |  |  |  |  | 157939 | 135025 | 5048 | 17866
44 | 조립식PC맨홀설치 | D1500(하부구체+상판) | EA | 0 |  |  |  |  | 372631 | 322380 | 11071 | 39180
45 | 조립식PC맨홀설치 | D1500(연직구체) | EA | 0 |  |  |  |  | 190090 | 164362 | 5668 | 20060
46 | 맨홀뚜껑설치 |  | 개소 | 0 |  |  |  |  | 51809 | 51809
47 | 무근콘크리트깨기(인력) | 소형브레이커(전기식1.5kW) | ㎥ | 0 |  |  |  |  | 252462 | 244160 | 3924 | 4378
48 | PE이중벽관접합및부설 | D=200mm | m | 0 |  |  |  |  | 10832 | 10832
49 | 모래기초지정 |  | ㎥ | 0 |  |  |  |  | 56679 | 7941 | 47685 | 1053
50 | 모르타르 | 1:3(재료비포함) | ㎥ | 0 |  |  |  |  | 250409 | 113980 | 136429
51 | 보차도 및 도로경계블록 설치(직선) | A-Type, 350mm미만(폭+높이) | M | 0 |  |  |  |  | 11379 | 9178 | 1235 | 966
52 | 보차도 및 도로경계블록 설치(곡선) | A-Type, 350mm미만(폭+높이) | M | 0 |  |  |  |  | 13200 | 10647 | 1433 | 1120
53 | 보차도 및 도로경계블록 설치(직선) | A-Type, 500mm미만(폭+높이) | M | 0 |  |  |  |  | 18336 | 14789 | 1991 | 1556
54 | 보차도 및 도로경계블록 설치(곡선) | A-Type, 500mm미만(폭+높이) | M | 0 |  |  |  |  | 20629 | 16638 | 2240 | 1751
55 | 레미콘타설(장비사용타설) | 철근구조물 | ㎥ | 0 |  |  |  |  | 34561 | 26768 | 3861 | 3932
56 | 유로폼 | 3회, 간단,0~7m | ㎡ | 0 |  |  |  |  | 36868 | 31855 | 5013
57 | 철근가공및조립(현장) | Type-Ⅰ-1 (소형) | Ton | 0 |  |  |  |  | 1429677 | 1370011 | 59666
58 | 지수판 설치(소켓) | 200×5t | M | 0 |  |  |  |  | 27153 | 24449 | 2704
59 | 신축이음 | 스치로폴(t=10mm) | ㎡ | 0 |  |  |  |  | 10338 | 9022 | 1316
60 | PVC 배수파이프 | Φ50mm | M | 0 |  |  |  |  | 4617 | 219 | 4398
61 | 이형수로관설치 | 600×600 | m | 0 |  |  |  |  | 17939 | 13122 | 2587 | 2230
62 | 유로폼 | 6회, 간단,0~7m | ㎡ | 0 |  |  |  |  | 36180 | 31855 | 4325
63 | 레미콘타설(장비사용타설) | 철근구조물(소형) | ㎥ | 0 |  |  |  |  | 69234 | 53596 | 7747 | 7891
64 | 강관동바리 | 2.5m이하(1개월) | 공㎥ | 0 |  |  |  |  | 20620 | 19976 | 644
65 | 콘크리트치핑 |  | ㎡ | 0 |  |  |  |  | 33370 | 30899 | 2471
66 | 신구콘크리트접합 |  | ㎡ | 0 |  |  |  |  | 50830 | 32187 | 18000 | 643
67 | 보강토옹벽 | 뒷채움 및 다짐 | ㎥ | 0 |  |  |  |  | 7404 | 4818 | 1318 | 1268
68 | 잡석기초지정 |  | ㎥ | 0 |  |  |  |  | 12385 | 9706 | 1272 | 1407
69 | 부직포설치 |  | ㎡ | 0 |  |  |  |  | 2018 | 277 | 1712 | 29
70 | 아스팔트 표층 포설및다짐 | 대형장비,3m≤B,t=5~7cm | ㎡ | 0 |  |  |  |  | 1017 | 699 | 136 | 182
71 | 아스팔트 기층 포설및다짐 | 대형장비,3m≤B,t=8~10cm | ㎡ | 0 |  |  |  |  | 1085 | 746 | 145 | 194
72 | 텍코팅(기계식) | 아스팔트디스트리뷰터3800ℓ | ㎡ | 0 |  |  |  |  | 47 | 32 | 9 | 6
73 | 프라임코팅(기계식) | 아스팔트디스트리뷰터3800ℓ | ㎡ | 0 |  |  |  |  | 47 | 32 | 9 | 6
74 | 보조기층포설및다짐 | 기계시공-본선포장 | ㎥ | 0 |  |  |  |  | 5384 | 2885 | 1254 | 1245
75 | 보조기층포설및다짐 | 기계시공-길어깨포장 | ㎥ | 0 |  |  |  |  | 13392 | 7819 | 3142 | 2431
76 | 보도용 블록 설치(소형) | A-Type, t=8cm이하 | ㎡ | 0 |  |  |  |  | 10676 | 7212 | 2823 | 641
77 | 보도용 블록 설치(유도,점자블록)(소형) | A-Type, t=8cm이하 | ㎡ | 0 |  |  |  |  | 11642 | 8013 | 2917 | 712
78 | 보조기층포설및다짐 | 인력식 소규모 장비사용 시공 | ㎥ | 0 |  |  |  |  | 15182 | 11687 | 1875 | 1620
79 | 투수아스팔트 표층 포설및다짐 | 소규모포설,t=5~7cm | ㎡ | 0 |  |  |  |  | 11176 | 7921 | 2773 | 482
80 | 콘크리트포장(인력포설) | A-Type, t=20cm | ㎥ | 0 |  |  |  |  | 16498 | 14448 | 2050
81 | 원형표지판 | D=60cm | EA | 0 |  |  |  |  | 418629 | 228273 | 178950 | 11406
82 | 원형표지판(표지판재사용) | D=60cm | EA | 0 |  |  |  |  | 338829 | 228273 | 99150 | 11406
83 | 삼각표지판 | D=90cm | EA | 0 |  |  |  |  | 432329 | 228273 | 192650 | 11406
84 | 오각표지판 | 600×200×600 | EA | 0 |  |  |  |  | 432329 | 228273 | 192650 | 11406
85 | 오각표지판(표지판재사용) | 600×200×600 | EA | 0 |  |  |  |  | 338829 | 228273 | 99150 | 11406
86 | 이중표지판 | 원형(60cm)+보조 | EA | 0 |  |  |  |  | 582161 | 306525 | 261992 | 13644
87 | 이중표지판 | 삼각(90cm)+보조표지 | EA | 0 |  |  |  |  | 595861 | 306525 | 275692 | 13644
88 | 이중표지판 | 삼각(90cm)+원형(60cm) | EA | 0 |  |  |  |  | 773525 | 351530 | 407724 | 14271
89 | 이중표지판 | 오각(60cm)+삼각(90cm) | EA | 0 |  |  |  |  | 787225 | 351530 | 421424 | 14271
90 | 이중표지판 | 삼각(90cm)+삼각(90cm) | EA | 0 |  |  |  |  | 738761 | 306525 | 418592 | 13644
91 | 이중표지판(표지판재사용) | 원형(60cm)+장애물 | EA | 0 |  |  |  |  | 551761 | 306525 | 231592 | 13644
92 | 차선도색(융착식,일반형)-신설도로,차량전면통제 | 수동식,황색실선 | ㎡ | 0 |  |  |  |  | 25654 | 2289 | 23089 | 276
93 | 차선도색(융착식,일반형)-신설도로,차량전면통제 | 수동식,백색실선 | ㎡ | 0 |  |  |  |  | 27713 | 2289 | 25148 | 276
94 | 차선도색(융착식,일반형)-신설도로,차량전면통제 | 수동식,백색파선 | ㎡ | 0 |  |  |  |  | 30488 | 4579 | 25357 | 552
95 | 차선도색(융착식,일반형)-신설도로,차량전면통제 | 수동식,문자.기호 | ㎡ | 0 |  |  |  |  | 40355 | 12721 | 26100 | 1534
96 | 차선도색(융착식,일반형)-신설도로,차량전면통제 | 수동식,횡단보도.주차장 | ㎡ | 0 |  |  |  |  | 32241 | 6026 | 25489 | 726
97 | 차선밑그림-신설도로,차량전면통제 | 실선 | ㎡ | 0 |  |  |  |  | 1452 | 1336 | 59 | 57
98 | 차선밑그림-신설도로,차량전면통제 | 파선 | ㎡ | 0 |  |  |  |  | 2907 | 2673 | 119 | 115
99 | 차선밑그림-신설도로,차량전면통제 | 문자,기호 | ㎡ | 0 |  |  |  |  | 8078 | 7425 | 331 | 322
100 | 차선밑그림-신설도로,차량전면통제 | 횡단보도,주차장 | ㎡ | 0 |  |  |  |  | 3825 | 3517 | 156 | 152
101 | 차선도색제거 |  | ㎡ | 0 |  |  |  |  | 42620 | 36177 | 4095 | 2348
102 | 노면색깔유도선 | 수동식,분홍 | ㎡ | 0 |  |  |  |  | 30230 | 2289 | 27665 | 276
103 | 노면색깔유도선 | 수동식,녹색 | ㎡ | 0 |  |  |  |  | 29314 | 2289 | 26749 | 276
104 | 반사경설치 | D=1000mm | EA | 0 |  |  |  |  | 450833 | 175760 | 273351 | 1722
105 | 도로표지병설치 |  | EA | 0 |  |  |  |  | 6020 | 5734 | 286
106 | 도로표지병제거 |  | EA | 0 |  |  |  |  | 21713 | 18636 | 1773 | 1304
107 | 교통통제 및 안전처리 | 공구연장500m미만 | 일 | 0 |  |  |  |  | 518094 | 518094
108 | 공사설명판 | 소형(0.6×1.2m) | EA | 0 |  |  |  |  | 60523 | 30231 | 30292
109 | 조합페인트칠 | 목재면2회 | ㎡ | 0 |  |  |  |  | 12437 | 10997 | 1440
110 | 공사설명판 | 중형(1.2×2.4m) | EA | 0 |  |  |  |  | 171225 | 86703 | 84522
111 | 공사중 삼각 및 보조표지판 | 삼각90cm+20X60cm | 개소 | 0 |  |  |  |  | 451500 |  | 451500
112 | 공사중 삼각표지판 | 삼각90cm | 개소 | 0 |  |  |  |  | 333250 |  | 333250
113 | 교통안전시설물 설치및철거 | 윙카등 | M | 0 |  |  |  |  | 3580 | 3430 | 150
114 | 교통안전시설물 설치및철거 | PE드럼 | 개 | 0 |  |  |  |  | 22384 | 20584 | 1800
115 | 비닐깔기 |  | ㎡ | 0 |  |  |  |  | 679 | 32 | 647
116 | 조경석깔기 | 0.3~0.5㎥급 | ㎡ | 0 |  |  |  |  | 36986 | 29139 | 3174 | 4673
117 | 개방형가드레일 설치(표준레일) | W4000×H880mm | 경간 | 0
118 | 개방형 가드레일 설치(라운드레일) | W2000×H1200mm | 개소 | 0
119 | 잡철물설치(제품설치) | 경량철재 | kg | 0 |  |  |  |  | 1737 | 1639 | 98
120 | 세륜세차시설 | 이동식 | 개소 | 0 |  |  |  |  | 7461674 | 464427 | 89118 | 6908129
121 | 수목운반 | R=10~11cm | 주 | 0 |  |  |  |  | 11398 | 6030 | 2499 | 2869
122 | P.P마대쌓기및헐기(면적) | 45×75cm | ㎡ | 0 |  |  |  |  | 83927 | 80261 | 3666
123 | 가설사무소(콘테이너) | 3.0×9.0×2.6m | 동 | 0 |  |  |  | 경비성단가 | 1565227 | 426825 | 1075714 | 62688
124 | 가설사무소(콘테이너) | 3.0×6.0×2.6m | 동 | 0 |  |  |  | 경비성단가 | 1177190 | 360788 | 753714 | 62688
125 | 시험실(콘테이너) | 3.0×6.0×2.6m | 동 | 0 |  |  |  | 경비성단가 | 1154190 | 360788 | 730714 | 62688
126 | 품질시험비 |  | 식 | 0 |  |  |  | 경비성단가 | 2590400 |  |  | 2590400
127 | 중기운반 | 아스콘포장 | 식 | 0 |  |  |  | 경비성단가 | 3006869 | 1705755 | 735812 | 565302
128 | 철근운반 | L=23.4km | Ton | 0 |  |  |  | (경비) | 13612 |  |  | 13612
129 | 아스팔트운반 |  | D/M | 0 |  |  |  | (경비) | 3175 |  |  | 3175
130 | 흄관하차비 |  | 본 | 0 |  |  |  | (경비) | 3741 |  |  | 3741
131 | 맨홀하차 |  | 개소 | 0 |  |  |  | (경비) | 24084 |  |  | 24084
132 | 경계석하차 |  | EA | 0 |  |  |  | (경비) | 272 |  |  | 272
133 | 수로관하차 | 600C | 본 | 0 |  |  |  | (경비) | 4003 |  |  | 4003
134 | 보강토블록하차 | 표준형 | ㎡ | 0 |  |  |  | (경비) | 1141 | 1141
135 | 보강토블록하차 | 마감형 | ㎡ | 0 |  |  |  | (경비) | 1151 | 1151
136 | 보도블록하차 | 200×200×60 | ㎡ | 0 |  |  |  | (경비) | 267 |  |  | 267

## 단가산출
단가산출
산 출 근 거 | 합 계 | 노무비 | 재료비 | 경 비 | [88 empty] | 합 계 | 노무비 | 재료비 | 경 비
1.무근콘크리트깨기(T=30cm미만(대형브레이커+0.7㎥))[㎥] | [92 empty] | 0 | 0 | 0 | 0
|  | 1. |  |  | 대형브레이카 | [13 empty] | (+굴착기(0.7㎥) | [17 empty] | < 공통품셈 2-8-15 >
[5 empty] | Q |  | = |  | ( | 3.3 |  |  |  | + |  | 5.9 |  |  | ) |  | ÷ |  |  | 2. |  | = |  | 4.6 | [5 empty] | ㎥ |  | / | hr
[5 empty] | 노무비 | [6 empty] | : |  | 0 | [8 empty] | ÷ |  |  | 4.6 | [5 empty] | = |  | 0.
[5 empty] | 재료비 | [6 empty] | : |  | 0 | [8 empty] | ÷ |  |  | 4.6 | [5 empty] | = |  |  | 0.
[5 empty] | 경 |  |  |  | 비 |  |  | : |  | 0 | [8 empty] | ÷ |  |  | 4.6 | [5 empty] | = |  |  | 0.
[5 empty] | 소 |  |  |  | 계 |  |  | : | [17 empty] | 0. | [62 empty] | 0
|  | 2. |  |  | 보조인부
[5 empty] | 보통인부 | [10 empty] | : |  | 172,698 | [9 empty] | × |  |  | 1. | 인 |  |  | ÷ |  |  | ( | 8. | hr |  |  | × |  |  | 4.6 |  |  |  |  | ) |  | = |  | 4,692.8 | [37 empty] | 0
|  | 3. |  |  | 치즐소모비
[5 empty] | 치즐(0.7㎥) | [13 empty] | 0. | [9 empty] | × |  |  | 0.01 |  |  |  | 본 |  |  | ÷ |  |  | 4.6 | [5 empty] | = |  | 0. | [42 empty] | 0
|  | 4. |  |  | 합 |  |  |  |  | 계
[6 empty] | 노무비 | [6 empty] | : |  | . | [8 empty] | + |  | . | [7 empty] | = |  |  | 0
[6 empty] | 재료비 | [6 empty] | : |  | . | [7 empty] | + |  | . | [5 empty] | = |  |  | 0
[6 empty] | 경 |  |  |  | 비 |  |  | : |  | 0
[8 empty] | 계 |  |  |  |  | : |  |  | 0 | [76 empty] | 0
2.무근콘크리트깨기(T=30cm이상(대형브레이커+0.7㎥))[㎥] | [92 empty] | 0
|  | 1. |  |  | 대형브레이카 | [13 empty] | (+굴착기(0.7㎥) | [17 empty] | < 공통품셈 8-2-15 >
[5 empty] | Q |  | = |  | ( | 2.6 |  |  |  | + |  | 4.6 |  |  | ) |  | ÷ |  |  | 2. |  | = |  | 3.6 | [5 empty] | ㎥ |  | / | hr
[5 empty] | 노무비 | [6 empty] | : |  | 0 | [8 empty] | ÷ |  |  | 3.6 | [5 empty] | = |  | 0.
[5 empty] | 재료비 | [6 empty] | : |  | 0 | [8 empty] | ÷ |  |  | 3.6 | [5 empty] | = |  |  | 0.
[5 empty] | 경 |  |  |  | 비 |  |  | : |  | 0 | [8 empty] | ÷ |  |  | 3.6 | [5 empty] | = |  |  | 0.
[5 empty] | 소 |  |  |  | 계 |  |  | : | [17 empty] | 0. | [62 empty] | 0
|  | 2. |  |  | 보조인부
[5 empty] | 보통인부 | [10 empty] | : |  | 172,698 | [9 empty] | × |  |  | 1. | 인 |  |  | ÷ |  |  | ( | 8. | hr |  |  | × |  |  | 3.6 |  |  |  |  | ) |  | = |  | 5,996.4 | [37 empty] | 0
|  | 3. |  |  | 치즐소모비
[5 empty] | 치즐(0.7㎥) | [13 empty] | 0. | [9 empty] | × |  |  | 0.01 |  |  |  | 본 |  |  | ÷ |  |  | 3.6 | [5 empty] | = |  | 0. | [42 empty] | 0
|  | 4. |  |  | 합 |  |  |  |  | 계
[6 empty] | 노무비 | [6 empty] | : |  | . | [8 empty] | + |  | . | [7 empty] | = |  |  | 0
[6 empty] | 재료비 | [6 empty] | : |  | . | [5 empty] | + |  | . | [5 empty] | = |  |  | 0
[6 empty] | 경 |  |  |  | 비 |  |  | : |  | 0
[8 empty] | 계 |  |  |  |  | : |  |  | 0 | [76 empty] | 0
3.철근콘크리트깨기(T=30cm미만(대형브레이커+0.7㎥))[㎥] | [92 empty] | 0
|  | 1. |  |  | 구조물깨기 | [11 empty] | < 공통품셈 2-8-15>
|  |  | 가 |  | . |  | 대형브레이카 | [13 empty] | (+굴착기(0.7㎥)
[5 empty] | Q |  | = |  | ( | 1.6 |  |  |  | + |  | 3.3 |  |  | ) |  | ÷ |  |  | 2. |  | = |  | 2.45 | [6 empty] | ㎥ |  | / | hr
[5 empty] | 노무비 | [6 empty] | : |  | 0 | [8 empty] | ÷ |  |  | 2.45 | [6 empty] | = |  | 0.
[5 empty] | 재료비 | [6 empty] | : |  | 0 | [8 empty] | ÷ |  |  | 2.45 | [6 empty] | = |  |  | 0.
[5 empty] | 경 |  |  |  | 비 |  |  | : |  | 0 | [8 empty] | ÷ |  |  | 2.45 | [6 empty] | = |  | 0.
[5 empty] | 소 |  |  |  | 계 |  |  | : | [18 empty] | 0. | [61 empty] | 0
|  |  | 나 |  | . |  | 보조인부
[5 empty] | 보통인부 | [10 empty] | : |  | 172,698 | [9 empty] | × |  |  | 1. | 인 |  |  | ÷ |  |  | ( | 8. | hr |  |  | × |  |  | 2.45 | [5 empty] | ) |  | = |  | 8,811.1 | [36 empty] | 0
|  |  | 다 |  | . |  | 치즐소모비
[5 empty] | 치즐(0.7㎥) | [13 empty] | 0. | [9 empty] | × |  |  | 0.01 |  |  |  | 본 |  |  | ÷ |  |  | 2.45 | [6 empty] | = |  | 0. | [41 empty] | 0
|  |  | 라 |  | . |  | 소 |  |  | 계
[7 empty] | 노무비 | [6 empty] | : |  | . | [8 empty] | + |  | . | [7 empty] | = |  |  | 0.
[7 empty] | 재료비 | [6 empty] | : |  | . | [7 empty] | + |  | . | [5 empty] | = |  |  | 0.
[7 empty] | 경 |  |  |  | 비 |  |  | : |  | 0
[9 empty] | 계 |  |  |  |  | : |  |  | 0. | [75 empty] | 0
|  | 2. |  |  | 장애물제거 | [9 empty] | ( | 철근 |  |  |  | ,파이프등 | [8 empty] | ) |  |  | < 유지관리품셈 3-1-2 >
[5 empty] | 산소 | [5 empty] | (6000ℓ/병) | [13 empty] | 0. | [5 empty] | × |  |  | 135. |  |  | ℓ |  |  | = |  | 0.
[5 empty] | 아세틸렌 | [9 empty] | (98%(용접용) | [14 empty] | 0. | [8 empty] | × |  | 0.05 |  |  |  | kg |  |  |  | = |  | 0.
[5 empty] | 자재소계 | [8 empty] | : |  | 0.
[5 empty] | 용 접 공 | [10 empty] | : |  | 286,330 | [9 empty] | × |  |  | 1. | 인 |  |  | / |  | 45. |  | ㎥ |  |  | = |  | 6,362.8
[5 empty] | 특별인부 | [10 empty] | : |  | 228,717 | [9 empty] | × |  |  | 2. | 인 |  |  | / |  | 45. |  | ㎥ |  |  | = |  | 10,165.2
[5 empty] | 보통인부 | [10 empty] | : |  | 172,698 | [9 empty] | × |  |  | 1. | 인 |  |  | / |  | 45. |  | ㎥ |  |  | = |  | 3,837.7
[5 empty] | 인부소계 | [8 empty] | : |  | 20,365.7
[5 empty] | 공구손료 | [8 empty] | 및 |  |  | 경장비의 | [8 empty] | 기계경비 | [7 empty] | ( | 노무비의 | [8 empty] | 4 | % | )
[5 empty] | 20,365.7 | [10 empty] | × |  |  | 4. | % |  | = |  | 814.6 | [68 empty] | 0
|  | 3. |  |  | 합 |  |  |  |  | 계
[6 empty] | 노무비 | [6 empty] | : |  | . | [8 empty] | + |  | . | [8 empty] | = |  |  | 0
[6 empty] | 재료비 | [6 empty] | : |  | . | [8 empty] | + |  | . | [7 empty] | = |  |  | 0
[6 empty] | 경 |  |  |  | 비 |  |  | : |  | . | [6 empty] | + |  | . | [5 empty] | = |  |  | 0
[8 empty] | 계 |  |  |  |  | : |  |  | 0 | [76 empty] | 0
4.아스팔트포장깨기(대형브레이커+0.7㎥)[㎥] | [92 empty] | 0
|  | 1. |  |  | 대형브레이카 | [13 empty] | (+굴착기(0.7㎥) | [18 empty] | < 공통품셈 8-2-15 >
[5 empty] | Q |  | = |  | 16. |  |  |  |  | ㎥ |  | / | hr |  |  | ( | 30 |  | cm미만 | [5 empty] | )
[5 empty] | 노무비 | [6 empty] | : |  | 0 | [8 empty] | ÷ |  |  | 16. |  |  |  |  | = |  | 0.
[5 empty] | 재료비 | [6 empty] | : |  | 0 | [8 empty] | ÷ |  |  | 16. |  |  |  |  | = |  | 0.
[5 empty] | 경 |  |  |  | 비 |  |  | : |  | 0 | [8 empty] | ÷ |  |  | 16. |  |  |  |  | = |  | 0.
[5 empty] | 소 |  |  |  | 계 |  |  | : | [16 empty] | 0. | [63 empty] | 0
|  | 2. |  |  | 보조인부
[5 empty] | 보통인부 | [10 empty] | : |  | 172,698 | [9 empty] | × |  |  | 1. | 인 |  |  | ÷ |  |  | ( | 8. | hr |  |  | × |  |  | 16. |  |  |  | ) |  | = |  | 1,349.2 | [38 empty] | 0
|  | 3. |  |  | 치즐소모비
[5 empty] | 치즐(0.7㎥) | [13 empty] | 0. | [9 empty] | × |  |  | 0.01 |  |  |  | 본 |  |  | ÷ |  |  | 16. |  |  |  |  | = |  | 0. | [43 empty] | 0
|  | 4. |  |  | 합 |  |  |  |  | 계
[6 empty] | 노무비 | [6 empty] | : |  | . | [5 empty] | + |  | . | [7 empty] | = |  |  | 0
[6 empty] | 재료비 | [6 empty] | : |  | . | [7 empty] | + |  | . | [5 empty] | = |  |  | 0
[6 empty] | 경 |  |  |  | 비 |  |  | : |  | 0
[8 empty] | 계 |  |  |  |  | : |  |  | 0 | [76 empty] | 0
5.콘크리트포장깨기(대형브레이커+0.7㎥)[㎥] | [92 empty] | 0
|  | 1. |  |  | 대형브레이카 | [13 empty] | (+굴착기(0.7㎥) | [18 empty] | < 공통품셈 8-2-15 >
[5 empty] | Q |  | = |  | ( | 3.3 |  |  |  | + |  | 5.9 |  |  | ) |  | ÷ |  |  | 2. |  | = |  | 4.6 | [5 empty] | ㎥ |  | / | hr
[5 empty] | 노무비 | [6 empty] | : |  | 0 | [8 empty] | ÷ |  |  | 4.6 | [5 empty] | = |  | 0.
[5 empty] | 재료비 | [6 empty] | : |  | 0 | [8 empty] | ÷ |  |  | 4.6 | [5 empty] | = |  |  | 0.
[5 empty] | 경 |  |  |  | 비 |  |  | : |  | 0 | [8 empty] | ÷ |  |  | 4.6 | [5 empty] | = |  |  | 0.
[5 empty] | 소 |  |  |  | 계 |  |  | : | [17 empty] | 0. | [62 empty] | 0
|  | 2. |  |  | 보조인부
[5 empty] | 보통인부 | [10 empty] | : |  | 172,698 | [9 empty] | × |  |  | 1. | 인 |  |  | ÷ |  |  | ( | 8. | hr |  |  | × |  |  | 4.6 |  |  |  |  | ) |  | = |  | 4,692.8 | [37 empty] | 0
|  | 3. |  |  | 치즐소모비
[5 empty] | 치즐(0.7㎥) | [13 empty] | 0. | [9 empty] | × |  |  | 0.01 |  |  |  | 본 |  |  | ÷ |  |  | 4.6 | [5 empty] | = |  | 0. | [42 empty] | 0
|  | 4. |  |  | 합 |  |  |  |  | 계
[6 empty] | 노무비 | [6 empty] | : |  | . | [8 empty] | + |  | . | [7 empty] | = |  |  | 0
[6 empty] | 재료비 | [6 empty] | : |  | . | [7 empty] | + |  | . | [5 empty] | = |  |  | 0
[6 empty] | 경 |  |  |  | 비 |  |  | : |  | 0
[8 empty] | 계 |  |  |  |  | : |  |  | 0 | [76 empty] | 0
6.아스팔트 포장절단[M] | [92 empty] | 0
|  | ※ |  |  | 일당 |  |  |  |  | 시공량 | [6 empty] | : |  | Qd |  |  | = |  | 500. |  |  | m | / | 일
[5 empty] | 시간당 | [6 empty] | 시공량 | [6 empty] | : |  | Q |  | = |  | Qd |  |  | / |  | 8. | hr |  |  | = |  | 500. |  |  |  | / |  | 8. |  | = |  | 62.5 | [6 empty] | m | / | hr
|  | 1. |  |  | 아스팔트 | [8 empty] | 절단
|  |  | 가 |  | . |  | 인건비
[5 empty] | 특별인부 | [10 empty] | : |  | 228,717 | [9 empty] | × |  | 1. |  |  | 인 |  |  | ÷ |  |  | Qd |  |  | = |  | 228,717. | [7 empty] | × |  | 1. |  | ÷ |  |  | 500. |  |  |  | = |  | 457.4
[5 empty] | 보통인부 | [10 empty] | : |  | 172,698 | [9 empty] | × |  | 1. |  |  | 인 |  |  | ÷ |  |  | Qd |  |  | = |  | 172,698. | [7 empty] | × |  | 1. |  | ÷ |  |  | 500. |  |  |  | = |  | 345.3
[5 empty] | 인부소계 | [8 empty] | : |  | 802.7
|  |  | 나 |  | . |  | 커터 | [6 empty] | (320~400mm)
[5 empty] | 노무비 | [6 empty] | : |  | 0 | [8 empty] | ÷ |  |  | 62.5 | [6 empty] | = |  | 0.
[5 empty] | 재료비 | [6 empty] | : |  |  | 0 | [8 empty] | ÷ |  |  | 62.5 | [6 empty] | = |  | 0.
[5 empty] | 경 |  |  |  | 비 |  |  | : |  |  | 0 | [7 empty] | ÷ |  |  | 62.5 | [6 empty] | = |  |  | 0.
[5 empty] | 소 |  |  |  | 계 |  |  | : | [18 empty] | 0. | [61 empty] | 0
|  |  | 다 |  | . |  | 동력분무기 | [12 empty] | (4.85kw)
[5 empty] | 노무비 | [6 empty] | : | [5 empty] | 0 |  |  |  | ÷ |  |  | 62.5 | [6 empty] | × |  | 0.5 |  |  | 대 |  |  | = |  |  |  | 0.
[5 empty] | 재료비 | [6 empty] | : |  | 0 | [7 empty] | ÷ |  |  | 62.5 | [6 empty] | × |  | 0.5 |  |  | 대 |  |  | = |  | 0.
[5 empty] | 경 |  |  |  | 비 |  |  | : |  |  |  | 0 | [5 empty] | ÷ |  |  | 62.5 | [6 empty] | × |  | 0.5 |  |  | 대 |  |  | = |  |  | 0.
[5 empty] | 소 |  |  |  | 계 |  |  | : | [25 empty] | 0. | [54 empty] | 0
|  |  | 라 |  | . |  | 소모재료
[5 empty] | 블레이드 | [9 empty] | (14"×3.2mm) | [14 empty] | 0. | [9 empty] | × |  |  | 0.27 |  |  |  | EA |  |  | ÷ |  |  | 100. |  |  | m |  | = |  | 0. | [32 empty] | 0
[5 empty] | 물(상수도) | [12 empty] | 0. | [6 empty] | × |  |  | 2,000. |  |  |  | ℓ |  |  | ÷ |  |  | 100. |  |  | m |  | = |  | 0. | [47 empty] | 0
|  |  | 마 |  | . |  | 소 |  |  | 계
[6 empty] | 노무비 | [6 empty] | : |  | . | [5 empty] | + |  | . | [5 empty] | = |  |  | 0.
[6 empty] | 재료비 | [6 empty] | : |  | . | [5 empty] | + |  | . |  |  |  |  | + |  | . | [5 empty] | + |  | . |  |  |  |  | = |  |  | 0.
[6 empty] | 경 |  |  |  | 비 |  |  | : |  | . |  |  | + |  | . |  | = |  |  | 0.
[8 empty] | 계 |  |  |  |  | : |  |  | 0. | [76 empty] | 0
|  | 2. |  |  | 물운반 | [5 empty] | ( | 20 |  | ℓ소요 | [5 empty] | ) |  | : |  | 물탱크 | [8 empty] | (5500ℓ)
[5 empty] | L |  | = |  | 1. |  |  | km | [6 empty] | V |  | = |  | 20. |  | km |  | / | hr | [7 empty] | E |  | = |  | 0.9
[5 empty] | t1 |  |  | = |  | 5. | 분 |  | ( | 준비 |  |  |  | ) |  |  |  |  | t3 |  |  | = |  | 10. |  | 분 |  | ( | 흡입 |  |  |  | )
[5 empty] | t4 |  |  | = |  | 5. | 분 |  | ( | 대기 |  |  |  | ) |  |  |  |  | t5 |  |  | = |  | 20. |  | 분 |  | ( | 살수 |  |  |  | )
[5 empty] | t2 |  |  | = |  | ( | L |  | / |  | V | ) | × |  | 2. | × |  | 60. |  |  | = |  | ( | 1. |  | / |  | 20. |  | ) | × |  | 2. | × |  | 60. |  |  | = |  | 6. |  |  |  | 분 |  |  | ( | 운반 |  |  |  | )
[5 empty] | Cm |  |  | = |  | t1 |  |  | + |  | t2 |  |  | + |  | t3 |  |  | + |  | t4 |  |  | + |  | t5 |  |  | = |  | 5. |  | + |  | 6. |  | + |  | 10. |  |  | + |  | 5. |  | + |  | 20. |  |  | = |  | 46.
[5 empty] | To |  |  | = |  | ( | Cm |  | - | t3 |  | ) |  | / |  | Cm |  |  | = |  | ( | 46. |  | - | 10. |  | ) |  | / |  | 46. |  |  | = |  | 0.78
[10 empty] | 60. |  |  | × |  |  | 5,500. | [5 empty] | × |  |  | E | [7 empty] | 60. |  |  | × |  |  | 5,500. | [5 empty] | × |  |  | 0.9
[5 empty] | Q |  | = |  | ─ |  | ─ |  | ─ |  | ─ |  | ─ |  | ─ |  | ─ |  | ─ |  | ─ |  | ─ |  |  | = |  | ─ |  | ─ |  | ─ |  | ─ |  | ─ |  | ─ |  | ─ |  | ─ |  | ─ |  | ─ |  |  | = |  | 6,456.52 | [10 empty] | ℓ |  | / | hr
[15 empty] | Cm | [25 empty] | 46.
[5 empty] | 노무비 | [6 empty] | : |  | 0 | [8 empty] | ÷ |  |  | 6,456.52 | [10 empty] | × |  | 20. |  | ℓ |  | = |  | 0.
[5 empty] | 재료비 | [6 empty] | : |  | 0 | [8 empty] | ÷ |  |  | 6,456.52 | [10 empty] | × |  | 20. |  | ℓ |  | × |  | To |  |  | = |  | 0. | [6 empty] | ÷ |  |  | 6,456.52 | [8 empty] | × |  | 20. |  | × |  | 0.78 |  |  |  |  | = |  | 0.
[5 empty] | 경 |  |  |  | 비 |  |  | : |  |  | 0 | [7 empty] | ÷ |  |  | 6,456.52 | [10 empty] | × |  | 20. |  | ℓ |  |  | = |  | 0.
[5 empty] | 소 |  |  |  | 계 |  |  | : | [28 empty] | 0. | [51 empty] | 0
|  | 3. |  |  | 합 |  |  |  | 계
[6 empty] | 노무비 | [6 empty] | : |  | . | [7 empty] | + |  | . | [5 empty] | = |  |  | 0
[6 empty] | 재료비 | [6 empty] | : |  | . | [5 empty] | + |  | . |  |  |  |  | = |  |  | 0
[6 empty] | 경 |  |  |  | 비 |  |  | : |  | . |  |  | + |  | . |  |  |  |  | = |  |  | 0
[8 empty] | 계 |  |  |  |  | : |  |  | 0 | [76 empty] | 0
7.콘크리트 포장절단[M] | [92 empty] | 0
|  | ※ |  |  | 일당 |  |  |  |  | 시공량 | [6 empty] | : |  | Qd |  |  | = |  | 450. |  |  | m | / | 일
[5 empty] | 시간당 | [6 empty] | 시공량 | [6 empty] | : |  | Q |  | = |  | Qd |  |  | / |  | 8. | hr |  |  | = |  | 450. |  |  |  | / |  | 8. |  | = |  | 56.25 | [7 empty] | m | / | hr
|  | 1. |  |  | 콘크리트 | [8 empty] | 절단
|  |  | 가 |  | . |  | 인건비
[5 empty] | 특별인부 | [10 empty] | : |  | 228,717 | [9 empty] | × |  | 1. |  |  | 인 |  |  | ÷ |  |  | Qd |  |  | = |  | 228,717. | [7 empty] | × |  | 1. |  | ÷ |  |  | 450. |  |  |  | = |  | 508.2
[5 empty] | 보통인부 | [10 empty] | : |  | 172,698 | [9 empty] | × |  | 1. |  |  | 인 |  |  | ÷ |  |  | Qd |  |  | = |  | 172,698. | [7 empty] | × |  | 1. |  | ÷ |  |  | 450. |  |  |  | = |  | 383.7
[5 empty] | 인부소계 | [8 empty] | : |  | 891.9
|  |  | 나 |  | . |  | 커터 | [6 empty] | (320~400mm)
[5 empty] | 노무비 | [6 empty] | : |  | 0 | [8 empty] | ÷ |  |  | 56.25 | [7 empty] | = |  | 0.
[5 empty] | 재료비 | [6 empty] | : |  | 0 | [8 empty] | ÷ |  |  | 56.25 | [7 empty] | = |  | 0.
[5 empty] | 경 |  |  |  | 비 |  |  | : |  |  | 0 | [7 empty] | ÷ |  |  | 56.25 | [7 empty] | = |  |  | 0.
[5 empty] | 소 |  |  |  | 계 |  |  | : | [19 empty] | 0. | [60 empty] | 0
|  |  | 다 |  | . |  | 동력분무기 | [12 empty] | (4.85kw)
[5 empty] | 노무비 | [6 empty] | : | [5 empty] | 0 |  |  |  | ÷ |  |  | 56.25 | [7 empty] | × |  | 0.5 |  |  | 대 |  |  | = |  |  |  | 0.
[5 empty] | 재료비 | [6 empty] | : |  | 0 | [7 empty] | ÷ |  |  | 56.25 | [7 empty] | × |  | 0.5 |  |  | 대 |  |  | = |  | 0.
[5 empty] | 경 |  |  |  | 비 |  |  | : |  |  |  | 0 | [5 empty] | ÷ |  |  | 56.25 | [7 empty] | × |  | 0.5 |  |  | 대 |  |  | = |  |  | 0.
[5 empty] | 소 |  |  |  | 계 |  |  | : | [26 empty] | 0. | [53 empty] | 0
|  |  | 라 |  | . |  | 소모재료
[5 empty] | 블레이드 | [9 empty] | (14"×3.2mm) | [14 empty] | 0. | [9 empty] | × |  |  | 0.31 |  |  |  | EA |  |  | ÷ |  |  | 100. |  |  | m |  | = |  | 0. | [32 empty] | 0
[5 empty] | 물(상수도) | [12 empty] | 0. | [6 empty] | × |  |  | 3,000. |  |  |  | ℓ |  |  | ÷ |  |  | 100. |  |  | m |  | = |  | 0. | [47 empty] | 0
|  |  | 마 |  | . |  | 소 |  |  | 계
[6 empty] | 노무비 | [6 empty] | : |  | . | [5 empty] | + |  | . | [5 empty] | = |  |  | 0.
[6 empty] | 재료비 | [6 empty] | : |  | . | [5 empty] | + |  | . |  |  |  |  | + |  | . | [5 empty] | + |  | . |  |  |  |  | = |  |  | 0.
[6 empty] | 경 |  |  |  | 비 |  |  | : |  | . |  |  |  |  | + |  | . |  |  |  | = |  |  | 0.
[8 empty] | 계 |  |  |  |  | : |  |  | 0. | [76 empty] | 0
|  | 2. |  |  | 물운반 | [5 empty] | ( | 30 |  | ℓ소요 | [5 empty] | ) |  | : |  | 물탱크 | [8 empty] | (5500ℓ)
[5 empty] | L |  | = |  | 1. |  |  | km | [6 empty] | V |  | = |  | 20. |  | km |  | / | hr | [7 empty] | E |  | = |  | 0.9
[5 empty] | t1 |  |  | = |  | 5. | 분 |  | ( | 준비 |  |  |  | ) |  |  |  |  | t3 |  |  | = |  | 10. |  | 분 |  | ( | 흡입 |  |  |  | )
[5 empty] | t4 |  |  | = |  | 5. | 분 |  | ( | 대기 |  |  |  | ) |  |  |  |  | t5 |  |  | = |  | 20. |  | 분 |  | ( | 살수 |  |  |  | )
[5 empty] | t2 |  |  | = |  | ( | L |  | / |  | V | ) | × |  | 2. | × |  | 60. |  |  | = |  | ( | 1. |  | / |  | 20. |  | ) | × |  | 2. | × |  | 60. |  |  | = |  | 6. |  |  |  | 분 |  |  | ( | 운반 |  |  |  | )
[5 empty] | Cm |  |  | = |  | t1 |  |  | + |  | t2 |  |  | + |  | t3 |  |  | + |  | t4 |  |  | + |  | t5 |  |  | = |  | 5. |  | + |  | 6. |  | + |  | 10. |  |  | + |  | 5. |  | + |  | 20. |  |  | = |  | 46.
[5 empty] | To |  |  | = |  | ( | Cm |  | - | t3 |  | ) |  | / |  | Cm |  |  | = |  | ( | 46. |  | - | 10. |  | ) |  | / |  | 46. |  |  | = |  | 0.78
[10 empty] | 60. |  |  | × |  |  | 5,500. | [5 empty] | × |  |  | E | [7 empty] | 60. |  |  | × |  |  | 5,500. | [5 empty] | × |  |  | 0.9
[5 empty] | Q |  | = |  | ─ |  | ─ |  | ─ |  | ─ |  | ─ |  | ─ |  | ─ |  | ─ |  | ─ |  | ─ |  |  | = |  | ─ |  | ─ |  | ─ |  | ─ |  | ─ |  | ─ |  | ─ |  | ─ |  | ─ |  | ─ |  |  | = |  | 6,456.52 | [10 empty] | ℓ |  | / | hr
[15 empty] | Cm | [25 empty] | 46.
[5 empty] | 노무비 | [6 empty] | : |  | 0 | [8 empty] | ÷ |  |  | 6,456.52 | [10 empty] | × |  | 30. |  | ℓ |  | = |  | 0.
[5 empty] | 재료비 | [6 empty] | : |  | 0 | [8 empty] | ÷ |  |  | 6,456.52 | [10 empty] | × |  | 30. |  | ℓ |  | × |  | To |  |  | = |  | 0. | [6 empty] | ÷ |  |  | 6,456.52 | [8 empty] | × |  | 30. |  | × |  | 0.78 |  |  |  |  | = |  | 0.
[5 empty] | 경 |  |  |  | 비 |  |  | : |  |  | 0 | [7 empty] | ÷ |  |  | 6,456.52 | [10 empty] | × |  | 30. |  | ℓ |  |  | = |  | 0.
[5 empty] | 소 |  |  |  | 계 |  |  | : | [28 empty] | 0. | [51 empty] | 0
|  | 3. |  |  | 합 |  |  |  | 계
[6 empty] | 노무비 | [6 empty] | : |  | . | [7 empty] | + |  | . | [5 empty] | = |  |  | 0
[6 empty] | 재료비 | [6 empty] | : |  | . | [5 empty] | + |  | . |  |  |  |  | = |  |  | 0
[6 empty] | 경 |  |  |  | 비 |  |  | : |  | . |  |  |  |  | + |  | . |  |  |  |  | = |  |  | 0
[8 empty] | 계 |  |  |  |  | : |  |  | 0 | [76 empty] | 0
8.탄성포장재 포설(t=7.5cm이하) [㎡] | [92 empty] | 0
< 2021년 품셈 개정(신설) >
|  |  | ※ |  |  | 1 | 일 |  |  | 시공량 | [6 empty] | : |  | Qd |  |  | = |  | 120. |  |  | ㎡ |  | / | 일
[6 empty] | 시간당 | [6 empty] | 시공량 | [6 empty] | : |  | Q |  | = |  | Qd |  |  | ÷ |  |  | 8. | hr |  |  | = |  | 120. |  |  |  | ÷ |  |  | 8. |  | = |  |  | 15. |  |  |  |  | ㎡ |  | / | hr
|  | 1. |  |  | 배치인원
[5 empty] | 특별인부 | [10 empty] | : |  | 228,717 | [9 empty] | × |  |  | 5. |  |  | 인 |  |  | ÷ |  |  | Qd |  |  | = |  | 228,717. | [7 empty] | × |  |  | 5. |  | ÷ |  |  | 120. |  |  |  | = |  | 9,529.8
[5 empty] | 보통인부 | [10 empty] | : |  | 172,698 | [9 empty] | × |  |  | 3. |  |  | 인 |  |  | ÷ |  |  | Qd |  |  | = |  | 172,698. | [7 empty] | × |  |  | 3. |  | ÷ |  |  | 120. |  |  |  | = |  | 4,317.4
[5 empty] | 인부소계 | [8 empty] | : |  | 13,847.2
[5 empty] | 공구손료 | [8 empty] | 및 |  |  | 경장비 | [5 empty] | ( | 발전기 | [5 empty] | ,다짐롤러등 | [10 empty] | ) | 의 |  |  | 기계? |  |  |  |  | b | 비 |  | ( | 노무비의 | [8 empty] | 2 | % | )
[5 empty] | 13,847.2 | [10 empty] | × |  |  | 2. | % |  | = |  | 276.9 | [68 empty] | 0
|  | 2. |  |  | 기계경비
[5 empty] | 콘크리트믹서 | [14 empty] | (0.2㎥)
[5 empty] | 노무비 | [6 empty] | : |  | 0 | [8 empty] | ÷ |  |  | 15. |  |  |  |  | = |  | 0.
[5 empty] | 재료비 | [6 empty] | : |  |  | 0 | [7 empty] | ÷ |  |  | 15. |  |  |  |  | = |  |  |  | 0.
[5 empty] | 경 |  |  |  | 비 |  |  | : |  |  | 0 | [7 empty] | ÷ |  |  | 15. |  |  |  |  | = |  |  |  |  | 0.
[5 empty] | 소 |  |  |  | 계 |  |  | : | [16 empty] | 0. | [63 empty] | 0
|  | 3. |  |  | 합 |  |  |  | 계
[6 empty] | 노무비 | [6 empty] | : |  | . | [8 empty] | + |  | . | [7 empty] | = |  |  | 0
[6 empty] | 재료비 | [6 empty] | : |  | 0
[6 empty] | 경 |  |  |  | 비 |  |  | : |  | . | [5 empty] | + |  | . |  |  |  |  | = |  |  | 0
[8 empty] | 계 |  |  |  |  | : |  |  | 0 | [76 empty] | 0
9.보도용 블록 장비사용 철거(A-Type)[㎡] | [92 empty] | 0
|  |  | ※ |  |  | A | - | Type |  |  |  |  | : |  | 공원 |  |  |  | ,단지내 | [7 empty] | 보도 |  |  |  |  | 등 |  |  | 장비이동 | [8 empty] | 및 |  |  | 적재가 | [6 empty] | 용이한 | [6 empty] | 구간
|  |  | ※ |  |  | 1 | 일 |  |  | 시공량 | [6 empty] | : |  | Qd |  |  | = |  | 600. |  |  | ㎡ |  | / | 일
[6 empty] | 시간당 | [6 empty] | 시공량 | [6 empty] | : |  | Q |  | = |  | Qd |  |  | ÷ |  |  | 8. | hr |  |  | = |  | 600. |  |  |  | ÷ |  |  | 8. |  | = |  |  | 75. |  |  |  |  | ㎡ |  | / | hr
|  | 1. |  |  | 인건비
[5 empty] | 포 장 공 | [10 empty] | : |  | 274,873 | [9 empty] | × |  |  | 1. |  | 인 |  |  | ÷ |  |  | Qd |  |  | = |  | 274,873. | [7 empty] | × |  |  | 1. |  | ÷ |  |  | 600. |  |  |  | = |  |  | 458.1
[5 empty] | 보통인부 | [10 empty] | : |  | 172,698 | [9 empty] | × |  |  | 1. |  | 인 |  |  | ÷ |  |  | Qd |  |  | = |  | 172,698. | [7 empty] | × |  |  | 1. |  | ÷ |  |  | 600. |  |  |  | = |  |  | 287.8
[5 empty] | 인부소계 | [8 empty] | : |  | 745.9
|  | 2. |  |  | 기계경비
|  |  | 가 |  | . |  | 굴착기(무한궤도) | [18 empty] | (0.4㎥)
[5 empty] | 노무비 | [6 empty] | : |  | 0 | [8 empty] | ÷ |  |  | 75. |  |  |  |  | = |  |  | 0.
[5 empty] | 재료비 | [6 empty] | : |  | 0 | [8 empty] | ÷ |  |  | 75. |  |  |  |  | = |  |  | 0.
[5 empty] | 경 |  |  |  | 비 |  |  | : |  | 0 | [8 empty] | ÷ |  |  | 75. |  |  |  |  | = |  |  | 0.
[5 empty] | 소 |  |  |  | 계 |  |  | : | [15 empty] | 0. | [64 empty] | 0
|  |  | 나 |  | . |  | 덤프트럭 | [10 empty] | (2.5Ton)
[5 empty] | 노무비 | [6 empty] | : |  | 0 | [8 empty] | ÷ |  |  | 75. |  |  |  |  | = |  | 0.
[5 empty] | 재료비 | [6 empty] | : |  |  | 0 | [7 empty] | ÷ |  |  | 75. |  |  |  |  | = |  |  | 0.
[5 empty] | 경 |  |  |  | 비 |  |  | : |  |  | 0 | [7 empty] | ÷ |  |  | 75. |  |  |  |  | = |  |  | 0.
[5 empty] | 소 |  |  |  | 계 |  |  | : | [16 empty] | 0. | [63 empty] | 0
|  |  | 다 |  | . |  | 소 |  |  |  | 계
[6 empty] | 노무비 | [6 empty] | : |  | . |  |  |  | + |  | . | [5 empty] | = |  |  | 0.
[6 empty] | 재료비 | [6 empty] | : |  | . |  |  |  | + |  | . |  |  |  |  | = |  |  | 0.
[6 empty] | 경 |  |  |  | 비 |  |  | : |  | . | [5 empty] | + |  | . |  |  |  |  | = |  |  | 0.
[8 empty] | 계 |  |  |  |  | : |  |  | 0. | [76 empty] | 0
|  | 3. |  |  | 합 |  |  | 계
[6 empty] | 노무비 | [6 empty] | : |  | . | [5 empty] | + |  | . | [7 empty] | = |  |  | 0
[6 empty] | 재료비 | [6 empty] | : |  | 0
[6 empty] | 경 |  |  |  | 비 |  |  | : |  | 0
[8 empty] | 계 |  |  |  |  | : |  |  | 0 | [76 empty] | 0
10.보차도 및 도로경계블록 철거(A-Type, 300mm미만(폭+높이))[M] | [92 empty] | 0
< 2021년 품셈 신설 >
|  | ※ |  |  | A | - | Type |  |  |  |  | : |  | 공원 |  |  |  | ,단지내 | [7 empty] | 보도 |  |  |  |  | 등 |  |  | 장비이동 | [8 empty] | 및 |  |  | 적재가 | [6 empty] | 용이한 | [6 empty] | 구간
[5 empty] | 1 | 일 |  |  | 시공량 | [6 empty] | : |  | Qd |  |  | = |  | 500. |  |  | m | / | 일
[5 empty] | 시간당 | [6 empty] | 시공량 | [6 empty] | : |  | Q |  | = |  | Qd |  |  | ÷ |  |  | 8. | hr |  |  | = |  | 500. |  |  |  | ÷ |  |  | 8. |  | = |  |  | 62.5 | [6 empty] | m | / | hr
|  | 1. |  |  | 인건비
[5 empty] | 특별인부 | [10 empty] | : |  | 228,717 | [9 empty] | × |  | 2. | 인 |  |  | ÷ |  |  | Qd |  |  | = |  | 228,717. | [7 empty] | × |  | 2. |  | ÷ |  |  | 500. |  |  |  | = |  | 914.8
[5 empty] | 보통인부 | [10 empty] | : |  | 172,698 | [9 empty] | × |  | 1. | 인 |  |  | ÷ |  |  | Qd |  |  | = |  | 172,698. | [7 empty] | × |  | 1. |  | ÷ |  |  | 500. |  |  |  | = |  | 345.3
[5 empty] | 인부소계 | [8 empty] | : |  | 1,260.1
|  | 2. |  |  | 굴착기(무한궤도) | [18 empty] | (0.4㎥)
[5 empty] | 노무비 | [6 empty] | : |  | 0 | [8 empty] | ÷ |  |  | 62.5 | [6 empty] | = |  |  | 0.
[5 empty] | 재료비 | [6 empty] | : |  | 0 | [8 empty] | ÷ |  |  | 62.5 | [6 empty] | = |  |  | 0.
[5 empty] | 경 |  |  |  | 비 |  |  | : |  | 0 | [8 empty] | ÷ |  |  | 62.5 | [6 empty] | = |  |  | 0.
[5 empty] | 소 |  |  |  | 계 |  |  | : | [17 empty] | 0. | [62 empty] | 0
|  | 3. |  |  | 덤프트럭 | [10 empty] | (2.5Ton)
[5 empty] | 노무비 | [6 empty] | : |  | 0 | [8 empty] | ÷ |  |  | 62.5 | [6 empty] | = |  | 0.
[5 empty] | 재료비 | [6 empty] | : |  |  | 0 | [7 empty] | ÷ |  |  | 62.5 | [6 empty] | = |  |  | 0.
[5 empty] | 경 |  |  |  | 비 |  |  | : |  |  | 0 | [7 empty] | ÷ |  |  | 62.5 | [6 empty] | = |  |  | 0.
[5 empty] | 소 |  |  |  | 계 |  |  | : | [18 empty] | 0. | [61 empty] | 0
|  | 4. |  |  | 합 |  |  |  | 계
[6 empty] | 노무비 | [6 empty] | : |  | . | [7 empty] | + |  | . | [5 empty] | + |  | . | [5 empty] | = |  |  | 0
[6 empty] | 재료비 | [6 empty] | : |  | . |  |  |  | + |  | . | [5 empty] | = |  |  | 0
[6 empty] | 경 |  |  |  | 비 |  |  | : |  | . | [5 empty] | + |  | . | [5 empty] | = |  |  | 0
[8 empty] | 계 |  |  |  |  | : |  |  | 0 | [76 empty] | 0
11.보차도 및 도로경계블록 철거(A-Type, 400mm미만(폭+높이))[M] | [92 empty] | 0
< 2021년 품셈 신설 >
|  | ※ |  |  | A | - | Type |  |  |  |  | : |  | 공원 |  |  |  | ,단지내 | [7 empty] | 보도 |  |  |  |  | 등 |  |  | 장비이동 | [8 empty] | 및 |  |  | 적재가 | [6 empty] | 용이한 | [6 empty] | 구간
[5 empty] | 1 | 일 |  |  | 시공량 | [6 empty] | : |  | Qd |  |  | = |  | 390. |  |  | m | / | 일
[5 empty] | 시간당 | [6 empty] | 시공량 | [6 empty] | : |  | Q |  | = |  | Qd |  |  | ÷ |  |  | 8. | hr |  |  | = |  | 390. |  |  |  | ÷ |  |  | 8. |  | = |  |  | 48.75 | [7 empty] | m | / | hr
|  | 1. |  |  | 인건비
[5 empty] | 특별인부 | [10 empty] | : |  | 228,717 | [9 empty] | × |  | 2. | 인 |  |  | ÷ |  |  | Qd |  |  | = |  | 228,717. | [7 empty] | × |  | 2. |  | ÷ |  |  | 390. |  |  |  | = |  | 1,172.9
[5 empty] | 보통인부 | [10 empty] | : |  | 172,698 | [9 empty] | × |  | 1. | 인 |  |  | ÷ |  |  | Qd |  |  | = |  | 172,698. | [7 empty] | × |  | 1. |  | ÷ |  |  | 390. |  |  |  | = |  | 442.8
[5 empty] | 인부소계 | [8 empty] | : |  | 1,615.7
|  | 2. |  |  | 굴착기(무한궤도) | [18 empty] | (0.4㎥)
[5 empty] | 노무비 | [6 empty] | : |  | 0 | [8 empty] | ÷ |  |  | 48.75 | [7 empty] | = |  | 0.
[5 empty] | 재료비 | [6 empty] | : |  | 0 | [8 empty] | ÷ |  |  | 48.75 | [7 empty] | = |  |  |  | 0.
[5 empty] | 경 |  |  |  | 비 |  |  | : |  | 0 | [8 empty] | ÷ |  |  | 48.75 | [7 empty] | = |  |  |  | 0.
[5 empty] | 소 |  |  |  | 계 |  |  | : | [19 empty] | 0. | [60 empty] | 0
|  | 3. |  |  | 덤프트럭 | [10 empty] | (2.5Ton)
[5 empty] | 노무비 | [6 empty] | : |  | 0 | [8 empty] | ÷ |  |  | 48.75 | [7 empty] | = |  | 0.
[5 empty] | 재료비 | [6 empty] | : |  |  | 0 | [7 empty] | ÷ |  |  | 48.75 | [7 empty] | = |  |  |  | 0.
[5 empty] | 경 |  |  |  | 비 |  |  | : |  |  | 0 | [7 empty] | ÷ |  |  | 48.75 | [7 empty] | = |  |  | 0.
[5 empty] | 소 |  |  |  | 계 |  |  | : | [19 empty] | 0. | [60 empty] | 0
|  | 4. |  |  | 합 |  |  |  | 계
[6 empty] | 노무비 | [6 empty] | : |  | . | [7 empty] | + |  | . | [7 empty] | + |  | . | [7 empty] | = |  |  | 0
[6 empty] | 재료비 | [6 empty] | : |  | . | [5 empty] | + |  | . | [5 empty] | = |  |  | 0
[6 empty] | 경 |  |  |  | 비 |  |  | : |  | . | [5 empty] | + |  | . | [5 empty] | = |  |  | 0
[8 empty] | 계 |  |  |  |  | : |  |  | 0 | [76 empty] | 0
12.보차도 및 도로경계블록 철거(A-Type, 500mm미만(폭+높이))[M] | [92 empty] | 0
< 2021년 품셈 신설 >
|  | ※ |  |  | A | - | Type |  |  |  |  | : |  | 공원 |  |  |  | ,단지내 | [7 empty] | 보도 |  |  |  |  | 등 |  |  | 장비이동 | [8 empty] | 및 |  |  | 적재가 | [6 empty] | 용이한 | [6 empty] | 구간
[5 empty] | 1 | 일 |  |  | 시공량 | [6 empty] | : |  | Qd |  |  | = |  | 270. |  |  | m | / | 일
[5 empty] | 시간당 | [6 empty] | 시공량 | [6 empty] | : |  | Q |  | = |  | Qd |  |  | ÷ |  |  | 8. | hr |  |  | = |  | 270. |  |  |  | ÷ |  |  | 8. |  | = |  |  | 33.75 | [7 empty] | m | / | hr
|  | 1. |  |  | 인건비
[5 empty] | 특별인부 | [10 empty] | : |  | 228,717 | [9 empty] | × |  | 2. | 인 |  |  | ÷ |  |  | Qd |  |  | = |  | 228,717. | [7 empty] | × |  | 2. |  | ÷ |  |  | 270. |  |  |  | = |  | 1,694.2
[5 empty] | 보통인부 | [10 empty] | : |  | 172,698 | [9 empty] | × |  | 1. | 인 |  |  | ÷ |  |  | Qd |  |  | = |  | 172,698. | [7 empty] | × |  | 1. |  | ÷ |  |  | 270. |  |  |  | = |  | 639.6
[5 empty] | 인부소계 | [8 empty] | : |  | 2,333.8
|  | 2. |  |  | 굴착기(무한궤도) | [18 empty] | (0.4㎥)
[5 empty] | 노무비 | [6 empty] | : |  | 0 | [8 empty] | ÷ |  |  | 33.75 | [7 empty] | = |  |  | 0.
[5 empty] | 재료비 | [6 empty] | : |  | 0 | [8 empty] | ÷ |  |  | 33.75 | [7 empty] | = |  |  | 0.
[5 empty] | 경 |  |  |  | 비 |  |  | : |  | 0 | [8 empty] | ÷ |  |  | 33.75 | [7 empty] | = |  |  | 0.
[5 empty] | 소 |  |  |  | 계 |  |  | : | [19 empty] | 0. | [60 empty] | 0
|  | 3. |  |  | 덤프트럭 | [10 empty] | (2.5Ton)
[5 empty] | 노무비 | [6 empty] | : |  | 0 | [8 empty] | ÷ |  |  | 33.75 | [7 empty] | = |  | 0.
[5 empty] | 재료비 | [6 empty] | : |  |  | 0 | [7 empty] | ÷ |  |  | 33.75 | [7 empty] | = |  |  | 0.
[5 empty] | 경 |  |  |  | 비 |  |  | : |  |  | 0 | [7 empty] | ÷ |  |  | 33.75 | [7 empty] | = |  |  | 0.
[5 empty] | 소 |  |  |  | 계 |  |  | : | [18 empty] | 0. | [61 empty] | 0
|  | 4. |  |  | 합 |  |  |  | 계
[6 empty] | 노무비 | [6 empty] | : |  | . | [7 empty] | + |  | . | [7 empty] | + |  | . | [7 empty] | = |  |  | 0
[6 empty] | 재료비 | [6 empty] | : |  | . | [5 empty] | + |  | . | [5 empty] | = |  |  | 0
[6 empty] | 경 |  |  |  | 비 |  |  | : |  | . | [5 empty] | + |  | . | [5 empty] | = |  |  | 0
[8 empty] | 계 |  |  |  |  | : |  |  | 0 | [76 empty] | 0
13.보차도 및 도로경계블록 철거(A-Type, 500mm이상(폭+높이))[M] | [92 empty] | 0
< 2021년 품셈 신설 >
|  | ※ |  |  | A | - | Type |  |  |  |  | : |  | 공원 |  |  |  | ,단지내 | [7 empty] | 보도 |  |  |  |  | 등 |  |  | 장비이동 | [8 empty] | 및 |  |  | 적재가 | [6 empty] | 용이한 | [6 empty] | 구간
[5 empty] | 1 | 일 |  |  | 시공량 | [6 empty] | : |  | Qd |  |  | = |  | 170. |  |  | m | / | 일
[5 empty] | 시간당 | [6 empty] | 시공량 | [6 empty] | : |  | Q |  | = |  | Qd |  |  | ÷ |  |  | 8. | hr |  |  | = |  | 170. |  |  |  | ÷ |  |  | 8. |  | = |  |  | 21.25 | [7 empty] | m | / | hr
|  | 1. |  |  | 인건비
[5 empty] | 특별인부 | [10 empty] | : |  | 228,717 | [9 empty] | × |  | 2. | 인 |  |  | ÷ |  |  | Qd |  |  | = |  | 228,717. | [7 empty] | × |  | 2. |  | ÷ |  |  | 170. |  |  |  | = |  | 2,690.7
[5 empty] | 보통인부 | [10 empty] | : |  | 172,698 | [9 empty] | × |  | 1. | 인 |  |  | ÷ |  |  | Qd |  |  | = |  | 172,698. | [7 empty] | × |  | 1. |  | ÷ |  |  | 170. |  |  |  | = |  | 1,015.8
[5 empty] | 인부소계 | [8 empty] | : |  | 3,706.5
|  | 2. |  |  | 굴착기(무한궤도) | [18 empty] | (0.4㎥)
[5 empty] | 노무비 | [6 empty] | : |  | 0 | [8 empty] | ÷ |  |  | 21.25 | [7 empty] | = |  | 0.
[5 empty] | 재료비 | [6 empty] | : |  | 0 | [8 empty] | ÷ |  |  | 21.25 | [7 empty] | = |  |  |  | 0.
[5 empty] | 경 |  |  |  | 비 |  |  | : |  | 0 | [8 empty] | ÷ |  |  | 21.25 | [7 empty] | = |  |  |  | 0.
[5 empty] | 소 |  |  |  | 계 |  |  | : | [19 empty] | 0. | [60 empty] | 0
|  | 3. |  |  | 덤프트럭 | [10 empty] | (2.5Ton)
[5 empty] | 노무비 | [6 empty] | : |  | 0 | [8 empty] | ÷ |  |  | 21.25 | [7 empty] | = |  | 0.
[5 empty] | 재료비 | [6 empty] | : |  |  | 0 | [7 empty] | ÷ |  |  | 21.25 | [7 empty] | = |  |  |  | 0.
[5 empty] | 경 |  |  |  | 비 |  |  | : |  |  | 0 | [7 empty] | ÷ |  |  | 21.25 | [7 empty] | = |  |  |  | 0.
[5 empty] | 소 |  |  |  | 계 |  |  | : | [19 empty] | 0. | [60 empty] | 0
|  | 4. |  |  | 합 |  |  |  | 계
[6 empty] | 노무비 | [6 empty] | : |  | . | [7 empty] | + |  | . | [7 empty] | + |  | . | [7 empty] | = |  |  | 0
[6 empty] | 재료비 | [6 empty] | : |  | . | [5 empty] | + |  | . | [5 empty] | = |  |  | 0
[6 empty] | 경 |  |  |  | 비 |  |  | : |  | . | [5 empty] | + |  | . | [5 empty] | = |  |  | 0
[8 empty] | 계 |  |  |  |  | : |  |  | 0 | [76 empty] | 0
14.보강토옹벽(블록식) [㎡] | [92 empty] | 0
|  | 1. |  |  | 재료비 | [6 empty] | : |  | 별도계상
[5 empty] | 자재비 | [6 empty] | : |  | 별산
|  | 2. |  |  | 인건비
[5 empty] | 특별인부 | [10 empty] | : |  | 228,717 | [9 empty] | × |  | 0.21 |  |  |  | 인 |  |  | = |  | 48,030.5
[5 empty] | 보통인부 | [10 empty] | : |  | 172,698 | [9 empty] | × |  |  | 0.09 |  |  |  | 인 |  |  | = |  | 15,542.8
[5 empty] | 인부소계 | [8 empty] | : |  | 63,573.3
|  | 3. |  |  | 크레인(타이어) | [16 empty] | (10Ton)
[5 empty] | Q |  | = |  | 0.5 |  |  |  | hr
[5 empty] | 노무비 | [6 empty] | : |  | 0 | [8 empty] | × |  |  | 0.5 | [5 empty] | = |  | 0.
[5 empty] | 재료비 | [6 empty] | : |  |  | 0 | [7 empty] | × |  |  | 0.5 | [5 empty] | = |  |  | 0.
[5 empty] | 경 |  |  |  | 비 |  |  | : |  | 0 | [8 empty] | × |  |  | 0.5 | [5 empty] | = |  | 0.
[5 empty] | 소 |  |  |  | 계 |  |  | : | [17 empty] | 0. | [62 empty] | 0
|  | 4. |  |  | 합 |  |  |  | 계
[6 empty] | 노무비 | [6 empty] | : |  | . | [8 empty] | + |  | . | [8 empty] | = |  |  | 0
[6 empty] | 재료비 | [6 empty] | : |  | 0
[6 empty] | 경 |  |  |  | 비 |  |  | : |  | 0
[8 empty] | 계 |  |  |  |  | : |  |  | 0 | [76 empty] | 0
15.교통안전표지판 철거[EA] | [92 empty] | 0
< 2020년 품셈개정 >
|  | 1. |  |  | 노무비
[5 empty] | 특별인부 | [10 empty] | : |  | 228,717 | [9 empty] | × |  |  | 2. | 인 |  |  | ÷ |  |  | 17. |  | 개 |  |  | = |  | 26,907.8
[5 empty] | 보통인부 | [10 empty] | : |  | 172,698 | [9 empty] | × |  |  | 1. | 인 |  |  | ÷ |  |  | 17. |  | 개 |  |  | = |  | 10,158.7
[5 empty] | 인부소계 | [8 empty] | : |  | 37,066.5
|  | 2. |  |  | 기구손료 | [7 empty] | ( | 노무비의 | [8 empty] | 2 | % | )
[5 empty] | 37,066.5 | [10 empty] | × |  |  | 2. | % |  | = |  | 741.3 | [68 empty] | 0
|  | 3. |  |  | 덤프트럭 | [9 empty] | (2.5Ton)
[5 empty] | Q |  | = |  | 17. |  | 개 |  |  | ÷ |  |  | 8. | hr |  |  | = |  | 2.13
[5 empty] | 노무비 | [6 empty] | : |  | 0 | [8 empty] | ÷ |  |  | 2.13 | [6 empty] | = |  | 0.
[5 empty] | 재료비 | [6 empty] | : |  |  | 0 | [7 empty] | ÷ |  |  | 2.13 | [6 empty] | = |  |  | 0.
[5 empty] | 경 |  |  |  | 비 |  |  | : |  |  | 0 | [7 empty] | ÷ |  |  | 2.13 | [6 empty] | = |  |  | 0.
[5 empty] | 소 |  |  |  | 계 |  |  | : | [18 empty] | 0. | [61 empty] | 0
|  | 4. |  |  | 합 |  |  | 계
[6 empty] | 노무비 | [6 empty] | : |  | . | [8 empty] | + |  | . | [8 empty] | = |  |  | 0
[6 empty] | 재료비 | [6 empty] | : |  | . | [5 empty] | + |  | . | [7 empty] | = |  |  | 0
[6 empty] | 경 |  |  |  | 비 |  |  | : |  | 0
[8 empty] | 계 |  |  |  |  | : |  |  | 0 | [76 empty] | 0
16.폐기물상차 (백호0.7㎥) [㎥] | [92 empty] | 0
|  | 1. |  |  | 굴착기(무한궤도) | [18 empty] | (0.7㎥(발파)
[5 empty] | q |  | = |  | 0.7 | [8 empty] | f |  | = |  | 1. |  | / |  | 1.5 |  |  |  | = |  | 0.67 | [10 empty] | K |  | = |  | 0.55
[5 empty] | E |  | = |  | 0.45 | [8 empty] | Cm |  |  | = |  | 20. |  | sec |  |  |  | ( | 135 |  |  | ˚ |  | )
[10 empty] | 3,600. |  |  |  |  | × |  | q | × |  | K | × |  | f | × |  | E | [6 empty] | 3,600. |  |  |  |  | × |  | 0.7 |  |  | × |  | 0.55 |  |  |  | × |  | 0.67 |  |  |  | × |  | 0.45
[5 empty] | Q |  | = |  | ─ |  | ─ |  | ─ |  | ─ |  | ─ |  | ─ |  | ─ |  | ─ |  | ─ |  | ─ |  |  | = |  | ─ |  | ─ |  | ─ |  | ─ |  | ─ |  | ─ |  | ─ |  | ─ |  | ─ |  | ─ |  | ─ |  | ─ |  | ─ |  | ─ |  | ─ |  | = |  | 20.89 | [7 empty] | ㎥ |  | / | hr
[18 empty] | Cm | [27 empty] | 20.
[5 empty] | 노무비 | [6 empty] | : |  | 0 | [8 empty] | ÷ |  |  | 20.89 | [7 empty] | = |  | 0.
[5 empty] | 재료비 | [6 empty] | : |  | 0 | [8 empty] | ÷ |  |  | 20.89 | [7 empty] | = |  |  |  | 0.
[5 empty] | 경 |  |  |  | 비 |  |  | : |  | 0 | [8 empty] | ÷ |  |  | 20.89 | [7 empty] | = |  | 0.
[5 empty] | 소 |  |  |  | 계 |  |  | : | [19 empty] | 0. | [60 empty] | 0
|  | 2. |  |  | 합 |  |  |  | 계
[6 empty] | 노무비 | [6 empty] | : |  | 0
[6 empty] | 재료비 | [6 empty] | : |  | 0
[6 empty] | 경 |  |  |  | 비 |  |  | : |  | 0
[8 empty] | 계 |  |  |  |  | : |  |  | 0 | [76 empty] | 0
17.표토제거(답외구간)(백호0.7㎥)[㎡] | [92 empty] | 0
|  | 1. |  |  | 기계 |  |  |  |  | : |  | 굴착기(무한궤도) | [17 empty] | (0.7㎥)
[5 empty] | q |  | = |  | 0.7 | [6 empty] | f |  | = |  | 1. |  | / |  | 1.24 |  |  |  |  | = |  | 0.81 | [9 empty] | Cm |  |  | = |  | 20. |  | sec |  |  | ( | 135 |  |  | ˚ |  | )
[5 empty] | E |  | = |  | 0.65 | [10 empty] | K |  | = |  | 0.9 | [10 empty] | t | = |  | 0.2
[10 empty] | 3,600. |  |  |  |  | × |  | q | × |  | K | × |  | f | × |  | E | [5 empty] | 3,600. |  |  |  |  | × |  | 0.7 |  |  | × |  | 0.9 |  |  | × |  | 0.81 |  |  |  | × |  | 0.65
[5 empty] | Q |  | = |  | ─ |  | ─ |  | ─ |  | ─ |  | ─ |  | ─ |  | ─ |  | ─ |  | ─ |  | ─ |  |  | = |  | ─ |  | ─ |  | ─ |  | ─ |  | ─ |  | ─ |  | ─ |  | ─ |  | ─ |  | ─ |  | ─ |  | ─ |  | ─ |  | ─ |  |  | = |  | 298.53 | [7 empty] | ㎡ |  | / | hr
[17 empty] | Cm |  | × |  | t | [20 empty] | 20. |  | × |  | 0.2
[5 empty] | 노무비 | [6 empty] | : |  | 0 | [8 empty] | ÷ |  |  | 298.53 | [8 empty] | = |  | 0.
[5 empty] | 재료비 | [6 empty] | : |  | 0 | [8 empty] | ÷ |  |  | 298.53 | [8 empty] | = |  |  | 0.
[5 empty] | 경 |  |  |  | 비 |  |  | : |  | 0 | [8 empty] | ÷ |  |  | 298.53 | [8 empty] | = |  |  | 0.
[5 empty] | 소 |  |  |  | 계 |  |  | : | [20 empty] | 0. | [59 empty] | 0
|  | 2. |  |  | 합 |  |  |  | 계
[6 empty] | 노무비 | [6 empty] | : |  | 0
[6 empty] | 재료비 | [6 empty] | : |  | 0
[6 empty] | 경 |  |  |  | 비 |  |  | : |  | 0
[8 empty] | 계 |  |  |  |  | : |  |  | 0 | [76 empty] | 0
18.흙깎기(보통토사)(중규모(불도저19톤))[㎥] | [92 empty] | 0
< 품셈 3-2-3 : 25년 신설 >
|  | ※ |  |  | 토공장비에 | [10 empty] | 의한 |  |  |  |  | 깎기 |  |  |  | , |  | 집토 |  |  |  |  | 작업을 | [6 empty] | 포함한다 | [7 empty] | .
< 공사규모 >
|  |  |  | - | - | - | - | - | - | - | - | - | - | - | - | - | - | - | - | - | - | - | - | - | - | - | - | - | - | - | - | - | - | - | - | - | - | - | - | - | - | - | - | - | - | - | - | - | - | - | - | - | - | - | - | - | - | - | - | - | - | - | - | - | - | - | - | - | - | - | - | - | - | - | - | - | - | - | - | - | - | - | - | -
[9 empty] | 대규모 | [18 empty] | 중규모 | [27 empty] | 소규모
|  |  |  | - | - | - | - | - | - | - | - | - | - | - | - | - | - | - | - | - | - | - | - | - | - | - | - | - | - | - | - | - | - | - | - | - | - | - | - | - | - | - | - | - | - | - | - | - | - | - | - | - | - | - | - | - | - | - | - | - | - | - | - | - | - | - | - | - | - | - | - | - | - | - | - | - | - | - | - | - | - | - | - | -
[8 empty] | 공사수량 | [17 empty] | 공사수량 | [21 empty] | 공사수량 | [8 empty] | 10,000 | [5 empty] | ㎥이하 | [6 empty] | 또는
[5 empty] | 100,000 | [6 empty] | ㎥이상 | [11 empty] | 100,000 | [6 empty] | ㎥이하 | [11 empty] | 작업공간협소 | [11 empty] | , |  | 장비운영이 | [10 empty] | 원활하지 | [8 empty] | 않은경우
|  |  |  | - | - | - | - | - | - | - | - | - | - | - | - | - | - | - | - | - | - | - | - | - | - | - | - | - | - | - | - | - | - | - | - | - | - | - | - | - | - | - | - | - | - | - | - | - | - | - | - | - | - | - | - | - | - | - | - | - | - | - | - | - | - | - | - | - | - | - | - | - | - | - | - | - | - | - | - | - | - | - | - | -
|  | 1. |  |  | 불도우저(무한궤도) | [19 empty] | (19Ton)
[5 empty] | Q |  | = |  | 560. |  |  | ㎥ |  | / | 일 |  |  | ÷ |  |  | 8. | hr |  |  | = |  | 70. |  |  |  |  | ㎥ |  | / | hr
[5 empty] | 노무비 | [6 empty] | : |  | 0 | [8 empty] | ÷ |  |  | 70. |  |  |  |  | = |  |  | 0.
[5 empty] | 재료비 | [6 empty] | : |  | 0 | [8 empty] | ÷ |  |  | 70. |  |  |  |  | = |  |  | 0.
[5 empty] | 경 |  |  |  | 비 |  |  | : |  | 0 | [8 empty] | ÷ |  |  | 70. |  |  |  |  | = |  |  | 0.
[5 empty] | 소 |  |  |  | 계 |  |  | : | [15 empty] | 0. | [64 empty] | 0
|  | 2. |  |  | 합 |  |  |  | 계
[6 empty] | 노무비 | [6 empty] | : |  | 0
[6 empty] | 재료비 | [6 empty] | : |  | 0
[6 empty] | 경 |  |  |  | 비 |  |  | : |  | 0
[8 empty] | 계 |  |  |  |  | : |  |  | 0 | [76 empty] | 0
19.사토운반(토사) (덤프24톤+백호0.7㎥) [㎥] | [92 empty] | 0
|  | 1. |  |  | 적 |  |  | 재 |  |  | : |  | 굴착기(무한궤도) | [18 empty] | (0.7㎥)
[5 empty] | qs |  |  | = |  | 0.7 | [7 empty] | f |  | = |  | 1. |  | / |  | 1.24 |  |  |  |  | = |  | 0.81 | [10 empty] | K |  | = |  | 1.1
[5 empty] | Es |  |  | = |  | 0.8 | [7 empty] | Cms |  |  |  | = |  | 20. |  | sec |  |  | ( | 135 |  |  | ˚ |  | )
[10 empty] | 3,600. |  |  |  |  | × |  | qs |  | × |  | K | × |  | f | × |  | Es | [7 empty] | 3,600. |  |  |  |  | × |  | 0.7 |  |  | × |  | 1.1 |  |  | × |  | 0.81 |  |  |  | × |  | 0.8
[5 empty] | Q |  | = |  | ─ |  | ─ |  | ─ |  | ─ |  | ─ |  | ─ |  | ─ |  | ─ |  | ─ |  | ─ |  | ─ |  |  | = |  | ─ |  | ─ |  | ─ |  | ─ |  | ─ |  | ─ |  | ─ |  | ─ |  | ─ |  | ─ |  | ─ |  | ─ |  | ─ |  | ─ |  |  | = |  | 89.81 | [7 empty] | ㎥ |  | / | hr
[18 empty] | Cms | [28 empty] | 20.
[5 empty] | 노무비 | [6 empty] | : |  | 0 | [8 empty] | ÷ |  |  | 89.81 | [7 empty] | = |  |  | 0.
[5 empty] | 재료비 | [6 empty] | : |  | 0 | [8 empty] | ÷ |  |  | 89.81 | [7 empty] | = |  |  | 0.
[5 empty] | 경 |  |  |  | 비 |  |  | : |  | 0 | [8 empty] | ÷ |  |  | 89.81 | [7 empty] | = |  |  | 0.
[5 empty] | 소 |  |  |  | 계 |  |  | : | [18 empty] | 0. | [61 empty] | 0
|  | 2. |  |  | 운 |  |  | 반 |  |  | : |  | 덤프트럭(자동덮개) | [19 empty] | (24Ton)
[14 empty] | ( | 비포장 | [5 empty] | ) | [16 empty] | ( | 포장도로 | [7 empty] | )
[5 empty] | 현장 | [8 empty] | L1 |  | = | 0.1 |  |  | km | [6 empty] | 현장입구 | [11 empty] | L2 |  | = | 4.9 |  |  | km | [6 empty] | 사토장
[6 empty] | ⊙ |  |  | - | - | - | - | - | - | - | - | - | - | - | - | - | - | - | - | - | - | - | - |  | ⊙ |  |  | - | - | - | - | - | - | - | - | - | - | - | - | - | - | - | - | - | - | - | - |  | ⊙
[13 empty] | V1 |  | = | 10. |  | km |  | / | hr | [16 empty] | V3 |  | = | 30. |  | km |  | / | hr
[13 empty] | V2 |  | = | 15. |  | km |  | / | hr | [16 empty] | V4 |  | = | 35. |  | km |  | / | hr
[5 empty] | T |  | = |  | 24. |  | ton | [7 empty] | rt |  |  | = |  | 1.6 |  |  | ton |  |  | / | ㎥ | [5 empty] | Lo |  |  | = |  | 1.24 | [7 empty] | E |  | = |  | 0.9
[5 empty] | q |  | = |  | T | / | rt |  | × |  | Lo |  |  | = |  | 24. |  | / | 1.6 |  |  | × |  | 1.24 |  |  |  |  | = |  | 18.6 | [5 empty] | ㎥
[5 empty] | n |  | = |  | q |  | / |  | ( |  | qs |  |  | × |  |  | K |  | ) |  | = |  | 18.6 |  |  |  |  | / |  | ( |  | 0.7 |  |  |  | × |  |  | 1.1 |  |  |  | ) |  | = |  | 24.16 | [6 empty] | 회
[5 empty] | t1 |  |  | = |  | Cms |  |  |  | × |  |  | n |  | / |  | ( |  | 60. |  |  | × |  |  | Es |  |  | ) |  | = |  | 20. |  |  | × |  |  | 24.16 | [5 empty] | / |  | ( |  | 60. |  |  | × |  |  | 0.8 |  |  |  | ) |  | = |  | 10.07
[12 empty] | L1 |  |  |  |  | L1 | [6 empty] | L2 |  |  |  |  | L2 | [11 empty] | 0.1 |  |  |  |  | 0.1 | [6 empty] | 4.9 |  |  |  |  | 4.9
[5 empty] | t2 |  |  | = |  | ( | ─ |  | ─ |  | + | ─ |  | ─ |  |  | + |  | ─ |  | ─ |  | + | ─ |  | ─ |  | ) | × |  | 60. |  |  | = |  | ( | ─ |  | ─ |  | + | ─ |  | ─ |  |  | + |  | ─ |  | ─ |  | + | ─ |  | ─ |  | ) | × |  | 60. |  |  | = |  | 19.2
[12 empty] | V1 |  |  |  |  | V2 | [6 empty] | V3 |  |  |  |  | V4 | [12 empty] | 10. |  |  |  |  | 15. | [6 empty] | 30. |  |  |  |  | 35.
[5 empty] | t3 |  |  | = |  | 0.8 | [6 empty] | t4 |  |  | = |  | 0.42 | [7 empty] | t5 |  |  | = |  | 0.5 | [6 empty] | t6 |  |  | = |  | 1.5
[5 empty] | Cm |  |  | = |  | t1 |  |  | + |  | t2 |  |  | + |  | t3 |  |  | + |  | t4 |  |  | + |  | t5 |  |  | + |  | t6 |  |  | = |  | 10.07 | [5 empty] | + |  | 19.2 |  |  |  |  | + |  | 0.8 |  |  |  | + |  | 0.42 |  |  |  |  | + |  | 0.5 |  |  |  | + |  | 1.5 |  |  |  | = |  | 32.49
[5 empty] | To |  |  | = |  | ( | Cm |  | - | t1 |  | ) | / | Cm |  |  | = |  | ( | 32.49 |  |  |  |  | - | 10.07 |  |  |  |  | ) | / | 32.49 | [5 empty] | = |  | 0.69
[10 empty] | 60. |  | × |  | q | × |  | f | × |  | E | [6 empty] | 60. |  | × |  | 18.6 |  |  |  | × |  | 0.81 |  |  |  | × |  | 0.9
[5 empty] | Q |  | = |  | ─ |  | ─ |  | ─ |  | ─ |  | ─ |  | ─ |  | ─ |  |  |  | = |  | ─ |  | ─ |  | ─ |  | ─ |  | ─ |  | ─ |  | ─ |  | ─ |  | ─ |  | ─ |  | = |  | 25.04 | [7 empty] | ㎥ |  | / | hr
[15 empty] | Cm | [18 empty] | 32.49
[5 empty] | 노무비 | [6 empty] | : |  | 0 | [8 empty] | ÷ |  |  | 25.04 | [7 empty] | = |  | 0.
[5 empty] | 재료비 | [6 empty] | : |  | 0 | [8 empty] | ÷ |  |  | 25.04 | [7 empty] | × |  |  | To |  |  | = |  | 0. | [6 empty] | ÷ |  |  | 25.04 | [5 empty] | × |  |  | 0.69 |  |  |  |  | = |  | 0.
[5 empty] | 경 |  |  |  | 비 |  |  | : |  | 0 | [8 empty] | ÷ |  |  | 25.04 | [7 empty] | = |  | 0.
[5 empty] | 소 |  |  |  | 계 |  |  | : | [19 empty] | 0. | [60 empty] | 0
|  | 3. |  |  | 사토장정리 | [10 empty] | : |  | 불도우저(무한궤도) | [20 empty] | (32Ton) | [9 empty] | ( | 1 | / | 3 | 적용 |  |  |  | )
[5 empty] | L |  | = |  | 20. |  |  | m |  |  |  |  | E |  | = |  | 0.7 | [6 empty] | f |  | = |  | 1. | / | 1.24 |  |  |  |  | = |  | 0.81
[5 empty] | qo |  |  | = |  | 5.5 | [6 empty] | H |  | = |  | 0.96 | [6 empty] | V1 |  |  | = |  | 70. | [5 empty] | V2 |  |  | = |  | 78.
[5 empty] | q |  | = |  | qo |  | × |  | H |  | = |  | 5.5 |  |  | × |  | 0.96 |  |  |  |  | = |  | 5.28
[5 empty] | Cm |  |  | = |  | L | / | V1 |  |  | + |  | L | / | V2 |  |  | + |  | 0.25 |  |  |  |  | = |  | 20. |  | / | 70. |  |  | + |  | 20. |  | / | 78. |  |  | + |  | 0.25 |  |  |  |  | = |  | 0.79 | [5 empty] | 분
[10 empty] | 60. |  | × |  | q | × |  | f | × |  | E | [6 empty] | 60. |  | × |  | 5.28 |  |  |  | × |  | 0.81 |  |  |  | × |  | 0.7
[5 empty] | Q |  | = |  | ─ |  | ─ |  | ─ |  | ─ |  | ─ |  | ─ |  | ─ |  |  |  | = |  | ─ |  | ─ |  | ─ |  | ─ |  | ─ |  | ─ |  | ─ |  | ─ |  | ─ |  | ─ |  |  | = |  | 227.37 | [8 empty] | ㎥ |  | / | hr
[15 empty] | Cm | [19 empty] | 0.79
[5 empty] | 노무비 | [6 empty] | : |  | 0 | [8 empty] | ÷ |  |  | 227.37 | [8 empty] | × |  | 1. | / | 3. |  | = |  |  | 0.
[5 empty] | 재료비 | [6 empty] | : |  | 0 | [8 empty] | ÷ |  |  | 227.37 | [8 empty] | × |  | 1. | / | 3. |  | = |  |  | 0.
[5 empty] | 경 |  |  |  | 비 |  |  | : |  | 0 | [8 empty] | ÷ |  |  | 227.37 | [8 empty] | × |  | 1. | / | 3. |  | = |  |  | 0.
[5 empty] | 소 |  |  |  | 계 |  |  | : | [26 empty] | 0. | [53 empty] | 0
|  | 4. |  |  | 합 |  |  |  | 계
[6 empty] | 노무비 | [6 empty] | : |  | . | [5 empty] | + |  | . | [7 empty] | + |  | . |  |  |  |  | = |  |  | 0
[6 empty] | 재료비 | [6 empty] | : |  | . | [5 empty] | + |  | . | [7 empty] | + |  | . | [5 empty] | = |  |  | 0
[6 empty] | 경 |  |  |  | 비 |  |  | : |  | . | [5 empty] | + |  | . | [7 empty] | + |  | . |  |  | = |  |  | 0
[8 empty] | 계 |  |  |  |  | : |  |  | 0 | [76 empty] | 0
20.흙쌓기(다짐)((t=20cm))[㎥] | [92 empty] | 0
< 품셈 3-4-1 : 25년 신설 >
|  | ※ |  |  | 토공장비에 | [10 empty] | 의한 |  |  |  |  | 포설 |  |  |  | , |  | 다짐 |  |  |  |  | 작업을 | [6 empty] | 포함한다 | [7 empty] | .
< 규격구분 >
|  |  |  | - | - | - | - | - | - | - | - | - | - | - | - | - | - | - | - | - | - | - | - | - | - | - | - | - | - | - | - | - | - | - | - | - | - | - | - | - | - | - | - | - | - | - | - | - | - | - | - | - | - | - | - | - | - | - | -
[9 empty] | 구 |  |  | 분 | [11 empty] | 두께 |  |  |  | 30 |  | cm | [11 empty] | 두께 |  |  |  | 20 |  | cm
|  |  |  | - | - | - | - | - | - | - | - | - | - | - | - | - | - | - | - | - | - | - | - | - | - | - | - | - | - | - | - | - | - | - | - | - | - | - | - | - | - | - | - | - | - | - | - | - | - | - | - | - | - | - | - | - | - | - | -
[9 empty] | 다짐도 | [14 empty] | 90 |  | %이상 | [15 empty] | 95 |  | %이상
|  |  |  | - | - | - | - | - | - | - | - | - | - | - | - | - | - | - | - | - | - | - | - | - | - | - | - | - | - | - | - | - | - | - | - | - | - | - | - | - | - | - | - | - | - | - | - | - | - | - | - | - | - | - | - | - | - | - | -
|  | 1. |  |  | 인 |  |  | 력
[5 empty] | 특별인부 | [10 empty] | : |  | 228,717 | [9 empty] | × |  |  | 1. | 인 |  |  | / |  | 770. |  |  | ㎥ |  |  | = |  | 297. | [47 empty] | 0
|  | 2. |  |  | 기 |  |  | 계
[5 empty] | Q |  | = |  | 770. |  |  | ㎥ |  |  | ÷ |  |  | 8. | hr |  |  | = |  | 96.25 | [7 empty] | ㎥ |  | / | hr
|  |  | 가 |  | . |  | 모터그레이더 | [13 empty] | (3.6m(일반용)
[5 empty] | 노무비 | [6 empty] | : |  | 0 | [8 empty] | ÷ |  |  | 96.25 | [7 empty] | = |  |  |  | 0.
[5 empty] | 재료비 | [6 empty] | : |  | 0 | [8 empty] | ÷ |  |  | 96.25 | [7 empty] | = |  |  |  | 0.
[5 empty] | 경 |  |  |  | 비 |  |  | : |  | 0 | [8 empty] | ÷ |  |  | 96.25 | [7 empty] | = |  |  |  | 0.
[5 empty] | 소 |  |  |  | 계 |  |  | : | [19 empty] | 0. | [60 empty] | 0
|  |  | 나 |  | . |  | 진동로울러(자주식) | [19 empty] | (10Ton)
[5 empty] | 노무비 | [6 empty] | : |  | 0 | [8 empty] | ÷ |  |  | 96.25 | [7 empty] | = |  |  |  | 0.
[5 empty] | 재료비 | [6 empty] | : |  | 0 | [8 empty] | ÷ |  |  | 96.25 | [7 empty] | = |  |  |  | 0.
[5 empty] | 경 |  |  |  | 비 |  |  | : |  | 0 | [8 empty] | ÷ |  |  | 96.25 | [7 empty] | = |  |  |  | 0.
[5 empty] | 소 |  |  |  | 계 |  |  | : | [19 empty] | 0. | [60 empty] | 0
|  |  | 다 |  | . |  | 굴착기(무한궤도) | [17 empty] | (0.6㎥)
[5 empty] | 노무비 | [6 empty] | : |  | 0 | [8 empty] | ÷ |  |  | 96.25 | [7 empty] | = |  |  |  | 0.
[5 empty] | 재료비 | [6 empty] | : |  | 0 | [8 empty] | ÷ |  |  | 96.25 | [7 empty] | = |  |  |  | 0.
[5 empty] | 경 |  |  |  | 비 |  |  | : |  | 0 | [8 empty] | ÷ |  |  | 96.25 | [7 empty] | = |  |  |  | 0.
[5 empty] | 소 |  |  |  | 계 |  |  | : | [19 empty] | 0. | [60 empty] | 0
|  |  | 라 |  | . |  | 물탱크 | [7 empty] | (16000ℓ)
[5 empty] | 노무비 | [6 empty] | : |  | 0 | [8 empty] | ÷ |  |  | 96.25 | [7 empty] | × |  | 0.5 |  |  | 대 |  |  | = |  | 0.
[5 empty] | 재료비 | [6 empty] | : |  | 0 | [8 empty] | ÷ |  |  | 96.25 | [7 empty] | × |  | 0.5 |  |  | 대 |  |  | = |  | 0.
[5 empty] | 경 |  |  |  | 비 |  |  | : |  | 0 | [8 empty] | ÷ |  |  | 96.25 | [7 empty] | × |  | 0.5 |  |  | 대 |  |  | = |  |  | 0.
[5 empty] | 소 |  |  |  | 계 |  |  | : | [27 empty] | 0. | [52 empty] | 0
|  |  | 마 |  | . |  | 소 |  |  |  | 계
[6 empty] | 노무비 | [6 empty] | : |  | . | [5 empty] | + |  | . | [5 empty] | + |  | . | [5 empty] | + |  | . | [5 empty] | = |  |  | 0.
[6 empty] | 재료비 | [6 empty] | : |  | . | [5 empty] | + |  | . | [5 empty] | + |  | . | [5 empty] | + |  | . |  |  |  | = |  |  | 0.
[6 empty] | 경 |  |  |  | 비 |  |  | : |  | . | [5 empty] | + |  | . |  |  |  | + |  | . | [5 empty] | + |  | . |  |  |  |  | = |  |  | 0.
[8 empty] | 계 |  |  |  |  | : |  |  | 0. | [76 empty] | 0
|  | 3. |  |  | 합 |  |  |  | 계
[6 empty] | 노무비 | [6 empty] | : |  | . |  |  |  | + |  | . | [7 empty] | = |  |  | 0
[6 empty] | 재료비 | [6 empty] | : |  | 0
[6 empty] | 경 |  |  |  | 비 |  |  | : |  | 0
[8 empty] | 계 |  |  |  |  | : |  |  | 0 | [76 empty] | 0
21.노반준비공(절토부)[㎡] | [92 empty] | 0
|  | 1. |  |  | 노면정리 | [8 empty] | : |  | 모터그레이더 | [14 empty] | 3.6m(일반용)
[5 empty] | D |  | = |  | 100. |  |  |  | m |  |  |  |  | l |  | = |  | 2.7 | [6 empty] | V1 |  |  | = |  | 6. |  |  |  |  | V2 |  |  | = |  | 6.5 | [8 empty] | t |  | = |  | 0.5
[5 empty] | f |  | = |  | 1. | [6 empty] | E |  | = |  | 0.7 | [6 empty] | P |  | = |  | 2.
[20 empty] | D | [6 empty] | D | [25 empty] | 100. | [6 empty] | 100.
[5 empty] | Cm |  |  | = |  | 0.06 |  |  |  |  | × |  |  | ( | ─ |  | ─ |  |  | + |  | ─ |  | ─ |  | ) |  | + |  | 2. |  |  | × |  |  | t |  | = |  | 0.06 |  |  |  |  | × |  |  | ( | ─ |  | ─ |  |  | + |  | ─ |  | ─ |  | ) |  | + |  | 2. |  |  | × |  |  | 0.5 |  |  |  | = |  | 2.92
[20 empty] | V1 | [6 empty] | V2 | [26 empty] | 6. | [5 empty] | 6.5
[10 empty] | 60. |  | × |  | l | × |  | D | × |  | f | × |  | E | [7 empty] | 60. |  | × |  | 2.7 |  |  | × |  | 100. |  |  | × |  | 1. | × |  | 0.7
[5 empty] | Q |  | = |  | ─ |  | ─ |  | ─ |  | ─ |  | ─ |  | ─ |  | ─ |  | ─ |  | ─ |  |  | = |  | ─ |  | ─ |  | ─ |  | ─ |  | ─ |  | ─ |  | ─ |  | ─ |  | ─ |  | ─ |  | ─ |  |  | = |  | 1,941.78 | [10 empty] | ㎡ |  | / | hr
[15 empty] | P |  | × |  |  | Cm | [15 empty] | 2. |  | × |  |  | 2.92
[5 empty] | 노무비 | [6 empty] | : |  | 0 | [8 empty] | ÷ |  |  | 1,941.78 | [10 empty] | = |  |  | 0.
[5 empty] | 재료비 | [6 empty] | : |  | 0 | [8 empty] | ÷ |  |  | 1,941.78 | [10 empty] | = |  |  | 0.
[5 empty] | 경 |  |  |  | 비 |  |  | : |  | 0 | [8 empty] | ÷ |  |  | 1,941.78 | [10 empty] | = |  |  | 0.
[5 empty] | 소 |  |  |  | 계 |  |  | : | [23 empty] | 0. | [56 empty] | 0
|  | 2. |  |  | 다 |  |  |  |  | 짐
|  |  | 가 |  | . |  | 진동로울러(자주식) | [20 empty] | (10Ton)
[5 empty] | V |  | = |  | 4. | km |  | / | hr | [5 empty] | W |  | = |  | 1.9 |  |  | m |  |  |  |  | E |  | = |  | 0.6
[5 empty] | N |  | = |  | 2. | 회 | [8 empty] | f |  | = |  | 1.
[11 empty] | 1,000. |  |  |  |  | × |  | V | × |  | W | × |  | E | × |  | f | [7 empty] | 1,000. |  |  |  |  | × |  | 4. | × |  | 1.9 |  |  | × |  | 0.6 |  |  | × |  | 1.
[5 empty] | A |  | = |  | ─ |  | ─ |  | ─ |  | ─ |  | ─ |  | ─ |  | ─ |  | ─ |  | ─ |  | ─ |  | ─ |  |  | = |  | ─ |  | ─ |  | ─ |  | ─ |  | ─ |  | ─ |  | ─ |  | ─ |  | ─ |  | ─ |  | ─ |  | ─ |  | = |  | 2,280. | [7 empty] | ㎡ |  | / | hr
[18 empty] | N | [26 empty] | 2.
[5 empty] | 노무비 | [6 empty] | : |  | 0 | [8 empty] | ÷ |  |  | 2,280. | [7 empty] | = |  |  | 0.
[5 empty] | 재료비 | [6 empty] | : |  | 0 | [8 empty] | ÷ |  |  | 2,280. | [7 empty] | = |  | 0.
[5 empty] | 경 |  |  |  | 비 |  |  | : |  | 0 | [8 empty] | ÷ |  |  | 2,280. | [7 empty] | = |  |  | 0.
[5 empty] | 소 |  |  |  | 계 |  |  | : | [19 empty] | 0. | [60 empty] | 0
|  |  | 나 |  | . |  | 타이어로울러(자주식) | [22 empty] | (8~15Ton)
[5 empty] | V |  | = |  | 2.5 |  |  | km |  | / | hr | [5 empty] | W |  | = |  | 1.8 |  |  | m |  |  |  |  | E |  | = |  | 0.6
[5 empty] | N |  | = |  | 1. | 회 | [8 empty] | f |  | = |  | 1.
[10 empty] | 1,000. |  |  |  |  | × |  | V | × |  | W | × |  | E | × |  | f | [5 empty] | 1,000. |  |  |  |  | × |  | 2.5 |  |  | × |  | 1.8 |  |  | × |  | 0.6 |  |  | × |  | 1.
[5 empty] | A |  | = |  | ─ |  | ─ |  | ─ |  | ─ |  | ─ |  | ─ |  | ─ |  | ─ |  | ─ |  | ─ |  |  | = |  | ─ |  | ─ |  | ─ |  | ─ |  | ─ |  | ─ |  | ─ |  | ─ |  | ─ |  | ─ |  | ─ |  | ─ |  |  | = |  | 2,700. | [7 empty] | ㎡ |  | / | hr
[18 empty] | N | [24 empty] | 1.
[5 empty] | 노무비 | [6 empty] | : |  | 0 | [8 empty] | ÷ |  |  | 2,700. | [7 empty] | = |  | 0.
[5 empty] | 재료비 | [6 empty] | : |  | 0 | [8 empty] | ÷ |  |  | 2,700. | [7 empty] | = |  | 0.
[5 empty] | 경 |  |  |  | 비 |  |  | : |  | 0 | [8 empty] | ÷ |  |  | 2,700. | [7 empty] | = |  | 0.
[5 empty] | 소 |  |  |  | 계 |  |  | : | [18 empty] | 0. | [61 empty] | 0
|  |  | 다 |  | . |  | 소 |  |  |  | 계
[6 empty] | 노무비 | [6 empty] | : |  | . |  |  |  |  | + |  | . |  |  |  |  | = |  |  | 0.
[6 empty] | 재료비 | [6 empty] | : |  | . |  |  |  |  | + |  | . |  |  |  | = |  |  | 0.
[6 empty] | 경 |  |  |  | 비 |  |  | : |  | . |  |  |  |  | + |  | . |  | = |  |  | 0.
[8 empty] | 계 |  |  |  |  | : |  |  | 0. | [76 empty] | 0
|  | 3. |  |  | 살수비 | [6 empty] | : | 물탱크 | [8 empty] | (5500ℓ)
[5 empty] | OMC |  |  |  | = |  | 13. |  |  | % | [7 empty] | NMC |  |  |  | = |  | 8. |  | %
{W = Ww/Ws×100 Ww = 1600-Ws}
[5 empty] | {113 Ws=160000} | [22 empty] | Ws |  |  | = |  | 160,000. | [6 empty] | / |  | 113. |  |  |  | = |  | 1,415.93
[5 empty] | Qf |  |  | = |  | Ws |  | × |  | 0.05 |  |  |  |  | = |  | 1,415.93 | [7 empty] | × |  | 0.05 |  |  |  |  | = |  | 70.8 | [6 empty] | ℓ |  | / | ㎥ |  |  | {소요살수량}
[5 empty] | t1 |  |  | = |  | 5. |  | 분 |  | {준비} | [11 empty] | t3 |  |  | = |  | 10. |  |  | 분 |  |  | {흡입}
[5 empty] | t4 |  |  | = |  | 5. |  | 분 |  | {대기} | [11 empty] | t5 |  |  | = |  | 20. |  |  | 분 |  |  | {살수}
[5 empty] | t2 |  |  | = |  | ( | 1. |  |  |  | / |  | 20. |  | ) | × |  | 2. | × |  | 60. |  |  | = |  | 6.
[5 empty] | Cm |  |  | = |  | t1 |  | + | t2 |  | + | t3 |  | + | t4 |  | + | t5 |  |  | = |  | 5. | + | 6. | + | 10. |  | + | 5. | + | 20. |  |  | = |  | 46.
[5 empty] | To |  |  | = |  | ( | Cm |  | - | t3 |  | ) | / | Cm |  |  | = |  | ( | 46. |  | - | 10. |  | ) | / | 46. |  |  | = |  | 0.78
[5 empty] | Q |  | = |  | 60. |  | × |  | 5,500. |  |  |  | × |  | 0.9 |  |  |  | / |  | ( | Cm |  | × |  | Qf |  | ) |  | = |  | 60. |  | × |  | 5,500. |  |  |  |  | × |  | 0.9 |  |  |  | / |  | ( | 46. |  | × |  | 70.8 |  |  |  | ) |  | = |  | 91.19 | [7 empty] | ㎥ |  | / | Hr
[5 empty] | 노무비 | [6 empty] | : |  | 0 | [8 empty] | ÷ |  |  | 91.19 | [7 empty] | × |  | 0.1 |  |  |  | = |  | 0.
[5 empty] | 재료비 | [6 empty] | : |  | 0 | [8 empty] | ÷ |  |  | 91.19 | [7 empty] | × |  | To |  | × |  | 0.1 |  |  |  | = |  | 0. | [6 empty] | ÷ |  |  | 91.19 | [5 empty] | × |  | 0.78 |  |  |  | × |  | 0.1 |  |  |  | = |  | 0.
[5 empty] | 경 |  |  |  | 비 |  |  | : |  |  | 0 | [7 empty] | ÷ |  |  | 91.19 | [7 empty] | × |  | 0.1 |  |  |  | = |  | 0.
[5 empty] | 소 |  |  |  | 계 |  |  | : | [23 empty] | 0. | [56 empty] | 0
|  | 4. |  |  | 합 |  |  |  | 계
[6 empty] | 노무비 | [6 empty] | : |  | . |  |  |  |  | + |  | . |  |  |  |  | + |  | . |  |  |  |  | = |  |  | 0
[6 empty] | 재료비 | [6 empty] | : |  | . |  |  |  |  | + |  | . |  |  |  |  | + |  | . |  |  |  |  | = |  |  | 0
[6 empty] | 경 |  |  |  | 비 |  |  | : |  | . |  |  |  |  | + |  | . |  |  |  |  | + |  | . |  |  |  |  | = |  |  | 0
[8 empty] | 계 |  |  |  |  | : |  |  | 0 | [76 empty] | 0
22.되메우기및다짐(대형장비)[㎥] | [92 empty] | 0
< 품셈 3-4-7 : 25년 신설 >
|  | 1. |  |  | 인 |  |  |  | 력
[5 empty] | 특별인부 | [10 empty] | : |  | 228,717 | [9 empty] | × |  |  | 1. | 인 |  |  | / |  | 290. |  |  | ㎥ |  |  | = |  | 788.6
[5 empty] | 보통인부 | [10 empty] | : |  | 172,698 | [9 empty] | × |  |  | 1. | 인 |  |  | / |  | 290. |  |  | ㎥ |  |  | = |  | 595.5
[5 empty] | 인부소계 | [8 empty] | : |  | 1,384.1
|  | 3. |  |  | 기 |  |  |  | 계
[5 empty] | Q |  | = |  | 290. |  |  | ㎥ |  |  | ÷ |  |  | 8. | hr |  |  | = |  | 36.25 | [7 empty] | ㎥ |  | / | hr
|  |  | 가 |  | . |  | 굴착기(무한궤도) | [17 empty] | (0.6㎥)
[5 empty] | 노무비 | [6 empty] | : |  | 0 | [8 empty] | ÷ |  |  | 36.25 | [7 empty] | = |  | 0.
[5 empty] | 재료비 | [6 empty] | : |  | 0 | [8 empty] | ÷ |  |  | 36.25 | [7 empty] | = |  |  |  | 0.
[5 empty] | 경 |  |  |  | 비 |  |  | : |  | 0 | [8 empty] | ÷ |  |  | 36.25 | [7 empty] | = |  |  |  | 0.
[5 empty] | 소 |  |  |  | 계 |  |  | : | [19 empty] | 0. | [60 empty] | 0
|  |  | 나 |  | . |  | 진동로울러(자주식) | [19 empty] | (10Ton)
[5 empty] | 노무비 | [6 empty] | : |  | 0 | [8 empty] | ÷ |  |  | 36.25 | [7 empty] | = |  | 0.
[5 empty] | 재료비 | [6 empty] | : |  | 0 | [8 empty] | ÷ |  |  | 36.25 | [7 empty] | = |  |  |  | 0.
[5 empty] | 경 |  |  |  | 비 |  |  | : |  | 0 | [8 empty] | ÷ |  |  | 36.25 | [7 empty] | = |  |  |  | 0.
[5 empty] | 소 |  |  |  | 계 |  |  | : | [19 empty] | 0. | [60 empty] | 0
|  |  | 다 |  | . |  | 진동로울러(핸드가이드식) | [25 empty] | (0.7Ton)
[5 empty] | 노무비 | [6 empty] | : |  | 0 | [8 empty] | ÷ |  |  | 36.25 | [7 empty] | × |  |  | 0. |  | = |  | 0. |  |  |  |  | : |  | 조정원 | [6 empty] | 미계상
[5 empty] | 재료비 | [6 empty] | : |  |  | 0 | [7 empty] | ÷ |  |  | 36.25 | [7 empty] | = |  |  |  | 0.
[5 empty] | 경 |  |  |  | 비 |  |  | : |  |  | 0 | [7 empty] | ÷ |  |  | 36.25 | [7 empty] | = |  |  |  | 0.
[5 empty] | 소 |  |  |  | 계 |  |  | : | [20 empty] | 0. | [59 empty] | 0
|  |  | 라 |  | . |  | 물탱크 | [8 empty] | (5500ℓ)
[5 empty] | 노무비 | [6 empty] | : |  | 0 | [8 empty] | ÷ |  |  | 36.25 | [7 empty] | × |  | 0.5 |  |  | 대 |  |  | = |  |  |  | 0.
[5 empty] | 재료비 | [6 empty] | : |  | 0 | [8 empty] | ÷ |  |  | 36.25 | [7 empty] | × |  | 0.5 |  |  | 대 |  |  | = |  |  |  | 0.
[5 empty] | 경 |  |  |  | 비 |  |  | : |  |  | 0 | [7 empty] | ÷ |  |  | 36.25 | [7 empty] | × |  | 0.5 |  |  | 대 |  |  | = |  |  |  | 0.
[5 empty] | 소 |  |  |  | 계 |  |  | : | [27 empty] | 0. | [52 empty] | 0
|  |  | 마 |  | . |  | 소 |  |  |  | 계
[6 empty] | 노무비 | [6 empty] | : |  | . | [7 empty] | + |  | . | [7 empty] | + |  | . | [5 empty] | = |  |  | 0.
[6 empty] | 재료비 | [6 empty] | : |  | . | [5 empty] | + |  | . |  |  |  | + |  | . |  |  |  | + |  | . | [5 empty] | = |  |  | 0.
[6 empty] | 경 |  |  |  | 비 |  |  | : |  | . | [5 empty] | + |  | . | [5 empty] | + |  | . |  |  |  |  | + |  | . | [5 empty] | = |  |  | 0.
[8 empty] | 계 |  |  |  |  | : |  |  | 0. | [76 empty] | 0
|  | 4. |  |  | 합 |  |  |  |  | 계
[6 empty] | 노무비 | [6 empty] | : |  | . | [7 empty] | + |  | . | [7 empty] | = |  |  | 0
[6 empty] | 재료비 | [6 empty] | : |  | 0
[6 empty] | 경 |  |  |  | 비 |  |  | : |  | 0
[8 empty] | 계 |  |  |  |  | : |  |  | 0 | [76 empty] | 0
23.터파기(기계)-(보통토사)(Type-Ⅰ (백호1.0㎥))[㎥] | [92 empty] | 0
< 품셈 3-2-4 : 25년 품셈신설>
|  | ※ |  |  | 토공장비에 | [10 empty] | 의한 |  |  |  |  | 터파기 | [5 empty] | , |  | 드러내기 | [8 empty] | 작업을 | [6 empty] | 포함한다 | [7 empty] | .
< 규격 구분 >
|  |  |  | - | - | - | - | - | - | - | - | - | - | - | - | - | ┬ |  | - | - | - | - | - | - | - | - | - | - | - | - | - | - | - | - | - | - | - | - | - | - | - | - | - | - | - | - | - | - | - | - | - | - | - | - | - | - | - | - | - | - | - | - | - | - | - | - | - | - | - | - | - | - | - | - | - | - | - | - | - | - | - | - | - | - | - | - | - | -
[9 empty] | 구분 | [7 empty] | │ | [30 empty] | 적용기준
|  |  |  | - | - | - | - | - | - | - | - | - | - | - | - | - | ┼ |  | - | - | - | - | - | - | - | - | - | - | - | - | - | - | - | - | - | - | - | - | - | - | - | - | - | - | - | - | - | - | - | - | - | - | - | - | - | - | - | - | - | - | - | - | - | - | - | - | - | - | - | - | - | - | - | - | - | - | - | - | - | - | - | - | - | - | - | - | - | -
[7 empty] | Type |  |  |  |  | I |  |  |  |  | │지반 | [6 empty] | 및 |  |  | 현장조건이 | [10 empty] | 일반적인 | [8 empty] | 경우
|  |  |  | - | - | - | - | - | - | - | - | - | - | - | - | - | ┼ |  | - | - | - | - | - | - | - | - | - | - | - | - | - | - | - | - | - | - | - | - | - | - | - | - | - | - | - | - | - | - | - | - | - | - | - | - | - | - | - | - | - | - | - | - | - | - | - | - | - | - | - | - | - | - | - | - | - | - | - | - | - | - | - | - | - | - | - | - | - | -
[7 empty] | Type |  |  |  |  | Ⅱ |  |  |  |  | │지장물 | [7 empty] | ,가시설 | [7 empty] | 등에 |  |  |  |  | 의해 |  |  |  |  | 연속작업이 | [10 empty] | 곤란하며 | [8 empty] | 작업방해가 | [10 empty] | 발생하는 | [8 empty] | 조건
|  |  |  | - | - | - | - | - | - | - | - | - | - | - | - | - | ┼ |  | - | - | - | - | - | - | - | - | - | - | - | - | - | - | - | - | - | - | - | - | - | - | - | - | - | - | - | - | - | - | - | - | - | - | - | - | - | - | - | - | - | - | - | - | - | - | - | - | - | - | - | - | - | - | - | - | - | - | - | - | - | - | - | - | - | - | - | - | - | -
[7 empty] | Type |  |  |  |  | Ⅲ |  |  |  |  | │작업공간이 | [12 empty] | 협소 |  |  |  | ( | 측구터파기등 | [11 empty] | ) | 하여 |  |  |  |  | 작업효율이 | [10 empty] | 현저하게 | [8 empty] | 저하하는 | [8 empty] | 경우
|  |  |  | - | - | - | - | - | - | - | - | - | - | - | - | - | ┴ |  | - | - | - | - | - | - | - | - | - | - | - | - | - | - | - | - | - | - | - | - | - | - | - | - | - | - | - | - | - | - | - | - | - | - | - | - | - | - | - | - | - | - | - | - | - | - | - | - | - | - | - | - | - | - | - | - | - | - | - | - | - | - | - | - | - | - | - | - | - | -
|  |  |  | ※ |  |  | 도심지 | [5 empty] | / | 주택가 | [6 empty] | 지역에서 | [8 empty] | 상하수도 | [8 empty] | 관로부설 | [8 empty] | 등의 |  |  |  |  | 공사시 | [6 empty] | 작업장소가 | [10 empty] | 협소하고 | [8 empty] | 지하매설물
[7 empty] | 등으로 | [6 empty] | 인하여 | [6 empty] | 작업이 | [6 empty] | 현저하게 | [8 empty] | 저하되는 | [8 empty] | 경우에는 | [8 empty] | '[공통부문 | [9 empty] | ] | 8 | - | 2 | - | 3 |  | 굴착기 | [5 empty] | '를 |  |  |  | 적용하여
[7 empty] | 산정한다 | [7 empty] | .
|  |  |  | - | - | - | - | - | - | - | - | - | - | - | - | - | - | - | - | - | - | - | - | - | - | - | - | - | - | - | - | - | - | - | - | - | - | - | - | - | - | - | - | - | - | - | - | - | - | - | - | - | - | - | - | - | - | - | - | - | - | - | - | - | - | - | - | - | - | - | - | - | - | - | - | - | - | - | - | - | - | - | - | - | - | - | - | - | -
[5 empty] | * |  | 용수발생의 | [10 empty] | 경우 |  |  |  |  | 시공량의 | [8 empty] | 25 |  | % |  | 감하여 | [6 empty] | 적용한다
[5 empty] | * |  | 굴착깊이 | [8 empty] | 5 | m초과시 | [7 empty] | 시공량을 | [8 empty] | 9 | % |  | 감하여 | [6 empty] | 적용한다 | [7 empty] | .
|  | 1. |  |  | 굴착기(무한궤도) | [17 empty] | (1.0㎥)
[5 empty] | Q |  | = |  | 560. |  |  | ㎥ |  |  | / |  | 8. | hr |  |  | = |  | 70. |  |  |  | ㎥ |  | / | hr
[5 empty] | 노무비 | [6 empty] | : |  | 0 | [8 empty] | ÷ |  |  | 70. |  |  |  |  | = |  |  | 0.
[5 empty] | 재료비 | [6 empty] | : |  | 0 | [8 empty] | ÷ |  |  | 70. |  |  |  |  | = |  |  | 0.
[5 empty] | 경 |  |  |  | 비 |  |  | : |  | 0 | [8 empty] | ÷ |  |  | 70. |  |  |  |  | = |  |  | 0.
[5 empty] | 소 |  |  |  | 계 |  |  | : | [15 empty] | 0. | [64 empty] | 0
|  | 2. |  |  | 합 |  |  |  | 계
[6 empty] | 노무비 | [6 empty] | : |  | 0
[6 empty] | 재료비 | [6 empty] | : |  | 0
[6 empty] | 경 |  |  |  | 비 |  |  | : |  | 0
[8 empty] | 계 |  |  |  |  | : |  |  | 0 | [76 empty] | 0
24.되메우기및다짐(소형장비)[㎥] | [92 empty] | 0
< 품셈 3-4-6 : 25년 신설 >
|  | 1. |  |  | 인 |  |  |  | 력
[5 empty] | 특별인부 | [10 empty] | : |  | 228,717 | [9 empty] | × |  |  | 1. | 인 |  |  | / |  | 130. |  |  | ㎥ |  |  | = |  | 1,759.3
[5 empty] | 보통인부 | [10 empty] | : |  | 172,698 | [9 empty] | × |  |  | 1. | 인 |  |  | / |  | 130. |  |  | ㎥ |  |  | = |  | 1,328.4
[5 empty] | 인부소계 | [8 empty] | : |  | 3,087.7
|  | 2. |  |  | 기 |  |  |  | 계
[5 empty] | Q |  | = |  | 130. |  |  | ㎥ |  |  | ÷ |  |  | 8. | hr |  |  | = |  | 16.25 | [7 empty] | ㎥ |  | / | hr
|  |  | 가 |  | . |  | 굴착기(무한궤도) | [17 empty] | (0.2㎥)
[5 empty] | 노무비 | [6 empty] | : |  | 0 | [8 empty] | ÷ |  |  | 16.25 | [7 empty] | = |  | 0.
[5 empty] | 재료비 | [6 empty] | : |  |  | 0 | [8 empty] | ÷ |  |  | 16.25 | [7 empty] | = |  |  |  | 0.
[5 empty] | 경 |  |  |  | 비 |  |  | : |  | 0 | [8 empty] | ÷ |  |  | 16.25 | [7 empty] | = |  |  |  | 0.
[5 empty] | 소 |  |  |  | 계 |  |  | : | [19 empty] | 0. | [60 empty] | 0
|  |  | 나 |  | . |  | 진동로울러(핸드가이드식) | [25 empty] | (0.7Ton)
[5 empty] | 노무비 | [6 empty] | : |  | 0 | [8 empty] | ÷ |  |  | 16.25 | [7 empty] | × |  |  | 0. |  | = |  | 0. |  |  |  |  | : |  | 조정원 | [6 empty] | 미계상
[5 empty] | 재료비 | [6 empty] | : |  |  | 0 | [7 empty] | ÷ |  |  | 16.25 | [7 empty] | = |  |  | 0.
[5 empty] | 경 |  |  |  | 비 |  |  | : |  |  | 0 | [7 empty] | ÷ |  |  | 16.25 | [7 empty] | = |  |  | 0.
[5 empty] | 소 |  |  |  | 계 |  |  | : | [20 empty] | 0. | [59 empty] | 0
|  |  | 다 |  | . |  | 물탱크 | [8 empty] | (5500ℓ)
[5 empty] | 노무비 | [6 empty] | : |  | 0 | [8 empty] | ÷ |  |  | 16.25 | [7 empty] | × |  | 0.5 |  |  | 대 |  |  | = |  | 0.
[5 empty] | 재료비 | [6 empty] | : |  | 0 | [8 empty] | ÷ |  |  | 16.25 | [7 empty] | × |  | 0.5 |  |  | 대 |  |  | = |  |  |  | 0.
[5 empty] | 경 |  |  |  | 비 |  |  | : |  |  | 0 | [7 empty] | ÷ |  |  | 16.25 | [7 empty] | × |  | 0.5 |  |  | 대 |  |  | = |  |  |  | 0.
[5 empty] | 소 |  |  |  | 계 |  |  | : | [27 empty] | 0. | [52 empty] | 0
|  |  | 라 |  | . |  | 소 |  |  |  | 계
[6 empty] | 노무비 | [6 empty] | : |  | . | [7 empty] | + |  | . | [7 empty] | = |  |  | 0.
[6 empty] | 재료비 | [6 empty] | : |  | . | [5 empty] | + |  | . | [5 empty] | + |  | . | [5 empty] | = |  |  | 0.
[6 empty] | 경 |  |  |  | 비 |  |  | : |  | . | [5 empty] | + |  | . |  |  |  | + |  | . | [5 empty] | = |  |  | 0.
[8 empty] | 계 |  |  |  |  | : |  |  | 0. | [76 empty] | 0
|  | 3. |  |  | 합 |  |  |  |  | 계
[6 empty] | 노무비 | [6 empty] | : |  | . | [7 empty] | + |  | . | [5 empty] | = |  |  | 0
[6 empty] | 재료비 | [6 empty] | : |  | 0
[6 empty] | 경 |  |  |  | 비 |  |  | : |  | 0
[8 empty] | 계 |  |  |  |  | : |  |  | 0 | [76 empty] | 0
25.레미콘타설(장비사용타설) (무근구조물) [㎥] | [92 empty] | 0
|  | ※ |  |  | 믹서트럭에서 | [12 empty] | 콘크리트를 | [10 empty] | 굴삭기로 | [8 empty] | 공급받아 | [8 empty] | 근접된 | [6 empty] | 타설위치에
[5 empty] | 직접 |  |  |  |  | 시공하는 | [8 empty] | 기준이다 | [7 empty] | .
|  | 1. |  |  | 레미콘 | [6 empty] | : |  | 별도계상
|  | 2. |  |  | 인건비 | [5 empty] | ( | 24 |  | 년 |  |  | 품셈 |  |  |  |  | 개정 |  |  |  | )
[5 empty] | 콘크리트공 | [12 empty] | : |  | 276,285 | [9 empty] | × |  |  | 3. | 인 |  |  | / |  | 63. |  | ㎥ |  |  | = |  | 13,156.4
[5 empty] | 보통인부 | [12 empty] | : |  | 172,698 | [9 empty] | × |  |  | 1. | 인 |  |  | / |  | 63. |  | ㎥ |  |  | = |  | 2,741.2
[5 empty] | 인부소계 | [10 empty] | : |  | 15,897.6
[5 empty] | 공구손료 | [8 empty] | 및 |  |  | 경장비 | [5 empty] | ( | 콘크리트 | [8 empty] | 진동기등 | [7 empty] | ) | 의 |  |  | 기계경비 | [7 empty] | ( | 노무비의 | [8 empty] | 2 | % | )
[5 empty] | 15,897.6 | [10 empty] | × |  |  | 2. | % |  | = |  | 317.9 | [68 empty] | 0
|  | 3. |  |  | 굴착기(타이어형) | [17 empty] | (0.6㎥)
[5 empty] | Q |  | = |  | 8. | hr |  |  | / |  | 63. |  | ㎥ |  |  | = |  | 0.127 | [6 empty] | hr |  | / | ㎥
[5 empty] | 노무비 | [6 empty] | : |  | 0 | [8 empty] | × |  |  | 0.127 | [7 empty] | = |  | 0.
[5 empty] | 재료비 | [6 empty] | : |  | 0 | [8 empty] | × |  |  | 0.127 | [7 empty] | = |  | 0.
[5 empty] | 경 |  |  |  | 비 |  |  | : |  | 0 | [8 empty] | × |  |  | 0.127 | [7 empty] | = |  | 0.
[5 empty] | 소 |  |  |  | 계 |  |  | : | [18 empty] | 0. | [61 empty] | 0
|  | 4. |  |  | 합 |  |  |  | 계
[6 empty] | 노무비 | [6 empty] | : |  | . | [8 empty] | + |  | . | [7 empty] | = |  |  | 0
[6 empty] | 재료비 | [6 empty] | : |  | . | [5 empty] | + |  | . | [7 empty] | = |  |  | 0
[6 empty] | 경 |  |  |  | 비 |  |  | : |  | 0
[8 empty] | 계 |  |  |  |  | : |  |  | 0 | [76 empty] | 0
26.합판거푸집(6회)[㎡] | [92 empty] | 0
< 토목품셈 6-3-1 합판거푸집 >
|  | ※ |  |  | 사용횟수 | [8 empty] | 6 | 회 |  |  | : |  | 간단
|  | 1. |  |  | 재료비
[5 empty] | 합판(내수),광주 | [16 empty] | (12t×1220×2440mm) | [21 empty] | 0. | [8 empty] | × |  | 1.03 |  |  |  | ㎡ |  |  | × |  |  | 32.7 |  |  |  | % |  | = |  | 0.
[5 empty] | 외송각재,광주 | [15 empty] | (30×30×3600mm) | [18 empty] | 0. | [9 empty] | × |  |  | 0.038 |  |  |  |  | ㎥ |  |  | × |  |  | 32.7 |  |  |  | % |  | = |  | 0.
[5 empty] | 주자재소계 | [10 empty] | : |  | 0.
[5 empty] | 소모자재 | [7 empty] | ( | 박리재등 | [7 empty] | ) |  | ( | 주자재비의 | [10 empty] | 11 |  | % | )
[5 empty] | 0. | [10 empty] | × |  |  | 11. |  | % |  | = |  | 0. | [67 empty] | 0
|  | 2. |  |  | 인건비 | [6 empty] | ( | 24 |  | 년 |  |  | 품셈 |  |  |  |  | 개정 |  |  |  | )
[5 empty] | 형틀목공 | [10 empty] | : |  | 275,379 | [9 empty] | × |  |  | 5. | 인 |  |  | / |  | 50. |  | ㎡ |  |  | = |  | 27,537.9
[5 empty] | 보통인부 | [10 empty] | : |  | 172,698 | [9 empty] | × |  |  | 2. | 인 |  |  | / |  | 50. |  | ㎡ |  |  | = |  | 6,907.9
[5 empty] | 인부소계 | [8 empty] | : |  |  | 34,445.8
[5 empty] | 공구손료 | [8 empty] | 및 |  |  | 경장비 | [6 empty] | 기계경비 | [7 empty] | ( | 노무비의 | [8 empty] | 1 | % | )
[5 empty] | 34,445.8 | [10 empty] | × |  |  | 1. | % |  | = |  | 344.4 | [68 empty] | 0
|  | 3. |  |  | 합 |  |  |  | 계
[6 empty] | 노무비 | [6 empty] | : |  | 0
[6 empty] | 재료비 | [6 empty] | : |  | . | [8 empty] | + |  | . | [7 empty] | + |  | . | [5 empty] | = |  |  | 0
[6 empty] | 경 |  |  |  | 비 |  |  | :
[8 empty] | 계 |  |  |  |  | : |  |  | 0 | [76 empty] | 0
27.흄관부설및접합(소켓관)(D=400mm)[M] | [92 empty] | 0
< 2025년 품셈 개정 >
|  | ※ |  |  | 일당 |  |  |  |  | 시공량 | [6 empty] | : |  | Qd |  |  | = |  | 11. |  | 본 |  | / | 일
[5 empty] | 시간당 | [6 empty] | 시공량 | [6 empty] | : |  | Q |  | = |  | Qd |  |  | / |  | 8. | hr |  |  | = |  | 11. |  |  | / |  | 8. |  | = |  | 1.38 | [6 empty] | 본 |  | / | hr
|  | 1. |  |  | 재료비
[5 empty] | 흄관 |  |  |  | , |  | 고무링 | [6 empty] | : |  | 별도계상
|  | 2. |  |  | 인 |  |  |  | 력
[5 empty] | 배관공(수도) | [14 empty] | : |  | 260,673 | [9 empty] | × |  |  | 2. | 인 |  | ÷ |  | Qd |  | ÷ |  | 2.5 |  |  | m |  | = |  | 260,673. | [7 empty] | × |  |  | 2. | ÷ |  | 11. |  | ÷ |  | 2.5 |  |  |  | = |  | 18,958.
[5 empty] | 보통인부 | [10 empty] | : |  | 172,698 | [9 empty] | × |  |  | 1. | 인 |  | ÷ |  | Qd |  | ÷ |  | 2.5 |  |  | m |  | = |  | 172,698. | [7 empty] | × |  |  | 1. | ÷ |  | 11. |  | ÷ |  | 2.5 |  |  |  | = |  | 6,279.9
[5 empty] | 인부소계 | [8 empty] | : |  | 25,237.9
[5 empty] | 공구손료 | [8 empty] | 및 |  |  | 잡재료 | [5 empty] | ( | 인력품의 | [8 empty] | 2 | % | )
[5 empty] | 25,237.9 | [10 empty] | × |  |  | 2. | % |  | = |  | 504.7 | [68 empty] | 0
|  | 3. |  |  | 트럭탑재형크레인 | [17 empty] | (10Ton)
[5 empty] | 노무비 | [6 empty] | : |  | 0 | [8 empty] | ÷ |  |  | 1.38 | [6 empty] | ÷ |  |  | 2.5 |  |  | m |  | = |  | 0.
[5 empty] | 재료비 | [6 empty] | : |  | 0 | [8 empty] | ÷ |  |  | 1.38 | [6 empty] | ÷ |  |  | 2.5 |  |  | m |  | = |  |  | 0.
[5 empty] | 경 |  |  |  | 비 |  |  | : |  | 0 | [8 empty] | ÷ |  |  | 1.38 | [6 empty] | ÷ |  |  | 2.5 |  |  | m |  | = |  |  | 0.
[5 empty] | 소 |  |  |  | 계 |  |  | : | [26 empty] | 0. | [53 empty] | 0
|  | 4. |  |  | 합 |  |  |  | 계
[6 empty] | 노무비 | [6 empty] | : |  | . | [8 empty] | + |  | . | [6 empty] | = |  |  | 0
[6 empty] | 재료비 | [6 empty] | : |  | . | [5 empty] | + |  | . | [7 empty] | = |  |  | 0
[6 empty] | 경 |  |  |  | 비 |  |  | : |  | 0
[8 empty] | 계 |  |  |  |  | : |  |  | 0 | [76 empty] | 0
28.모르타르(1:2(재료비포함))[㎥] | [92 empty] | 0
|  | 1. |  |  | 재료비
[5 empty] | 시멘트,광주 | [12 empty] | (40kg入(포장품) | [17 empty] | 0. | [7 empty] | × |  |  | 680. |  |  | kg |  |  | ÷ |  |  | 40. |  |  | = |  | 0. | [31 empty] | 0
[5 empty] | 모래,광주,도착도 | [17 empty] | (강모래) | [10 empty] | 0. | [8 empty] | × |  |  | 0.98 |  |  |  | ㎥ |  |  | = |  | 0. | [37 empty] | 0
|  | 2. |  |  | 인건비
[5 empty] | 보통인부 | [10 empty] | : |  | 172,698 | [9 empty] | × |  |  | 0.66 |  |  |  | 인 |  |  | = |  | 113,980.6 | [52 empty] | 0
|  | 3. |  |  | 합 |  |  |  | 계
[6 empty] | 노무비 | [6 empty] | : |  | 0
[6 empty] | 재료비 | [6 empty] | : |  | . | [7 empty] | + |  | . | [6 empty] | = |  |  | 0
[6 empty] | 경 |  |  |  | 비 |  |  | :
[8 empty] | 계 |  |  |  |  | : |  |  | 0 | [76 empty] | 0
29.흄관부설및접합(소켓관)(D=600mm)[M] | [92 empty] | 0
< 2025년 품셈 개정 >
|  |  |  | 시공조건 | [8 empty] | C | 반영 |  |  |  |  | 시공량 | [6 empty] | 200 |  |  | %적용 |  |  |  |  | ( | 6.5 |  |  | 본 |  | / | 일 |  |  | × |  |  | 200 |  |  | % | )
|  | ※ |  |  | 일당 |  |  |  |  | 시공량 | [6 empty] | : |  | Qd |  |  | = |  | 6.5 |  |  |  | × |  |  | 200. |  |  | % |  | = |  | 13. |  |  |  |  | 본 |  | / | 일
[5 empty] | 시간당 | [6 empty] | 시공량 | [6 empty] | : |  | Q |  | = |  | Qd |  |  | / |  | 8. | hr |  |  | = |  | 13. |  |  | / |  | 8. |  | = |  | 1.63 | [6 empty] | 본 |  | / | hr
|  | 1. |  |  | 재료비
[5 empty] | 흄관 |  |  |  | , |  | 고무링 | [6 empty] | : |  | 별도계상
|  | 2. |  |  | 인 |  |  |  | 력
[5 empty] | 배관공(수도) | [14 empty] | : |  | 260,673 | [9 empty] | × |  |  | 2. | 인 |  | ÷ |  | Qd |  | ÷ |  | 2.5 |  |  | m |  | × |  | 50. |  | % |  | = |  | 260,673. | [7 empty] | × |  |  | 2. | ÷ |  | 13. |  | ÷ |  | 2.5 |  |  |  | × |  | 50. |  |  |  | = |  | 8,020.7
[5 empty] | 보통인부 | [10 empty] | : |  | 172,698 | [9 empty] | × |  |  | 1. | 인 |  | ÷ |  | Qd |  | ÷ |  | 2.5 |  |  | m |  | × |  |  | 50. |  | % |  | = |  | 172,698. | [7 empty] | × |  |  | 1. | ÷ |  | 13. |  | ÷ |  | 2.5 |  |  |  | × |  |  | 50. |  |  |  | = |  | 2,656.8
[5 empty] | 인부소계 | [8 empty] | : |  | 10,677.5
[5 empty] | 공구손료 | [8 empty] | 및 |  |  | 잡재료 | [5 empty] | ( | 인력품의 | [8 empty] | 2 | % | )
[5 empty] | 10,677.5 | [10 empty] | × |  |  | 2. | % |  | = |  | 213.5 | [68 empty] | 0
|  | 3. |  |  | 트럭탑재형크레인 | [17 empty] | (10Ton)
[5 empty] | 노무비 | [6 empty] | : |  | 0 | [8 empty] | ÷ |  |  | 1.63 | [6 empty] | ÷ |  |  | 2.5 |  |  | m |  | × |  |  | 50. |  | % |  | = |  | 0.
[5 empty] | 재료비 | [6 empty] | : |  | 0 | [8 empty] | ÷ |  |  | 1.63 | [6 empty] | ÷ |  |  | 2.5 |  |  | m |  | × |  |  | 50. |  | % |  | = |  |  | 0.
[5 empty] | 경 |  |  |  | 비 |  |  | : |  | 0 | [8 empty] | ÷ |  |  | 1.63 | [6 empty] | ÷ |  |  | 2.5 |  |  | m |  | × |  |  | 50. |  | % |  | = |  | 0.
[5 empty] | 소 |  |  |  | 계 |  |  | : | [26 empty] | 0. | [53 empty] | 0
|  | 4. |  |  | 합 |  |  |  | 계
[6 empty] | 노무비 | [6 empty] | : |  | . | [8 empty] | + |  | . | [7 empty] | = |  |  | 0
[6 empty] | 재료비 | [6 empty] | : |  | . | [5 empty] | + |  | . | [7 empty] | = |  |  | 0
[6 empty] | 경 |  |  |  | 비 |  |  | : |  | 0
[8 empty] | 계 |  |  |  |  | : |  |  | 0 | [76 empty] | 0
30.흄관부설및접합(소켓관)(D=700mm)[M] | [92 empty] | 0
< 2025년 품셈 개정 >
|  |  |  | 시공조건 | [8 empty] | C | 반영 |  |  |  |  | 시공량 | [6 empty] | 200 |  |  | %적용 |  |  |  |  | ( | 5.5 |  |  | 본 |  | / | 일 |  |  | × |  |  | 200 |  |  | % | )
|  | ※ |  |  | 일당 |  |  |  |  | 시공량 | [6 empty] | : |  | Qd |  |  | = |  | 5.5 |  |  |  | × |  |  | 200. |  |  | % |  | = |  | 11. |  |  |  |  | 본 |  | / | 일
[5 empty] | 시간당 | [6 empty] | 시공량 | [6 empty] | : |  | Q |  | = |  | Qd |  |  | / |  | 8. | hr |  |  | = |  | 11. |  |  | / |  | 8. |  | = |  | 1.38 | [6 empty] | 본 |  | / | hr
|  | 1. |  |  | 재료비
[5 empty] | 흄관 |  |  |  | , |  | 고무링 | [6 empty] | : |  | 별도계상
|  | 2. |  |  | 인 |  |  |  | 력
[5 empty] | 배관공(수도) | [14 empty] | : |  | 260,673 | [9 empty] | × |  |  | 2. | 인 |  | ÷ |  | Qd |  | ÷ |  | 2.5 |  |  | m |  | × |  |  | 50. |  | % |  | = |  | 260,673. | [7 empty] | × |  |  | 2. | ÷ |  | 11. |  | ÷ |  | 2.5 |  |  |  | × |  |  | 50. |  |  |  | = |  | 9,479.
[5 empty] | 보통인부 | [10 empty] | : |  | 172,698 | [9 empty] | × |  |  | 1. | 인 |  | ÷ |  | Qd |  | ÷ |  | 2.5 |  |  | m |  | × |  |  | 50. |  | % |  | = |  | 172,698. | [7 empty] | × |  |  | 1. | ÷ |  | 11. |  | ÷ |  | 2.5 |  |  |  | × |  |  | 50. |  |  |  | = |  | 3,139.9
[5 empty] | 인부소계 | [8 empty] | : |  | 12,618.9
[5 empty] | 공구손료 | [8 empty] | 및 |  |  | 잡재료 | [5 empty] | ( | 인력품의 | [8 empty] | 2 | % | )
[5 empty] | 12,618.9 | [10 empty] | × |  |  | 2. | % |  | = |  | 252.3 | [68 empty] | 0
|  | 3. |  |  | 트럭탑재형크레인 | [17 empty] | (10Ton)
[5 empty] | 노무비 | [6 empty] | : |  | 0 | [8 empty] | ÷ |  |  | 1.38 | [6 empty] | ÷ |  |  | 2.5 |  |  | m |  | × |  |  | 50. |  | % |  | = |  | 0.
[5 empty] | 재료비 | [6 empty] | : |  | 0 | [8 empty] | ÷ |  |  | 1.38 | [6 empty] | ÷ |  |  | 2.5 |  |  | m |  | × |  |  | 50. |  | % |  | = |  |  | 0.
[5 empty] | 경 |  |  |  | 비 |  |  | : |  | 0 | [8 empty] | ÷ |  |  | 1.38 | [6 empty] | ÷ |  |  | 2.5 |  |  | m |  | × |  |  | 50. |  | % |  | = |  | 0.
[5 empty] | 소 |  |  |  | 계 |  |  | : | [26 empty] | 0. | [53 empty] | 0
|  | 4. |  |  | 합 |  |  |  | 계
[6 empty] | 노무비 | [6 empty] | : |  | . | [8 empty] | + |  | . | [7 empty] | = |  |  | 0
[6 empty] | 재료비 | [6 empty] | : |  | . | [5 empty] | + |  | . | [7 empty] | = |  |  | 0
[6 empty] | 경 |  |  |  | 비 |  |  | : |  | 0
[8 empty] | 계 |  |  |  |  | : |  |  | 0 | [76 empty] | 0
31.흄관부설및접합(소켓관)(D=800mm)[M] | [92 empty] | 0
< 2025년 품셈 개정 >
|  |  |  | 시공조건 | [8 empty] | B | 반영 |  |  |  |  | 시공량 | [6 empty] | 133 |  |  | %적용 |  |  |  |  | ( | 5.0 |  |  | 본 |  | / | 일 |  |  | × |  |  | 133 |  |  | % | )
|  | ※ |  |  | 일당 |  |  |  |  | 시공량 | [6 empty] | : |  | Qd |  |  | = |  | 5. |  |  |  | × |  |  | 133. |  |  | % |  | = |  | 6.65 | [6 empty] | 본 |  | / | 일
[5 empty] | 시간당 | [6 empty] | 시공량 | [6 empty] | : |  | Q |  | = |  | Qd |  |  | / |  | 8. | hr |  |  | = |  | 6.65 |  |  |  |  | / |  | 8. |  | = |  | 0.83 | [6 empty] | 본 |  | / | hr
|  | 1. |  |  | 재료비
[5 empty] | 흄관 |  |  |  | , |  | 고무링 | [6 empty] | : |  | 별도계상
|  | 2. |  |  | 인 |  |  |  | 력
[5 empty] | 배관공(수도) | [14 empty] | : |  | 260,673 | [9 empty] | × |  |  | 2. | 인 |  | ÷ |  | Qd |  | ÷ |  | 2.5 |  |  | m |  | × |  |  | 75. |  | % |  | = |  | 260,673. | [7 empty] | × |  |  | 2. | ÷ |  | 6.65 |  |  |  | ÷ |  | 2.5 |  |  |  | × |  |  | 75. |  |  |  |  | = |  | 23,519.3
[5 empty] | 보통인부 | [10 empty] | : |  | 172,698 | [9 empty] | × |  |  | 1. | 인 |  | ÷ |  | Qd |  | ÷ |  | 2.5 |  |  | m |  | × |  |  | 75. |  | % |  | = |  | 172,698. | [7 empty] | × |  |  | 1. | ÷ |  | 6.65 |  |  |  | ÷ |  | 2.5 |  |  |  | × |  |  | 75. |  |  |  |  | = |  | 7,790.8
[5 empty] | 인부소계 | [8 empty] | : |  | 31,310.1
[5 empty] | 공구손료 | [8 empty] | 및 |  |  | 잡재료 | [5 empty] | ( | 인력품의 | [8 empty] | 2 | % | )
[5 empty] | 31,310.1 | [10 empty] | × |  |  | 2. | % |  | = |  | 626.2 | [68 empty] | 0
|  | 3. |  |  | 트럭탑재형크레인 | [17 empty] | (10Ton)
[5 empty] | 노무비 | [6 empty] | : |  | 0 | [8 empty] | ÷ |  |  | 0.83 | [6 empty] | ÷ |  |  | 2.5 |  |  | m |  | × |  |  | 75. |  | % |  | = |  | 0.
[5 empty] | 재료비 | [6 empty] | : |  | 0 | [8 empty] | ÷ |  |  | 0.83 | [6 empty] | ÷ |  |  | 2.5 |  |  | m |  | × |  |  | 75. |  | % |  | = |  | 0.
[5 empty] | 경 |  |  |  | 비 |  |  | : |  | 0 | [8 empty] | ÷ |  |  | 0.83 | [6 empty] | ÷ |  |  | 2.5 |  |  | m |  | × |  |  | 75. |  | % |  | = |  | 0.
[5 empty] | 소 |  |  |  | 계 |  |  | : | [26 empty] | 0. | [53 empty] | 0
|  | 4. |  |  | 합 |  |  |  | 계
[6 empty] | 노무비 | [6 empty] | : |  | . | [8 empty] | + |  | . | [8 empty] | = |  |  | 0
[6 empty] | 재료비 | [6 empty] | : |  | . | [5 empty] | + |  | . | [7 empty] | = |  |  | 0
[6 empty] | 경 |  |  |  | 비 |  |  | : |  | 0
[8 empty] | 계 |  |  |  |  | : |  |  | 0 | [76 empty] | 0
32.흄관부설및접합(소켓관)(D=1000mm)[M] | [92 empty] | 0
< 2025년 품셈 개정 >
|  | ※ |  |  | 일당 |  |  |  |  | 시공량 | [6 empty] | : |  | Qd |  |  | = |  | 4.5 |  |  | 본 |  | / | 일
[5 empty] | 시간당 | [6 empty] | 시공량 | [6 empty] | : |  | Q |  | = |  | Qd |  |  | / |  | 8. | hr |  |  | = |  | 4.5 |  |  |  | / |  | 8. |  | = |  | 0.56 | [6 empty] | 본 |  | / | hr
|  | 1. |  |  | 재료비
[5 empty] | 흄관 |  |  |  | , |  | 고무링 | [6 empty] | : |  | 별도계상
|  | 2. |  |  | 인 |  |  |  | 력
[5 empty] | 배관공(수도) | [14 empty] | : |  | 260,673 | [9 empty] | × |  |  | 3. | 인 |  | ÷ |  | Qd |  | ÷ |  | 2.5 |  |  | m |  | = |  | 260,673. | [7 empty] | × |  |  | 3. | ÷ |  | 4.5 |  |  | ÷ |  | 2.5 |  |  |  | = |  | 69,512.8
[5 empty] | 보통인부 | [10 empty] | : |  | 172,698 | [9 empty] | × |  |  | 1. | 인 |  | ÷ |  | Qd |  | ÷ |  | 2.5 |  |  | m |  | = |  | 172,698. | [7 empty] | × |  |  | 1. | ÷ |  | 4.5 |  |  | ÷ |  | 2.5 |  |  |  | = |  | 15,350.9
[5 empty] | 인부소계 | [8 empty] | : |  | 84,863.7
[5 empty] | 공구손료 | [8 empty] | 및 |  |  | 잡재료 | [5 empty] | ( | 인력품의 | [8 empty] | 2 | % | )
[5 empty] | 84,863.7 | [10 empty] | × |  |  | 2. | % |  | = |  | 1,697.2 | [68 empty] | 0
|  | 3. |  |  | 트럭탑재형크레인 | [17 empty] | (15Ton)
[5 empty] | 노무비 | [6 empty] | : |  | 0 | [8 empty] | ÷ |  |  | 0.56 | [6 empty] | ÷ |  |  | 2.5 |  |  | m |  | = |  | 0.
[5 empty] | 재료비 | [6 empty] | : |  | 0 | [8 empty] | ÷ |  |  | 0.56 | [6 empty] | ÷ |  |  | 2.5 |  |  | m |  | = |  | 0.
[5 empty] | 경 |  |  |  | 비 |  |  | : |  | 0 | [8 empty] | ÷ |  |  | 0.56 | [6 empty] | ÷ |  |  | 2.5 |  |  | m |  | = |  | 0.
[5 empty] | 소 |  |  |  | 계 |  |  | : | [26 empty] | 0. | [53 empty] | 0
|  | 4. |  |  | 합 |  |  |  | 계
[6 empty] | 노무비 | [6 empty] | : |  | . | [8 empty] | + |  | . | [6 empty] | = |  |  | 0
[6 empty] | 재료비 | [6 empty] | : |  | . | [7 empty] | + |  | . | [8 empty] | = |  |  | 0
[6 empty] | 경 |  |  |  | 비 |  |  | : |  | 0
[8 empty] | 계 |  |  |  |  | : |  |  | 0 | [76 empty] | 0
33.흄관절단(D=400mm)[개소] | [92 empty] | 0
< 2023년 품셈 개정 >
|  | 1. |  |  | 인건비
[5 empty] | 배관공(수도) | [14 empty] | : |  | 260,673 | [9 empty] | × |  |  | 0.04 |  |  |  | 인 |  |  | = |  | 10,426.9
[5 empty] | 보통인부 | [10 empty] | : |  | 172,698 | [9 empty] | × |  |  | 0.04 |  |  |  | 인 |  |  | = |  | 6,907.9
[5 empty] | 인부소계 | [8 empty] | : |  | 17,334.8
|  | 2. |  |  | 공구손료 | [8 empty] | 및 |  |  | 경장비와 | [8 empty] | 잡재료비 | [7 empty] | ( | 노무비의 | [8 empty] | 6 | % | )
[5 empty] | 17,334.8 | [10 empty] | × |  |  | 6. | % |  | = |  | 1,040. | [68 empty] | 0
|  | 3. |  |  | 합 |  |  |  | 계
[7 empty] | 노무비 | [6 empty] | : |  | 0
[7 empty] | 재료비 | [6 empty] | : |  | 0
[7 empty] | 경 |  |  |  | 비 |  |  | :
[9 empty] | 계 |  |  |  |  | : |  |  | 0 | [75 empty] | 0
34.흄관절단(D=600mm)[개소] | [92 empty] | 0
< 2023년 품셈 개정 >
|  | 1. |  |  | 인건비
[5 empty] | 배관공(수도) | [14 empty] | : |  | 260,673 | [9 empty] | × |  |  | 0.07 |  |  |  | 인 |  |  | = |  | 18,247.1
[5 empty] | 보통인부 | [10 empty] | : |  | 172,698 | [9 empty] | × |  |  | 0.07 |  |  |  | 인 |  |  | = |  | 12,088.8
[5 empty] | 인부소계 | [8 empty] | : |  | 30,335.9
|  | 2. |  |  | 공구손료 | [8 empty] | 및 |  |  | 경장비와 | [8 empty] | 잡재료비 | [7 empty] | ( | 노무비의 | [8 empty] | 6 | % | )
[5 empty] | 30,335.9 | [10 empty] | × |  |  | 6. | % |  | = |  | 1,820.1 | [68 empty] | 0
|  | 3. |  |  | 합 |  |  |  | 계
[7 empty] | 노무비 | [6 empty] | : |  | 0
[7 empty] | 재료비 | [6 empty] | : |  | 0
[7 empty] | 경 |  |  |  | 비 |  |  | :
[9 empty] | 계 |  |  |  |  | : |  |  | 0 | [75 empty] | 0
35.흄관절단(D=700mm)[개소] | [92 empty] | 0
< 2023년 품셈 개정 >
|  | 1. |  |  | 인건비
[5 empty] | 배관공(수도) | [14 empty] | : |  | 260,673 | [9 empty] | × |  |  | 0.08 |  |  |  | 인 |  |  | = |  | 20,853.8
[5 empty] | 보통인부 | [10 empty] | : |  | 172,698 | [9 empty] | × |  |  | 0.08 |  |  |  | 인 |  |  | = |  | 13,815.8
[5 empty] | 인부소계 | [8 empty] | : |  | 34,669.6
|  | 2. |  |  | 공구손료 | [8 empty] | 및 |  |  | 경장비와 | [8 empty] | 잡재료비 | [7 empty] | ( | 노무비의 | [8 empty] | 6 | % | )
[5 empty] | 34,669.6 | [10 empty] | × |  |  | 6. | % |  | = |  | 2,080.1 | [68 empty] | 0
|  | 3. |  |  | 합 |  |  |  | 계
[7 empty] | 노무비 | [6 empty] | : |  | 0
[7 empty] | 재료비 | [6 empty] | : |  | 0
[7 empty] | 경 |  |  |  | 비 |  |  | :
[9 empty] | 계 |  |  |  |  | : |  |  | 0 | [75 empty] | 0
36.흄관절단(D=800mm)[개소] | [92 empty] | 0
< 2023년 품셈 개정 >
|  | 1. |  |  | 인건비
[5 empty] | 배관공(수도) | [14 empty] | : |  | 260,673 | [9 empty] | × |  |  | 0.1 |  |  |  | 인 |  |  | = |  | 26,067.3
[5 empty] | 보통인부 | [10 empty] | : |  | 172,698 | [9 empty] | × |  |  | 0.1 |  |  |  | 인 |  |  | = |  | 17,269.8
[5 empty] | 인부소계 | [8 empty] | : |  | 43,337.1
|  | 2. |  |  | 공구손료 | [8 empty] | 및 |  |  | 경장비와 | [8 empty] | 잡재료비 | [7 empty] | ( | 노무비의 | [8 empty] | 6 | % | )
[5 empty] | 43,337.1 | [10 empty] | × |  |  | 6. | % |  | = |  | 2,600.2 | [68 empty] | 0
|  | 3. |  |  | 합 |  |  |  | 계
[7 empty] | 노무비 | [6 empty] | : |  | 0
[7 empty] | 재료비 | [6 empty] | : |  | 0
[7 empty] | 경 |  |  |  | 비 |  |  | :
[9 empty] | 계 |  |  |  |  | : |  |  | 0 | [75 empty] | 0
37.흄관절단(D=1000mm)[개소] | [92 empty] | 0
< 2023년 품셈 개정 >
|  | 1. |  |  | 인건비
[5 empty] | 배관공(수도) | [14 empty] | : |  | 260,673 | [9 empty] | × |  |  | 0.13 |  |  |  | 인 |  |  | = |  | 33,887.4
[5 empty] | 보통인부 | [10 empty] | : |  | 172,698 | [9 empty] | × |  |  | 0.13 |  |  |  | 인 |  |  | = |  | 22,450.7
[5 empty] | 인부소계 | [8 empty] | : |  | 56,338.1
|  | 2. |  |  | 공구손료 | [8 empty] | 및 |  |  | 경장비와 | [8 empty] | 잡재료비 | [7 empty] | ( | 노무비의 | [8 empty] | 6 | % | )
[5 empty] | 56,338.1 | [10 empty] | × |  |  | 6. | % |  | = |  | 3,380.2 | [68 empty] | 0
|  | 3. |  |  | 합 |  |  |  | 계
[7 empty] | 노무비 | [6 empty] | : |  | 0
[7 empty] | 재료비 | [6 empty] | : |  | 0
[7 empty] | 경 |  |  |  | 비 |  |  | :
[9 empty] | 계 |  |  |  |  | : |  |  | 0 | [75 empty] | 0
38.레미콘타설(장비사용타설) (무근구조물(소형)) [㎥] | [92 empty] | 0
|  | ※ |  |  | 믹서트럭에서 | [12 empty] | 콘크리트를 | [10 empty] | 굴삭기로 | [8 empty] | 공급받아 | [8 empty] | 근접된 | [6 empty] | 타설위치에
[5 empty] | 직접 |  |  |  |  | 시공하는 | [8 empty] | 기준이다 | [7 empty] | .
[5 empty] | 개소별 | [6 empty] | 소량 |  |  |  | ( | 12 |  | ㎥이하 | [5 empty] | ) | 의 |  |  | 타설위치가 | [10 empty] | 산재하는 | [8 empty] | 경우 |  |  |  |  | 본 |  |  | 시공량을 | [8 empty] | 50 |  | %까지
[5 empty] | 감하여 | [6 empty] | 적용한다 | [7 empty] | .
|  | 1. |  |  | 레미콘 | [6 empty] | : |  | 별도계상
|  | 2. |  |  | 인건비 | [5 empty] | ( | 24 |  | 년 |  |  | 품셈 |  |  |  |  | 개정 |  |  |  | )
[5 empty] | 콘크리트공 | [12 empty] | : |  | 276,285 | [9 empty] | × |  |  | 3. | 인 |  |  | / |  | ( | 63. |  | ㎥ |  | × |  | 0.5 |  |  | ) |  | = |  | 26,312.8
[5 empty] | 보통인부 | [12 empty] | : |  | 172,698 | [9 empty] | × |  |  | 1. | 인 |  |  | / |  | ( | 63. |  | ㎥ |  | × |  | 0.5 |  |  | ) |  | = |  | 5,482.4
[5 empty] | 인부소계 | [10 empty] | : |  | 31,795.2
[5 empty] | 공구손료 | [8 empty] | 및 |  |  | 경장비 | [5 empty] | ( | 콘크리트 | [8 empty] | 진동기등 | [7 empty] | ) | 의 |  |  | 기계경비 | [7 empty] | ( | 노무비의 | [8 empty] | 2 | % | )
[5 empty] | 31,795.2 | [10 empty] | × |  |  | 2. | % |  | = |  | 635.9 | [68 empty] | 0
|  | 3. |  |  | 굴착기(타이어형) | [17 empty] | (0.6㎥)
[5 empty] | Q |  | = |  | 8. | hr |  |  | / |  | ( | 63. |  | ㎥ |  | × |  | 0.5 |  |  | ) |  | = |  | 0.254 | [6 empty] | hr |  | / | ㎥
[5 empty] | 노무비 | [6 empty] | : |  | 0 | [8 empty] | × |  |  | 0.254 | [7 empty] | = |  | 0.
[5 empty] | 재료비 | [6 empty] | : |  | 0 | [8 empty] | × |  |  | 0.254 | [7 empty] | = |  |  | 0.
[5 empty] | 경 |  |  |  | 비 |  |  | : |  | 0 | [8 empty] | × |  |  | 0.254 | [7 empty] | = |  |  | 0.
[5 empty] | 소 |  |  |  | 계 |  |  | : | [19 empty] | 0. | [60 empty] | 0
|  | 4. |  |  | 합 |  |  |  | 계
[6 empty] | 노무비 | [6 empty] | : |  | . | [8 empty] | + |  | . | [8 empty] | = |  |  | 0
[6 empty] | 재료비 | [6 empty] | : |  | . | [5 empty] | + |  | . | [7 empty] | = |  |  | 0
[6 empty] | 경 |  |  |  | 비 |  |  | : |  | 0
[8 empty] | 계 |  |  |  |  | : |  |  | 0 | [76 empty] | 0
39.합판거푸집(3회)[㎡] | [92 empty] | 0
< 토목품셈 6-3-1 합판거푸집 >
|  | ※ |  |  | 사용횟수 | [8 empty] | 3 | 회 |  |  | : |  | 복잡
|  | 1. |  |  | 재료비
[5 empty] | 합판(내수),광주 | [16 empty] | (12t×1220×2440mm) | [21 empty] | 0. | [8 empty] | × |  | 1.03 |  |  |  | ㎡ |  |  | × |  |  | 44.3 |  |  |  | % |  | = |  | 0.
[5 empty] | 외송각재,광주 | [15 empty] | (30×30×3600mm) | [18 empty] | 0. | [9 empty] | × |  |  | 0.038 |  |  |  |  | ㎥ |  |  | × |  |  | 44.3 |  |  |  | % |  | = |  | 0.
[5 empty] | 주자재소계 | [10 empty] | : |  | 0.
[5 empty] | 소모자재 | [7 empty] | ( | 박리재등 | [7 empty] | ) |  | ( | 주자재비의 | [10 empty] | 8 | % | )
[5 empty] | 0. | [10 empty] | × |  |  | 8. | % |  | = |  | 0. | [68 empty] | 0
|  | 2. |  |  | 인건비 | [6 empty] | ( | 24 |  | 년 |  |  | 품셈 |  |  |  |  | 개정 |  |  |  | )
[5 empty] | 형틀목공 | [10 empty] | : |  | 275,379 | [9 empty] | × |  |  | 5. | 인 |  |  | / |  | 30. |  | ㎡ |  |  | = |  | 45,896.5
[5 empty] | 보통인부 | [10 empty] | : |  | 172,698 | [9 empty] | × |  |  | 2. | 인 |  |  | / |  | 30. |  | ㎡ |  |  | = |  | 11,513.2
[5 empty] | 인부소계 | [8 empty] | : |  |  | 57,409.7
[5 empty] | 공구손료 | [8 empty] | 및 |  |  | 경장비 | [6 empty] | 기계경비 | [7 empty] | ( | 노무비의 | [8 empty] | 1 | % | )
[5 empty] | 57,409.7 | [10 empty] | × |  |  | 1. | % |  | = |  | 574. | [68 empty] | 0
|  | 3. |  |  | 합 |  |  |  | 계
[6 empty] | 노무비 | [6 empty] | : |  | 0
[6 empty] | 재료비 | [6 empty] | : |  | . | [8 empty] | + |  | . | [7 empty] | + |  | . |  |  |  | = |  |  | 0
[6 empty] | 경 |  |  |  | 비 |  |  | :
[8 empty] | 계 |  |  |  |  | : |  |  | 0 | [76 empty] | 0
40.조립식PC맨홀설치(D900(하부구체+상판))[EA] | [92 empty] | 0
|  | 1. |  |  | 재료비 | [6 empty] | : |  | 별도계상
|  | 2. |  |  | 노무비 | [6 empty] | < 2017년 품셈 6-7-3 (개정) >
[5 empty] | 특별인부 | [10 empty] | : |  | 228,717 | [9 empty] | × |  |  | 0.48 |  |  |  | 인 |  |  | = |  | 109,784.1
[5 empty] | 보통인부 | [10 empty] | : |  | 172,698 | [9 empty] | × |  |  | 0.23 |  |  |  | 인 |  |  | = |  | 39,720.5
[5 empty] | 인부소계 | [8 empty] | : |  | 149,504.6
|  | 3. |  |  | 크레인(타이어) | [15 empty] | (10Ton)
[5 empty] | Q |  | = |  | 0.98 |  |  |  |  | hr |  | / | 개
[5 empty] | 노무비 | [6 empty] | : |  | 0 | [8 empty] | × |  |  | 0.98 | [6 empty] | = |  | 0.
[5 empty] | 재료비 | [6 empty] | : |  |  | 0 | [7 empty] | × |  |  | 0.98 | [6 empty] | = |  |  | 0.
[5 empty] | 경 |  |  |  | 비 |  |  | : |  | 0 | [8 empty] | × |  |  | 0.98 | [6 empty] | = |  | 0.
[5 empty] | 소 |  |  |  | 계 |  |  | : | [18 empty] | 0. | [61 empty] | 0
|  | 4. |  |  | 합 |  |  |  |  | 계
[6 empty] | 노무비 | [6 empty] | : |  | . | [9 empty] | + |  | . | [8 empty] | = |  |  | 0
[6 empty] | 재료비 | [6 empty] | : |  | 0
[6 empty] | 경 |  |  |  | 비 |  |  | : |  | 0
[8 empty] | 계 |  |  |  |  | : |  |  | 0 | [76 empty] | 0
41.조립식PC맨홀설치(D900(연직구체))[EA] | [92 empty] | 0
|  | 1. |  |  | 재료비 | [6 empty] | : |  | 별도계상
|  | 2. |  |  | 노무비 | [6 empty] | < 2017년 품셈 6-7-3 (개정) >
[5 empty] | 특별인부 | [10 empty] | : |  | 228,717 | [9 empty] | × |  |  | 0.25 |  |  |  | 인 |  |  | = |  | 57,179.2
[5 empty] | 보통인부 | [10 empty] | : |  | 172,698 | [9 empty] | × |  |  | 0.12 |  |  |  | 인 |  |  | = |  | 20,723.7
[5 empty] | 인부소계 | [8 empty] | : |  | 77,902.9
|  | 3. |  |  | 크레인(타이어) | [15 empty] | (10Ton)
[5 empty] | Q |  | = |  | 0.5 |  |  |  |  | hr |  | / | 개
[5 empty] | 노무비 | [6 empty] | : |  | 0 | [8 empty] | × |  |  | 0.5 | [5 empty] | = |  | 0.
[5 empty] | 재료비 | [6 empty] | : |  |  | 0 | [7 empty] | × |  |  | 0.5 | [5 empty] | = |  |  | 0.
[5 empty] | 경 |  |  |  | 비 |  |  | : |  | 0 | [8 empty] | × |  |  | 0.5 | [5 empty] | = |  | 0.
[5 empty] | 소 |  |  |  | 계 |  |  | : | [17 empty] | 0. | [62 empty] | 0
|  | 4. |  |  | 합 |  |  |  |  | 계
[6 empty] | 노무비 | [6 empty] | : |  | . | [8 empty] | + |  | . | [8 empty] | = |  |  | 0
[6 empty] | 재료비 | [6 empty] | : |  | 0
[6 empty] | 경 |  |  |  | 비 |  |  | : |  | 0
[8 empty] | 계 |  |  |  |  | : |  |  | 0 | [76 empty] | 0
42.조립식PC맨홀설치(D1200(하부구체+상판))[EA] | [92 empty] | 0
|  | 1. |  |  | 재료비 | [6 empty] | : |  | 별도계상
|  | 2. |  |  | 노무비 | [6 empty] | < 2017년 품셈 6-7-3 (개정) >
[5 empty] | 특별인부 | [10 empty] | : |  | 228,717 | [9 empty] | × |  |  | 0.64 |  |  |  | 인 |  |  | = |  | 146,378.8
[5 empty] | 보통인부 | [10 empty] | : |  | 172,698 | [9 empty] | × |  |  | 0.3 |  |  |  | 인 |  |  | = |  | 51,809.4
[5 empty] | 인부소계 | [8 empty] | : |  | 198,188.2
|  | 3. |  |  | 크레인(타이어) | [15 empty] | (10Ton)
[5 empty] | Q |  | = |  | 1.12 |  |  |  |  | hr |  | / | 개
[5 empty] | 노무비 | [6 empty] | : |  | 0 | [8 empty] | × |  |  | 1.12 | [6 empty] | = |  | 0.
[5 empty] | 재료비 | [6 empty] | : |  |  | 0 | [7 empty] | × |  |  | 1.12 | [6 empty] | = |  |  | 0.
[5 empty] | 경 |  |  |  | 비 |  |  | : |  | 0 | [8 empty] | × |  |  | 1.12 | [6 empty] | = |  | 0.
[5 empty] | 소 |  |  |  | 계 |  |  | : | [18 empty] | 0. | [61 empty] | 0
|  | 4. |  |  | 합 |  |  |  |  | 계
[6 empty] | 노무비 | [6 empty] | : |  | . | [9 empty] | + |  | . | [6 empty] | = |  |  | 0
[6 empty] | 재료비 | [6 empty] | : |  | 0
[6 empty] | 경 |  |  |  | 비 |  |  | : |  | 0
[8 empty] | 계 |  |  |  |  | : |  |  | 0 | [76 empty] | 0
43.조립식PC맨홀설치(D1200(연직구체))[EA] | [92 empty] | 0
|  | 1. |  |  | 재료비 | [6 empty] | : |  | 별도계상
|  | 2. |  |  | 노무비 | [6 empty] | < 2017년 품셈 6-7-3 (개정) >
[5 empty] | 특별인부 | [10 empty] | : |  | 228,717 | [9 empty] | × |  |  | 0.33 |  |  |  | 인 |  |  | = |  | 75,476.6
[5 empty] | 보통인부 | [10 empty] | : |  | 172,698 | [9 empty] | × |  |  | 0.15 |  |  |  | 인 |  |  | = |  | 25,904.7
[5 empty] | 인부소계 | [8 empty] | : |  | 101,381.3
|  | 3. |  |  | 크레인(타이어) | [15 empty] | (10Ton)
[5 empty] | Q |  | = |  | 0.57 |  |  |  |  | hr |  | / | 개
[5 empty] | 노무비 | [6 empty] | : |  | 0 | [8 empty] | × |  |  | 0.57 | [6 empty] | = |  | 0.
[5 empty] | 재료비 | [6 empty] | : |  |  | 0 | [7 empty] | × |  |  | 0.57 | [6 empty] | = |  |  | 0.
[5 empty] | 경 |  |  |  | 비 |  |  | : |  | 0 | [8 empty] | × |  |  | 0.57 | [6 empty] | = |  | 0.
[5 empty] | 소 |  |  |  | 계 |  |  | : | [18 empty] | 0. | [61 empty] | 0
|  | 4. |  |  | 합 |  |  |  |  | 계
[6 empty] | 노무비 | [6 empty] | : |  | . | [9 empty] | + |  | . | [8 empty] | = |  |  | 0
[6 empty] | 재료비 | [6 empty] | : |  | 0
[6 empty] | 경 |  |  |  | 비 |  |  | : |  | 0
[8 empty] | 계 |  |  |  |  | : |  |  | 0 | [76 empty] | 0
44.조립식PC맨홀설치(D1500(하부구체+상판))[EA] | [92 empty] | 0
|  | 1. |  |  | 재료비 | [6 empty] | : |  | 별도계상
|  | 2. |  |  | 노무비 | [6 empty] | < 2017년 품셈 6-7-3 (개정) >
[5 empty] | 특별인부 | [10 empty] | : |  | 228,717 | [9 empty] | × |  |  | 0.8 |  |  |  | 인 |  |  | = |  | 182,973.6
[5 empty] | 보통인부 | [10 empty] | : |  | 172,698 | [9 empty] | × |  |  | 0.38 |  |  |  | 인 |  |  | = |  | 65,625.2
[5 empty] | 인부소계 | [8 empty] | : |  | 248,598.8
|  | 3. |  |  | 크레인(타이어) | [15 empty] | (10Ton)
[5 empty] | Q |  | = |  | 1.25 |  |  |  |  | hr |  | / | 개
[5 empty] | 노무비 | [6 empty] | : |  | 0 | [8 empty] | × |  |  | 1.25 | [6 empty] | = |  | 0.
[5 empty] | 재료비 | [6 empty] | : |  |  | 0 | [7 empty] | × |  |  | 1.25 | [6 empty] | = |  |  | 0.
[5 empty] | 경 |  |  |  | 비 |  |  | : |  | 0 | [8 empty] | × |  |  | 1.25 | [6 empty] | = |  | 0.
[5 empty] | 소 |  |  |  | 계 |  |  | : | [18 empty] | 0. | [61 empty] | 0
|  | 4. |  |  | 합 |  |  |  |  | 계
[6 empty] | 노무비 | [6 empty] | : |  | . | [9 empty] | + |  | . | [8 empty] | = |  |  | 0
[6 empty] | 재료비 | [6 empty] | : |  | 0
[6 empty] | 경 |  |  |  | 비 |  |  | : |  | 0
[8 empty] | 계 |  |  |  |  | : |  |  | 0 | [76 empty] | 0
45.조립식PC맨홀설치(D1500(연직구체))[EA] | [92 empty] | 0
|  | 1. |  |  | 재료비 | [6 empty] | : |  | 별도계상
|  | 2. |  |  | 노무비 | [6 empty] | < 2017년 품셈 6-7-3 (개정) >
[5 empty] | 특별인부 | [10 empty] | : |  | 228,717 | [9 empty] | × |  |  | 0.41 |  |  |  | 인 |  |  | = |  | 93,773.9
[5 empty] | 보통인부 | [10 empty] | : |  | 172,698 | [9 empty] | × |  |  | 0.19 |  |  |  | 인 |  |  | = |  | 32,812.6
[5 empty] | 인부소계 | [8 empty] | : |  | 126,586.5
|  | 3. |  |  | 크레인(타이어) | [15 empty] | (10Ton)
[5 empty] | Q |  | = |  | 0.64 |  |  |  |  | hr |  | / | 개
[5 empty] | 노무비 | [6 empty] | : |  | 0 | [8 empty] | × |  |  | 0.64 | [6 empty] | = |  | 0.
[5 empty] | 재료비 | [6 empty] | : |  |  | 0 | [7 empty] | × |  |  | 0.64 | [6 empty] | = |  |  | 0.
[5 empty] | 경 |  |  |  | 비 |  |  | : |  | 0 | [8 empty] | × |  |  | 0.64 | [6 empty] | = |  | 0.
[5 empty] | 소 |  |  |  | 계 |  |  | : | [18 empty] | 0. | [61 empty] | 0
|  | 4. |  |  | 합 |  |  |  |  | 계
[6 empty] | 노무비 | [6 empty] | : |  | . | [9 empty] | + |  | . | [6 empty] | = |  |  | 0
[6 empty] | 재료비 | [6 empty] | : |  | 0
[6 empty] | 경 |  |  |  | 비 |  |  | : |  | 0
[8 empty] | 계 |  |  |  |  | : |  |  | 0 | [76 empty] | 0
46.맨홀뚜껑설치[개소] | [92 empty] | 0
< LH공사 토목공사 적산지침, 2편-8장 오수,배수공사 참조>
|  | 1. |  |  | 인건비
[5 empty] | 보통인부 | [10 empty] | : |  | 172,698 | [9 empty] | × |  | 0.3 |  |  | 인 |  |  | = |  | 51,809.4 | [54 empty] | 0
|  | 2. |  |  | 합 |  |  |  | 계
[7 empty] | 노무비 | [6 empty] | : |  | 0
[7 empty] | 재료비 | [6 empty] | :
[7 empty] | 경 |  |  |  | 비 |  |  | :
[9 empty] | 계 |  |  |  |  | : |  |  | 0 | [75 empty] | 0
47.무근콘크리트깨기(인력)(소형브레이커(전기식1.5kW))[㎥] | [92 empty] | 0
< 유지관리품셈-건축3-1-1 콘크리트구조물헐기(인력) : 25년개정 >
|  | 1. |  |  | 인건비
[5 empty] | 착 암 공 | [10 empty] | : |  | 223,246 | [9 empty] | × |  |  | 2. | 인 |  |  | / |  | 2.7 |  |  | ㎥ |  |  | = |  | 165,367.4
[5 empty] | 보통인부 | [10 empty] | : |  | 172,698 | [9 empty] | × |  |  | 1. | 인 |  |  | / |  | 2.7 |  |  | ㎥ |  |  | = |  | 63,962.2
[5 empty] | 인부소계 | [8 empty] | : |  | 229,329.6
[5 empty] | 잡재료비 | [7 empty] | ( | 치즐등 | [5 empty] | ) |  | ( | 인건비의 | [8 empty] | 1 | % | )
[5 empty] | 229,329.6 | [11 empty] | × |  |  | 1. | % |  | = |  | 2,293.2 | [67 empty] | 0
|  | 2. |  |  | 소형브레이커(전기식) | [21 empty] | (1.5kW)
[5 empty] | Q |  | = |  | 2.7 |  |  | ㎥ |  |  | / |  | 8. | hr |  |  | = |  | 0.34 | [6 empty] | ㎥ |  | / | hr
[5 empty] | 노무비 | [6 empty] | : |  |  |  | 0 |  |  |  | ÷ |  |  | 0.34 | [6 empty] | × |  | 2. | 대 |  |  | = | [5 empty] | 0.
[5 empty] | 재료비 | [6 empty] | : |  |  |  | 0 |  |  |  | ÷ |  |  | 0.34 | [6 empty] | × |  | 2. | 대 |  |  | = | [5 empty] | 0.
[5 empty] | 경 |  |  |  | 비 |  |  | : |  | 0 | [5 empty] | ÷ |  |  | 0.34 | [6 empty] | × |  | 2. | 대 |  |  | = |  | 0.
[5 empty] | 소 |  |  |  | 계 |  |  | : | [21 empty] | 0. | [58 empty] | 0
|  | 3. |  |  | 들어내기 | [8 empty] | : |  | 굴착기(무한궤도) | [17 empty] | (0.12㎥)
[5 empty] | q |  | = |  | 0.12 | [9 empty] | f |  | = |  | 1. | / | 1.5 |  |  |  | = |  | 0.67 | [13 empty] | K |  | = |  | 0.55
[5 empty] | E |  | = |  | 0.45 | [8 empty] | Cm |  |  | = |  | 18. |  | sec |  |  |  | ( | 135 |  |  | ˚ |  | )
[10 empty] | 3,600. |  |  |  |  | × |  | q | × |  | K | × |  | f | × |  | E | [5 empty] | 3,600. |  |  |  |  | × |  | 0.12 |  |  |  | × |  | 0.55 |  |  |  | × |  | 0.67 |  |  |  | × |  | 0.45
[5 empty] | Q |  | = |  | ─ |  | ─ |  | ─ |  | ─ |  | ─ |  | ─ |  | ─ |  | ─ |  | ─ |  | ─ |  |  | = |  | ─ |  | ─ |  | ─ |  | ─ |  | ─ |  | ─ |  | ─ |  | ─ |  | ─ |  | ─ |  | ─ |  | ─ |  | ─ |  | ─ |  | ─ |  |  | = |  | 3.98 | [6 empty] | ㎥ |  | / | hr
[16 empty] | Cm | [29 empty] | 18.
[5 empty] | 노무비 | [6 empty] | : |  | 0 | [8 empty] | ÷ |  |  | 3.98 | [6 empty] | = |  | 0.
[5 empty] | 재료비 | [6 empty] | : |  |  | 0 | [7 empty] | ÷ |  |  | 3.98 | [6 empty] | = |  |  | 0.
[5 empty] | 경 |  |  |  | 비 |  |  | : |  |  | 0 | [7 empty] | ÷ |  |  | 3.98 | [6 empty] | = |  |  | 0.
[5 empty] | 소 |  |  |  | 계 |  |  | : | [18 empty] | 0. | [61 empty] | 0
|  | 4. |  |  | 합 |  |  |  |  | 계
[6 empty] | 노무비 | [6 empty] | : |  | . | [9 empty] | + |  | . | [8 empty] | = |  |  | 0
[6 empty] | 재료비 | [6 empty] | : |  | . | [7 empty] | + |  | . | [7 empty] | = |  |  | 0
[6 empty] | 경 |  |  |  | 비 |  |  | : |  | . | [7 empty] | + |  | . | [5 empty] | = |  |  | 0
[8 empty] | 계 |  |  |  |  | : |  |  | 0 | [76 empty] | 0
48.PE이중벽관접합및부설(D=200mm)[m] | [92 empty] | 0
< 2025년 표준품셈 p500 보완품 참조(건설연구사)>
[5 empty] | 관길이 | [6 empty] | 6 | m기준. | [6 empty] | 스텐 |  |  |  | ( | SUS |  |  | ) |  | 및 |  |  | PE |  | 소켓 |  |  |  |  | 부설및접합 | [10 empty] | 기준
|  | 1. |  |  | 이중벽 | [5 empty] | PE관 |  |  |  |  | : |  | 별도계상
|  | 2. |  |  | 인건비
[5 empty] | 배 관 공 | [10 empty] | : |  | 249,073 | [9 empty] | × |  |  | 0.15 |  |  |  | 인 |  |  | ÷ |  | 6. |  | = |  | 6,226.8
[5 empty] | 보통인부 | [10 empty] | : |  | 172,698 | [9 empty] | × |  |  | 0.16 |  |  |  | 인 |  |  | ÷ |  | 6. |  | = |  | 4,605.2
[5 empty] | 인부소계 | [8 empty] | : |  | 10,832.
|  | 3. |  |  | 합 |  |  |  | 계
[7 empty] | 노무비 | [6 empty] | : |  | 0
[7 empty] | 재료비 | [6 empty] | :
[7 empty] | 경 |  |  |  | 비 |  |  | :
[9 empty] | 계 |  |  |  |  | : |  |  | 0 | [75 empty] | 0
49.모래기초지정[㎥] | [92 empty] | 0
< 품셈 3-4-8 : 25년 개정 >
|  | 1. |  |  | 재료비
[5 empty] | 모래,광주,도착도 | [17 empty] | (강모래) | [10 empty] | 0. | [8 empty] | × |  |  | 1. | ㎥ |  |  | × |  |  | 1.04 |  |  |  | ( | 할증 |  |  |  | ) |  | = |  | 0. | [26 empty] | 0
|  | 2. |  |  | 인 |  |  |  | 력
[5 empty] | 특별인부 | [10 empty] | : |  | 228,717 | [9 empty] | × |  |  | 1. | 인 |  |  | / |  | 110. |  |  | ㎥ |  |  | = |  | 2,079.2
[5 empty] | 보통인부 | [10 empty] | : |  | 172,698 | [9 empty] | × |  |  | 1. | 인 |  |  | / |  | 110. |  |  | ㎥ |  |  | = |  | 1,569.9
[5 empty] | 인부소계 | [8 empty] | : |  | 3,649.1
|  | 3. |  |  | 기 |  |  |  | 계
[5 empty] | Q |  | = |  | 110. |  |  | ㎥ |  |  | ÷ |  |  | 8. | hr |  |  | = |  | 13.75 | [7 empty] | ㎥ |  | / | hr
|  |  | 가 |  | . |  | 굴착기(무한궤도) | [17 empty] | (0.2㎥)
[5 empty] | 노무비 | [6 empty] | : |  | 0 | [8 empty] | ÷ |  |  | 13.75 | [7 empty] | = |  | 0.
[5 empty] | 재료비 | [6 empty] | : |  |  | 0 | [8 empty] | ÷ |  |  | 13.75 | [7 empty] | = |  |  |  | 0.
[5 empty] | 경 |  |  |  | 비 |  |  | : |  | 0 | [8 empty] | ÷ |  |  | 13.75 | [7 empty] | = |  |  |  | 0.
[5 empty] | 소 |  |  |  | 계 |  |  | : | [19 empty] | 0. | [60 empty] | 0
|  |  | 나 |  | . |  | 플레이트콤팩터 | [15 empty] | (1.5Ton)
[5 empty] | 노무비 | [6 empty] | : |  | 0 | [8 empty] | ÷ |  |  | 13.75 | [7 empty] | × |  |  | 0. |  | = |  | 0. |  |  |  |  | : |  | 조정원 | [6 empty] | 미계상
[5 empty] | 재료비 | [6 empty] | : |  |  | 0 | [7 empty] | ÷ |  |  | 13.75 | [7 empty] | = |  |  | 0.
[5 empty] | 경 |  |  |  | 비 |  |  | : |  |  |  |  | 0 | [5 empty] | ÷ |  |  | 13.75 | [7 empty] | = |  |  |  | 0.
[5 empty] | 소 |  |  |  | 계 |  |  | : | [20 empty] | 0. | [59 empty] | 0
|  |  | 다 |  | . |  | 소 |  |  |  | 계
[6 empty] | 노무비 | [6 empty] | : |  | 0
[6 empty] | 재료비 | [6 empty] | : |  | . | [5 empty] | + |  | . | [5 empty] | = |  |  | 0.
[6 empty] | 경 |  |  |  | 비 |  |  | : |  | . | [7 empty] | + |  | . |  |  | = |  |  | 0.
[8 empty] | 계 |  |  |  |  | : |  |  | 0. | [76 empty] | 0
|  | 4. |  |  | 합 |  |  |  |  | 계
[6 empty] | 노무비 | [6 empty] | : |  | . | [7 empty] | + |  | . | [7 empty] | = |  |  | 0
[6 empty] | 재료비 | [6 empty] | : |  | . | [6 empty] | + |  | . | [5 empty] | = |  |  | 0
[6 empty] | 경 |  |  |  | 비 |  |  | : |  | 0
[8 empty] | 계 |  |  |  |  | : |  |  | 0 | [76 empty] | 0
50.모르타르(1:3(재료비포함))[㎥] | [92 empty] | 0
|  | 1. |  |  | 재료비
[5 empty] | 시멘트,광주 | [12 empty] | (40kg入(포장품) | [17 empty] | 0. | [7 empty] | × |  |  | 510. |  |  | kg |  |  | ÷ |  |  | 40. |  |  | = |  | 0. | [31 empty] | 0
[5 empty] | 모래,광주,도착도 | [17 empty] | (강모래) | [10 empty] | 0. | [8 empty] | × |  |  | 1.1 |  |  |  | ㎥ |  |  | = |  | 0. | [37 empty] | 0
|  | 2. |  |  | 인건비
[5 empty] | 보통인부 | [10 empty] | : |  | 172,698 | [9 empty] | × |  |  | 0.66 |  |  |  | 인 |  |  | = |  | 113,980.6 | [52 empty] | 0
|  | 3. |  |  | 합 |  |  |  | 계
[6 empty] | 노무비 | [6 empty] | : |  | 0
[6 empty] | 재료비 | [6 empty] | : |  | . | [8 empty] | + |  | . | [6 empty] | = |  |  | 0
[6 empty] | 경 |  |  |  | 비 |  |  | :
[8 empty] | 계 |  |  |  |  | : |  |  | 0 | [76 empty] | 0
51.보차도 및 도로경계블록 설치(직선)(A-Type, 350mm미만(폭+높이))[M] | [92 empty] | 0
< 2024년 품셈 개정 >
|  | ※ |  |  | A | - | Type |  |  |  |  | : |  | 공원 |  |  |  | ,단지내 | [7 empty] | 보도 |  |  |  |  | 등 |  |  | 장비이동 | [8 empty] | 및 |  |  | 적재가 | [6 empty] | 용이한 | [6 empty] | 구간
[5 empty] | 1 | 일 |  |  | 시공량 | [6 empty] | : |  | Qd |  |  | = |  | 145. |  |  | m | / | 일
[5 empty] | 시간당 | [6 empty] | 시공량 | [6 empty] | : |  | Q |  | = |  | Qd |  |  | ÷ |  |  | 8. | hr |  |  | = |  | 145. |  |  |  | ÷ |  |  | 8. |  | = |  |  | 18.13 | [7 empty] | m | / | hr
|  | 1. |  |  | 재료비
[5 empty] | 화강암 | [6 empty] | 및 |  |  | 콘크리트 | [8 empty] | 경계블록 | [8 empty] | : |  | 별도계산
|  | 2. |  |  | 인건비
[5 empty] | 특별인부 | [10 empty] | : |  | 228,717 | [9 empty] | × |  | 3. | 인 |  |  | ÷ |  |  | Qd |  |  | = |  | 228,717. | [7 empty] | × |  | 3. |  | ÷ |  |  | 145. |  |  |  | = |  | 4,732.
[5 empty] | 보통인부 | [10 empty] | : |  | 172,698 | [9 empty] | × |  | 1. | 인 |  |  | ÷ |  |  | Qd |  |  | = |  | 172,698. | [7 empty] | × |  | 1. |  | ÷ |  |  | 145. |  |  |  | = |  | 1,191.
[5 empty] | 인부소계 | [8 empty] | : |  | 5,923.
[5 empty] | 공구손료 | [8 empty] | 및 |  |  | 경장비 | [5 empty] | ( | 절단기 | [6 empty] | 등 |  | ) | 의 |  |  | 기계경비 | [7 empty] | ( | 노무비의 | [8 empty] | 2 | % | )
[5 empty] | 5,923. | [7 empty] | × |  |  | 2. | % |  | = |  | 118.4 | [71 empty] | 0
|  | 3. |  |  | 굴착기(무한궤도) | [18 empty] | (0.4㎥)
[5 empty] | 노무비 | [6 empty] | : |  | 0 | [8 empty] | ÷ |  |  | 18.13 | [7 empty] | = |  | 0.
[5 empty] | 재료비 | [6 empty] | : |  | 0 | [8 empty] | ÷ |  |  | 18.13 | [7 empty] | = |  |  |  | 0.
[5 empty] | 경 |  |  |  | 비 |  |  | : |  | 0 | [8 empty] | ÷ |  |  | 18.13 | [7 empty] | = |  |  |  | 0.
[5 empty] | 소 |  |  |  | 계 |  |  | : | [19 empty] | 0. | [60 empty] | 0
|  | 4. |  |  | 합 |  |  |  | 계
[6 empty] | 노무비 | [6 empty] | : |  | . | [5 empty] | + |  | . | [7 empty] | = |  |  | 0
[6 empty] | 재료비 | [6 empty] | : |  | . | [5 empty] | + |  | . | [7 empty] | = |  |  | 0
[6 empty] | 경 |  |  |  | 비 |  |  | : |  | 0
[8 empty] | 계 |  |  |  |  | : |  |  | 0 | [76 empty] | 0
52.보차도 및 도로경계블록 설치(곡선)(A-Type, 350mm미만(폭+높이))[M] | [92 empty] | 0
< 2024년 품셈 개정 >
|  | ※ |  |  | A | - | Type |  |  |  |  | : |  | 공원 |  |  |  | ,단지내 | [7 empty] | 보도 |  |  |  |  | 등 |  |  | 장비이동 | [8 empty] | 및 |  |  | 적재가 | [6 empty] | 용이한 | [6 empty] | 구간
[5 empty] | 1 | 일 |  |  | 시공량 | [6 empty] | : |  | Qd |  |  | = |  | 125. |  |  | m | / | 일
[5 empty] | 시간당 | [6 empty] | 시공량 | [6 empty] | : |  | Q |  | = |  | Qd |  |  | ÷ |  |  | 8. | hr |  |  | = |  | 125. |  |  |  | ÷ |  |  | 8. |  | = |  |  | 15.63 | [7 empty] | m | / | hr
|  | 1. |  |  | 재료비
[5 empty] | 화강암 | [6 empty] | 및 |  |  | 콘크리트 | [8 empty] | 경계블록 | [8 empty] | : |  | 별도계산
|  | 2. |  |  | 인건비
[5 empty] | 특별인부 | [10 empty] | : |  | 228,717 | [9 empty] | × |  | 3. | 인 |  |  | ÷ |  |  | Qd |  |  | = |  | 228,717. | [7 empty] | × |  | 3. |  | ÷ |  |  | 125. |  |  |  | = |  | 5,489.2
[5 empty] | 보통인부 | [10 empty] | : |  | 172,698 | [9 empty] | × |  | 1. | 인 |  |  | ÷ |  |  | Qd |  |  | = |  | 172,698. | [7 empty] | × |  | 1. |  | ÷ |  |  | 125. |  |  |  | = |  | 1,381.5
[5 empty] | 인부소계 | [8 empty] | : |  | 6,870.7
[5 empty] | 공구손료 | [8 empty] | 및 |  |  | 경장비 | [5 empty] | ( | 절단기 | [6 empty] | 등 |  | ) | 의 |  |  | 기계경비 | [7 empty] | ( | 노무비의 | [8 empty] | 2 | % | )
[5 empty] | 6,870.7 | [9 empty] | × |  |  | 2. | % |  | = |  | 137.4 | [69 empty] | 0
|  | 3. |  |  | 굴착기(무한궤도) | [18 empty] | (0.4㎥)
[5 empty] | 노무비 | [6 empty] | : |  | 0 | [8 empty] | ÷ |  |  | 15.63 | [7 empty] | = |  | 0.
[5 empty] | 재료비 | [6 empty] | : |  | 0 | [8 empty] | ÷ |  |  | 15.63 | [7 empty] | = |  |  |  | 0.
[5 empty] | 경 |  |  |  | 비 |  |  | : |  | 0 | [8 empty] | ÷ |  |  | 15.63 | [7 empty] | = |  | 0.
[5 empty] | 소 |  |  |  | 계 |  |  | : | [19 empty] | 0. | [60 empty] | 0
|  | 4. |  |  | 합 |  |  |  | 계
[6 empty] | 노무비 | [6 empty] | : |  | . | [7 empty] | + |  | . | [7 empty] | = |  |  | 0
[6 empty] | 재료비 | [6 empty] | : |  | . | [5 empty] | + |  | . | [7 empty] | = |  |  | 0
[6 empty] | 경 |  |  |  | 비 |  |  | : |  | 0
[8 empty] | 계 |  |  |  |  | : |  |  | 0 | [76 empty] | 0
53.보차도 및 도로경계블록 설치(직선)(A-Type, 500mm미만(폭+높이))[M] | [92 empty] | 0
< 2024년 품셈 개정 >
|  | ※ |  |  | A | - | Type |  |  |  |  | : |  | 공원 |  |  |  | ,단지내 | [7 empty] | 보도 |  |  |  |  | 등 |  |  | 장비이동 | [8 empty] | 및 |  |  | 적재가 | [6 empty] | 용이한 | [6 empty] | 구간
[5 empty] | 1 | 일 |  |  | 시공량 | [6 empty] | : |  | Qd |  |  | = |  | 90. |  | m | / | 일
[5 empty] | 시간당 | [6 empty] | 시공량 | [6 empty] | : |  | Q |  | = |  | Qd |  |  | ÷ |  |  | 8. | hr |  |  | = |  | 90. |  |  | ÷ |  |  | 8. |  | = |  |  | 11.25 | [7 empty] | m | / | hr
|  | 1. |  |  | 재료비
[5 empty] | 화강암 | [6 empty] | 및 |  |  | 콘크리트 | [8 empty] | 경계블록 | [8 empty] | : |  | 별도계산
|  | 2. |  |  | 인건비
[5 empty] | 특별인부 | [10 empty] | : |  | 228,717 | [9 empty] | × |  | 3. | 인 |  |  | ÷ |  |  | Qd |  |  | = |  | 228,717. | [7 empty] | × |  | 3. |  | ÷ |  |  | 90. |  |  | = |  | 7,623.9
[5 empty] | 보통인부 | [10 empty] | : |  | 172,698 | [9 empty] | × |  | 1. | 인 |  |  | ÷ |  |  | Qd |  |  | = |  | 172,698. | [7 empty] | × |  | 1. |  | ÷ |  |  | 90. |  |  | = |  | 1,918.8
[5 empty] | 인부소계 | [8 empty] | : |  | 9,542.7
[5 empty] | 공구손료 | [8 empty] | 및 |  |  | 경장비 | [5 empty] | ( | 절단기 | [6 empty] | 등 |  | ) | 의 |  |  | 기계경비 | [7 empty] | ( | 노무비의 | [8 empty] | 2 | % | )
[5 empty] | 9,542.7 | [9 empty] | × |  |  | 2. | % |  | = |  | 190.8 | [69 empty] | 0
|  | 3. |  |  | 굴착기(무한궤도) | [18 empty] | (0.4㎥)
[5 empty] | 노무비 | [6 empty] | : |  | 0 | [8 empty] | ÷ |  |  | 11.25 | [7 empty] | = |  | 0.
[5 empty] | 재료비 | [6 empty] | : |  | 0 | [8 empty] | ÷ |  |  | 11.25 | [7 empty] | = |  | 0.
[5 empty] | 경 |  |  |  | 비 |  |  | : |  | 0 | [8 empty] | ÷ |  |  | 11.25 | [7 empty] | = |  | 0.
[5 empty] | 소 |  |  |  | 계 |  |  | : | [19 empty] | 0. | [60 empty] | 0
|  | 4. |  |  | 합 |  |  |  | 계
[6 empty] | 노무비 | [6 empty] | : |  | . | [7 empty] | + |  | . | [7 empty] | = |  |  | 0
[6 empty] | 재료비 | [6 empty] | : |  | . | [5 empty] | + |  | . | [7 empty] | = |  |  | 0
[6 empty] | 경 |  |  |  | 비 |  |  | : |  | 0
[8 empty] | 계 |  |  |  |  | : |  |  | 0 | [76 empty] | 0
54.보차도 및 도로경계블록 설치(곡선)(A-Type, 500mm미만(폭+높이))[M] | [92 empty] | 0
< 2024년 품셈 개정 >
|  | ※ |  |  | A | - | Type |  |  |  |  | : |  | 공원 |  |  |  | ,단지내 | [7 empty] | 보도 |  |  |  |  | 등 |  |  | 장비이동 | [8 empty] | 및 |  |  | 적재가 | [6 empty] | 용이한 | [6 empty] | 구간
[5 empty] | 1 | 일 |  |  | 시공량 | [6 empty] | : |  | Qd |  |  | = |  | 80. |  | m | / | 일
[5 empty] | 시간당 | [6 empty] | 시공량 | [6 empty] | : |  | Q |  | = |  | Qd |  |  | ÷ |  |  | 8. | hr |  |  | = |  | 80. |  |  | ÷ |  |  | 8. |  | = |  |  | 10. |  |  |  |  | m | / | hr
|  | 1. |  |  | 재료비
[5 empty] | 화강암 | [6 empty] | 및 |  |  | 콘크리트 | [8 empty] | 경계블록 | [8 empty] | : |  | 별도계산
|  | 2. |  |  | 인건비
[5 empty] | 특별인부 | [10 empty] | : |  | 228,717 | [9 empty] | × |  | 3. | 인 |  |  | ÷ |  |  | Qd |  |  | = |  | 228,717. | [7 empty] | × |  | 3. |  | ÷ |  |  | 80. |  |  | = |  | 8,576.8
[5 empty] | 보통인부 | [10 empty] | : |  | 172,698 | [9 empty] | × |  | 1. | 인 |  |  | ÷ |  |  | Qd |  |  | = |  | 172,698. | [7 empty] | × |  | 1. |  | ÷ |  |  | 80. |  |  | = |  | 2,158.7
[5 empty] | 인부소계 | [8 empty] | : |  | 10,735.5
[5 empty] | 공구손료 | [8 empty] | 및 |  |  | 경장비 | [5 empty] | ( | 절단기 | [6 empty] | 등 |  | ) | 의 |  |  | 기계경비 | [7 empty] | ( | 노무비의 | [8 empty] | 2 | % | )
[5 empty] | 10,735.5 | [10 empty] | × |  |  | 2. | % |  | = |  | 214.7 | [68 empty] | 0
|  | 3. |  |  | 굴착기(무한궤도) | [18 empty] | (0.4㎥)
[5 empty] | 노무비 | [6 empty] | : |  | 0 | [8 empty] | ÷ |  |  | 10. |  |  |  |  | = |  | 0.
[5 empty] | 재료비 | [6 empty] | : |  | 0 | [8 empty] | ÷ |  |  | 10. |  |  |  |  | = |  | 0.
[5 empty] | 경 |  |  |  | 비 |  |  | : |  | 0 | [8 empty] | ÷ |  |  | 10. |  |  |  |  | = |  | 0.
[5 empty] | 소 |  |  |  | 계 |  |  | : | [16 empty] | 0. | [63 empty] | 0
|  | 4. |  |  | 합 |  |  |  | 계
[6 empty] | 노무비 | [6 empty] | : |  | . | [8 empty] | + |  | . | [7 empty] | = |  |  | 0
[6 empty] | 재료비 | [6 empty] | : |  | . | [5 empty] | + |  | . | [7 empty] | = |  |  | 0
[6 empty] | 경 |  |  |  | 비 |  |  | : |  | 0
[8 empty] | 계 |  |  |  |  | : |  |  | 0 | [76 empty] | 0
55.레미콘타설(장비사용타설) (철근구조물) [㎥] | [92 empty] | 0
|  | ※ |  |  | 믹서트럭에서 | [12 empty] | 콘크리트를 | [10 empty] | 굴삭기로 | [8 empty] | 공급받아 | [8 empty] | 근접된 | [6 empty] | 타설위치에
[5 empty] | 직접 |  |  |  |  | 시공하는 | [8 empty] | 기준이다 | [7 empty] | .
|  | 1. |  |  | 레미콘 | [6 empty] | : |  | 별도계상
|  | 2. |  |  | 인건비 | [5 empty] | ( | 24 |  | 년 |  |  | 품셈 |  |  |  |  | 개정 |  |  |  | )
[5 empty] | 콘크리트공 | [12 empty] | : |  | 276,285 | [9 empty] | × |  |  | 3. | 인 |  |  | / |  | 55. |  | ㎥ |  |  | = |  | 15,070.
[5 empty] | 보통인부 | [12 empty] | : |  | 172,698 | [9 empty] | × |  |  | 1. | 인 |  |  | / |  | 55. |  | ㎥ |  |  | = |  | 3,139.9
[5 empty] | 인부소계 | [10 empty] | : |  | 18,209.9
[5 empty] | 공구손료 | [8 empty] | 및 |  |  | 경장비 | [5 empty] | ( | 콘크리트 | [8 empty] | 진동기등 | [7 empty] | ) | 의 |  |  | 기계경비 | [7 empty] | ( | 노무비의 | [8 empty] | 2 | % | )
[5 empty] | 18,209.9 | [10 empty] | × |  |  | 2. | % |  | = |  | 364.1 | [68 empty] | 0
|  | 3. |  |  | 굴착기(타이어형) | [17 empty] | (0.6㎥)
[5 empty] | Q |  | = |  | 8. | hr |  |  | / |  | 55. |  | ㎥ |  |  | = |  | 0.145 | [6 empty] | hr |  | / | ㎥
[5 empty] | 노무비 | [6 empty] | : |  | 0 | [8 empty] | × |  |  | 0.145 | [7 empty] | = |  | 0.
[5 empty] | 재료비 | [6 empty] | : |  | 0 | [8 empty] | × |  |  | 0.145 | [7 empty] | = |  | 0.
[5 empty] | 경 |  |  |  | 비 |  |  | : |  | 0 | [8 empty] | × |  |  | 0.145 | [7 empty] | = |  | 0.
[5 empty] | 소 |  |  |  | 계 |  |  | : | [18 empty] | 0. | [61 empty] | 0
|  | 4. |  |  | 합 |  |  |  | 계
[6 empty] | 노무비 | [6 empty] | : |  | . | [8 empty] | + |  | . | [7 empty] | = |  |  | 0
[6 empty] | 재료비 | [6 empty] | : |  | . | [5 empty] | + |  | . | [7 empty] | = |  |  | 0
[6 empty] | 경 |  |  |  | 비 |  |  | : |  | 0
[8 empty] | 계 |  |  |  |  | : |  |  | 0 | [76 empty] | 0
56.유로폼(3회, 간단,0~7m) [㎡] | [92 empty] | 0
< 토목품셈 6-3-3 유로폼설치및해체 >
|  | 1. |  |  | 재료비 | [5 empty] | ( | 26 |  | 년 |  |  | 품셈 |  |  |  |  | 개정 |  |  |  | )
[5 empty] | 유로폼패널 | [12 empty] | (600×1200㎜) | [15 empty] | 0. | [8 empty] | × |  |  | 0.119 |  |  |  |  | 매 |  |  | = |  | 0. | [36 empty] | 0
[5 empty] | 내부패널 | [7 empty] | ,부자재 | [6 empty] | ,소모자재 | [8 empty] | ( | 웨지핀 | [5 empty] | ,플랫타이 | [8 empty] | ,강관파이프 | [10 empty] | ,후크 |  |  |  |  | ,박리제 | [6 empty] | ) | ( | 주자재의 | [8 empty] | 24 |  | % | )
[5 empty] | 0. | [9 empty] | × |  |  | 24. |  | % |  | = |  | 0. | [68 empty] | 0
|  | 2. |  |  | 인건비 | [6 empty] | ( | 24 |  | 년 |  |  | 품셈 |  |  |  |  | 개정 |  |  |  | )
[5 empty] | 형틀목공 | [10 empty] | : |  | 275,379 | [9 empty] | × |  |  | 4. | 인 |  |  | / |  | 40. |  | ㎡ |  |  | = |  | 27,537.9
[5 empty] | 보통인부 | [10 empty] | : |  | 172,698 | [9 empty] | × |  |  | 1. | 인 |  |  | / |  | 40. |  | ㎡ |  |  | = |  |  | 4,317.4
[5 empty] | 인부소계 | [8 empty] | : |  | 31,855.3
|  | 3. |  |  | 공구손료 | [8 empty] | 및 |  |  | 경장비 | [6 empty] | 기계경비 | [8 empty] | ( | 인력품의 | [8 empty] | 3 | % | )
[5 empty] | 31,855.3 | [10 empty] | × |  |  | 3. | % |  | = |  | 955.6 | [68 empty] | 0
|  | 4. |  |  | 합 |  |  |  | 계
[6 empty] | 노무비 | [6 empty] | : |  | 0
[6 empty] | 재료비 | [6 empty] | : |  | . | [7 empty] | + |  | . | [5 empty] | + |  | . | [5 empty] | = |  |  | 0
[6 empty] | 경 |  |  |  | 비 |  |  | :
[8 empty] | 계 |  |  |  |  | : |  |  | 0 | [76 empty] | 0
57.철근가공및조립(현장)(Type-Ⅰ-1 (소형))[Ton] | [92 empty] | 0
< 표준품셈(공통). 6-2 철근가공및조립 (24년 품셈 개정)>
|  |  | - | - | - | - | - | - | - | - | - | ┬ |  | - | - | - | - | - | ┬ |  | - | - | - | - | - | - | - | - | - | - | - | - | - | - | - | - | - | - | - | - | - | - | - | - | - | - | - | - | - | - | - | - | - | - | - | - | - | - | - | - | - | - | - | - | - | - | - | - | - | - | - | - | - | - | - | - | - | - | - | - | - | - | - | - | - | - | -
[12 empty] | │Ⅰ |  |  |  |  | -1. |  | │ |  | - | 철근가공및조립 | [14 empty] | 작업이 | [6 empty] | 일반적인 | [8 empty] | 토목시설 | [7 empty] | ( | 반중력옹벽 | [9 empty] | , | L | 형옹벽 | [5 empty] | ,
[5 empty] | Type |  |  |  |  | Ⅰ│ | [8 empty] | │ |  |  | 교량 |  |  |  |  | 슬래브 | [5 empty] | , |  | 매트기초 | [7 empty] | , |  | 수문 |  |  |  |  | 등 |  | )
[12 empty] | ├ |  | - | - | - | - | - | ┼ |  | - | - | - | - | - | - | - | - | - | - | - | - | - | - | - | - | - | - | - | - | - | - | - | - | - | - | - | - | - | - | - | - | - | - | - | - | - | - | - | - | - | - | - | - | - | - | - | - | - | - | - | - | - | - | - | - | - | - | - | - | - | - | - | - | - | - | -
[12 empty] | │Ⅰ |  |  |  | - | 2 |  | │ |  | - | 특정위치에서 | [12 empty] | 철근의 | [6 empty] | 가공 |  |  |  |  | 및 |  |  | 조립이 | [6 empty] | 반복되는 | [8 empty] | 경우 |  |  |  | ( | 빔제작 | [5 empty] | ,철근망 | [7 empty] | 등 |  | )
|  |  | - | - | - | - | - | - | - | - | - | ┴ |  | - | - | - | - | - | ┴ |  | - | - | - | - | - | - | - | - | - | - | - | - | - | - | - | - | - | - | - | - | - | - | - | - | - | - | - | - | - | - | - | - | - | - | - | - | - | - | - | - | - | - | - | - | - | - | - | - | - | - | - | - | - | - | - | - | - | - | - | - | - | - | - | - | - | - | -
|  | 1. |  |  | 재 |  |  | 료 |  |  | 비
[5 empty] | 철 |  |  |  | 근 |  |  | : |  | ( | 별도계상 | [7 empty] | )
|  | 2. |  |  | 인 |  |  | 건 |  |  | 비
|  |  | 가 |  | . |  | 가공 |  |  |  | ( | Type |  |  |  | - | Ⅰ |  | )
[5 empty] | 철 근 공 | [10 empty] | : |  | 268,932 | [9 empty] | × |  |  | 3. | 인 |  |  | / |  | 4.5 |  |  | ton |  |  |  | = |  | 179,288.
[5 empty] | 보통인부 | [10 empty] | : |  | 172,698 | [9 empty] | × |  |  | 1. | 인 |  |  | / |  | 4.5 |  |  | ton |  |  |  | = |  |  | 38,377.3
[5 empty] | 인부소계 | [8 empty] | : |  | 217,665.3
[5 empty] | 공구손료 | [8 empty] | 및 |  |  | 경장비 | [5 empty] | ( | 철근 |  |  |  |  | 가공기등 | [7 empty] | ) | 의 |  |  | 기계경비 | [8 empty] | ( | 인력품의 | [8 empty] | 9 | % | )
[5 empty] | 217,665.3 | [11 empty] | × |  |  | 9. | % |  | = |  | 19,589.8 | [67 empty] | 0
|  |  | 나 |  | . |  | 조립 |  |  |  | ( | Type |  |  |  | - | Ⅰ |  | - | 1 | ) |  | : |  | 개소별 | [6 empty] | 소량 |  |  |  | ( | 0.5 |  |  | ton미만 | [6 empty] | ) |  | - |  | 시공량의 | [8 empty] | 50 |  | % |  | 감
[5 empty] | 아연도철선(결속선),광주 | [25 empty] | (#20,0.9mm) | [13 empty] | 0. | [7 empty] | × |  |  | 6.5 |  |  | Kg |  |  | = |  | 0. | [28 empty] | 0
[5 empty] | 철 근 공 | [10 empty] | : |  | 268,932 | [9 empty] | × |  |  | 6. | 인 |  |  | / |  | ( | 3.4 |  |  | ton |  |  | × |  | 0.5 |  |  | ) |  | = |  | 949,171.7
[5 empty] | 보통인부 | [10 empty] | : |  | 172,698 | [9 empty] | × |  |  | 2. | 인 |  |  | / |  | ( | 3.4 |  |  | ton |  |  | × |  | 0.5 |  |  | ) |  | = |  | 203,174.1
[5 empty] | 인부소계 | [8 empty] | : |  | 1,152,345.8
[5 empty] | 공구손료 | [8 empty] | 및 |  |  | 경장비의 | [8 empty] | 기계경비 | [8 empty] | ( | 인력품의 | [8 empty] | 2 | % | )
[5 empty] | 1,152,345.8 | [13 empty] | × |  |  | 2. | % |  | = |  | 23,046.9 | [65 empty] | 0
|  |  | 다 |  | . |  | 소 |  |  |  | 계
[6 empty] | 노무비 | [6 empty] | : |  | . | [9 empty] | + |  | . | [11 empty] | = |  |  | 0.
[6 empty] | 재료비 | [6 empty] | : |  | . | [8 empty] | + |  | . | [6 empty] | + |  | . | [8 empty] | = |  |  | 0.
[6 empty] | 경 |  |  |  | 비 |  |  | :
[8 empty] | 계 |  |  |  |  | : |  |  | 0. | [76 empty] | 0
|  | 3. |  |  | 합 |  |  |  | 계
[6 empty] | 노무비 | [6 empty] | : |  | 0
[6 empty] | 재료비 | [6 empty] | : |  | 0
[6 empty] | 경 |  |  |  | 비 |  |  | :
[8 empty] | 계 |  |  |  |  | : |  |  | 0 | [76 empty] | 0
58.지수판 설치(소켓)(200×5t)[M] | [92 empty] | 0
|  | 1. |  |  | 재료비 | [6 empty] | ( | 공통품셈 | [8 empty] | 6 | - | 3 | - | 9 | )
[5 empty] | PVC지수판 | [11 empty] | (200×5T) | [13 empty] | 0. | [7 empty] | × |  | 1.04 |  |  |  | m |  | = |  | 0. | [43 empty] | 0
|  | 2. |  |  | 노무비
[5 empty] | 특별인부 | [10 empty] | : |  | 228,717 | [9 empty] | × |  | 0.085 |  |  |  |  | 인 |  |  | = |  | 19,440.9
[5 empty] | 보통인부 | [10 empty] | : |  | 172,698 | [9 empty] | × |  | 0.029 |  |  |  |  | 인 |  |  | = |  | 5,008.2
[5 empty] | 인부소계 | [8 empty] | : |  | 24,449.1
|  | 3. |  |  | 합 |  |  |  | 계
[6 empty] | 노무비 | [6 empty] | : |  | 0
[6 empty] | 재료비 | [6 empty] | : |  | 0
[6 empty] | 경 |  |  |  | 비 |  |  | :
[8 empty] | 계 |  |  |  |  | : |  |  | 0 | [76 empty] | 0
59.신축이음(스치로폴(t=10mm)) [㎡] | [92 empty] | 0
|  | 1. |  |  | 재료비
[5 empty] | 발포폴리스티렌단열재(스티로폼) | [32 empty] | (T=10m/m(비중0.03) | [20 empty] | 0. | [7 empty] | × |  |  | 1.1 |  |  | ㎡ |  |  | = |  | 0. | [14 empty] | 0
|  | 2. |  |  | 설치비 | [5 empty] | ( | ' | 18 |  | 年 |  |  | 개정품셈 | [7 empty] | )
[5 empty] | 형틀목공 | [10 empty] | : |  | 275,379 | [9 empty] | × |  | 0.029 |  |  |  |  | 인 |  |  | = |  |  | 7,985.9
[5 empty] | 보통인부 | [10 empty] | : |  | 172,698 | [9 empty] | × |  | 0.006 |  |  |  |  | 인 |  |  | = |  |  |  |  | 1,036.1
[5 empty] | 인부소계 | [8 empty] | : |  | 9,022.
|  | 3. |  |  | 합 |  |  |  | 계
[6 empty] | 노무비 | [6 empty] | : |  | 0
[6 empty] | 재료비 | [6 empty] | : |  | 0
[6 empty] | 경 |  |  |  | 비 |  |  | :
[8 empty] | 계 |  |  |  |  | : |  |  | 0 | [76 empty] | 0
60.PVC 배수파이프(Φ50mm)[M] | [92 empty] | 0
|  | 1. |  |  | 재료비
[5 empty] | PVC파이프(일반관),광주 | [23 empty] | (D=50mm(VG1) | [14 empty] | 0. | [7 empty] | × |  | 1.03 |  |  |  | m |  | = |  | 0. | [30 empty] | 0
|  | 2. |  |  | 설치비 | [5 empty] | ( | 재료비의 | [8 empty] | 5 | % | )
[5 empty] | 0. | [9 empty] | × |  |  | 5. | % |  | = |  | 0. | [69 empty] | 0
|  | 3. |  |  | 합 |  |  |  | 계
[7 empty] | 노무비 | [6 empty] | : |  | 0
[7 empty] | 재료비 | [6 empty] | : |  | 0
[7 empty] | 경 |  |  |  | 비 |  |  | :
[9 empty] | 계 |  |  |  |  | : |  |  | 0 | [75 empty] | 0
61.이형수로관설치(600×600)[m] | [92 empty] | 0
< 품셈 6-7-1 : 25년 개정 >
|  | 1. |  |  | 재료비
[5 empty] | 이형수로관 | [9 empty] | ( | 600 |  |  | × |  | 600 |  |  | × |  | 2000, | [5 empty] | 600 |  |  | kg |  | / | 본 |  | ) |  | : |  | 별도계상
|  | 2. |  |  | 노무비
[5 empty] | 특별인부 | [10 empty] | : |  | 228,717 | [9 empty] | × |  |  | 2. | 인 |  |  | ÷ |  |  | 42. |  | 본 |  |  | ÷ |  |  | 2. | m |  | = |  | 5,445.6
[5 empty] | 보통인부 | [10 empty] | : |  | 172,698 | [9 empty] | × |  |  | 1. | 인 |  |  | ÷ |  |  | 42. |  | 본 |  |  | ÷ |  |  | 2. | m |  | = |  | 2,055.9
[5 empty] | 인부소계 | [8 empty] | : |  | 7,501.5
[5 empty] | 공구손료 | [8 empty] | 및 |  |  | 소모재료 | [8 empty] | ( | 노무비의 | [8 empty] | 8 | % | )
[5 empty] | 7,501.5 | [9 empty] | × |  |  | 8. | % |  | = |  | 600.1 | [69 empty] | 0
|  | 3. |  |  | 굴착기(무한궤도) | [17 empty] | (0.6㎥)
[5 empty] | Q |  | = |  | 42. |  | 본 |  |  | / |  | 8. | hr |  |  | = |  | 5.25 | [6 empty] | 본 |  | / | hr
[5 empty] | 노무비 | [6 empty] | : |  | 0 | [8 empty] | ÷ |  |  | 5.25 | [6 empty] | ÷ |  |  | 2. | m |  | = |  | 0.
[5 empty] | 재료비 | [6 empty] | : |  | 0 | [8 empty] | ÷ |  |  | 5.25 | [6 empty] | ÷ |  |  | 2. | m |  | = |  | 0.
[5 empty] | 경 |  |  |  | 비 |  |  | : |  | 0 | [8 empty] | ÷ |  |  | 5.25 | [6 empty] | ÷ |  |  | 2. | m |  | = |  | 0.
[5 empty] | 소 |  |  |  | 계 |  |  | : | [22 empty] | 0. | [57 empty] | 0
|  | 4. |  |  | 합 |  |  |  |  | 계
[6 empty] | 노무비 | [6 empty] | : |  | . | [7 empty] | + |  | . | [7 empty] | = |  |  | 0
[6 empty] | 재료비 | [6 empty] | : |  | . | [5 empty] | + |  | . | [7 empty] | = |  |  | 0
[6 empty] | 경 |  |  |  | 비 |  |  | : |  | 0
[8 empty] | 계 |  |  |  |  | : |  |  | 0 | [76 empty] | 0
62.유로폼(6회, 간단,0~7m) [㎡] | [92 empty] | 0
< 토목품셈 6-3-3 유로폼설치및해체 >
|  | 1. |  |  | 재료비 | [5 empty] | ( | 26 |  | 년 |  |  | 품셈 |  |  |  |  | 개정 |  |  |  | )
[5 empty] | 유로폼패널 | [12 empty] | (600×1200㎜) | [15 empty] | 0. | [8 empty] | × |  |  | 0.095 |  |  |  |  | 매 |  |  | = |  | 0. | [36 empty] | 0
[5 empty] | 내부패널 | [7 empty] | ,부자재 | [6 empty] | ,소모자재 | [8 empty] | ( | 웨지핀 | [5 empty] | ,플랫타이 | [8 empty] | ,강관파이프 | [10 empty] | ,후크 |  |  |  |  | ,박리제 | [6 empty] | ) | ( | 주자재의 | [8 empty] | 29 |  | % | )
[5 empty] | 0. | [9 empty] | × |  |  | 29. |  | % |  | = |  | 0. | [68 empty] | 0
|  | 2. |  |  | 인건비 | [6 empty] | ( | 24 |  | 년 |  |  | 품셈 |  |  |  |  | 개정 |  |  |  | )
[5 empty] | 형틀목공 | [10 empty] | : |  | 275,379 | [9 empty] | × |  |  | 4. | 인 |  |  | / |  | 40. |  | ㎡ |  |  | = |  | 27,537.9
[5 empty] | 보통인부 | [10 empty] | : |  | 172,698 | [9 empty] | × |  |  | 1. | 인 |  |  | / |  | 40. |  | ㎡ |  |  | = |  |  | 4,317.4
[5 empty] | 인부소계 | [8 empty] | : |  | 31,855.3
|  | 3. |  |  | 공구손료 | [8 empty] | 및 |  |  | 경장비 | [6 empty] | 기계경비 | [8 empty] | ( | 인력품의 | [8 empty] | 3 | % | )
[5 empty] | 31,855.3 | [10 empty] | × |  |  | 3. | % |  | = |  | 955.6 | [68 empty] | 0
|  | 4. |  |  | 합 |  |  |  | 계
[6 empty] | 노무비 | [6 empty] | : |  | 0
[6 empty] | 재료비 | [6 empty] | : |  | . | [7 empty] | + |  | . | [5 empty] | + |  | . | [5 empty] | = |  |  | 0
[6 empty] | 경 |  |  |  | 비 |  |  | :
[8 empty] | 계 |  |  |  |  | : |  |  | 0 | [76 empty] | 0
63.레미콘타설(장비사용타설) (철근구조물(소형)) [㎥] | [92 empty] | 0
|  | ※ |  |  | 믹서트럭에서 | [12 empty] | 콘크리트를 | [10 empty] | 굴삭기로 | [8 empty] | 공급받아 | [8 empty] | 근접된 | [6 empty] | 타설위치에
[5 empty] | 직접 |  |  |  |  | 시공하는 | [8 empty] | 기준이다 | [7 empty] | .
[5 empty] | 개소별 | [6 empty] | 소량 |  |  |  | ( | 12 |  | ㎥이하 | [5 empty] | ) | 의 |  |  | 타설위치가 | [10 empty] | 산재하는 | [8 empty] | 경우 |  |  |  |  | 본 |  |  | 시공량을 | [8 empty] | 50 |  | %까지
[5 empty] | 감하여 | [6 empty] | 적용한다 | [7 empty] | .
|  | 1. |  |  | 레미콘 | [6 empty] | : |  | 별도계상
|  | 2. |  |  | 인건비 | [5 empty] | ( | 24 |  | 년 |  |  | 품셈 |  |  |  |  | 개정 |  |  |  | )
[5 empty] | 콘크리트공 | [12 empty] | : |  | 276,285 | [9 empty] | × |  |  | 3. | 인 |  |  | / |  | ( | 55. |  | ㎥ |  | × |  | 0.5 |  |  | ) |  | = |  | 30,140.1
[5 empty] | 보통인부 | [12 empty] | : |  | 172,698 | [9 empty] | × |  |  | 1. | 인 |  |  | / |  | ( | 55. |  | ㎥ |  | × |  | 0.5 |  |  | ) |  | = |  | 6,279.9
[5 empty] | 인부소계 | [10 empty] | : |  | 36,420.
[5 empty] | 공구손료 | [8 empty] | 및 |  |  | 경장비 | [5 empty] | ( | 콘크리트 | [8 empty] | 진동기등 | [7 empty] | ) | 의 |  |  | 기계경비 | [7 empty] | ( | 노무비의 | [8 empty] | 2 | % | )
[5 empty] | 36,420. | [8 empty] | × |  |  | 2. | % |  | = |  | 728.4 | [70 empty] | 0
|  | 3. |  |  | 굴착기(타이어형) | [17 empty] | (0.6㎥)
[5 empty] | Q |  | = |  | 8. | hr |  |  | / |  | ( | 55. |  | ㎥ |  | × |  | 0.5 |  |  | ) |  | = |  | 0.291 | [6 empty] | hr |  | / | ㎥
[5 empty] | 노무비 | [6 empty] | : |  | 0 | [8 empty] | × |  |  | 0.291 | [7 empty] | = |  | 0.
[5 empty] | 재료비 | [6 empty] | : |  | 0 | [8 empty] | × |  |  | 0.291 | [7 empty] | = |  |  | 0.
[5 empty] | 경 |  |  |  | 비 |  |  | : |  | 0 | [8 empty] | × |  |  | 0.291 | [7 empty] | = |  |  | 0.
[5 empty] | 소 |  |  |  | 계 |  |  | : | [19 empty] | 0. | [60 empty] | 0
|  | 4. |  |  | 합 |  |  |  | 계
[6 empty] | 노무비 | [6 empty] | : |  | . | [6 empty] | + |  | . | [8 empty] | = |  |  | 0
[6 empty] | 재료비 | [6 empty] | : |  | . | [5 empty] | + |  | . | [7 empty] | = |  |  | 0
[6 empty] | 경 |  |  |  | 비 |  |  | : |  | 0
[8 empty] | 계 |  |  |  |  | : |  |  | 0 | [76 empty] | 0
64.강관동바리(2.5m이하(1개월))[공㎥] | [92 empty] | 0
|  | 1. |  |  | 재료비 | [6 empty] | : |  | 설계수량 | [8 empty] | 적용 |  |  |  |  | ( | 1 | 개월손율 | [8 empty] | 4 | %계상 |  |  |  |  | )
[5 empty] | 강관동바리,광주 | [17 empty] | (Φ48.6*2.4,L=2.6~4.0) | [24 empty] | 0. | [8 empty] | × |  |  | 5.9 |  |  | 본 |  |  | × |  |  | 4. | % |  | ÷ |  |  | 10. |  | 공㎥ |  |  |  |  | = |  | 0. | [8 empty] | 0
[5 empty] | 잡재료비 | [7 empty] | ( | 자재비의 | [8 empty] | 5 | % | )
[5 empty] | 0. | [7 empty] | × |  |  | 5. | % |  | = |  | 0. | [71 empty] | 0
|  | 2. |  |  | 설치비 | [6 empty] | <토목품셈 2-6-1, 2026년 개정 >
[5 empty] | 형틀목공 | [10 empty] | : |  | 275,379 | [9 empty] | × |  |  | 3. | 인 |  |  | ÷ |  |  | 50. |  | 공㎥ |  |  |  |  | = |  | 16,522.7
[5 empty] | 보통인부 | [10 empty] | : |  | 172,698 | [9 empty] | × |  |  | 1. | 인 |  |  | ÷ |  |  | 50. |  | 공㎥ |  |  |  |  | = |  | 3,453.9
[5 empty] | 인부소계 | [8 empty] | : |  |  | 19,976.6
|  | 3. |  |  | 합 |  |  |  | 계
[6 empty] | 노무비 | [6 empty] | : |  | 0
[6 empty] | 재료비 | [6 empty] | : |  | . | [5 empty] | + |  | . |  |  |  |  | = |  |  | 0
[6 empty] | 경 |  |  |  | 비 |  |  | :
[8 empty] | 계 |  |  |  |  | : |  |  | 0 | [76 empty] | 0
65.콘크리트치핑 [㎡] | [92 empty] | 0
|  | 1. |  |  | 인건비
[5 empty] | 특별인부 | [10 empty] | : |  | 228,717 | [9 empty] | × |  |  | 0.12 |  |  |  | 인 |  |  | = |  | 27,446.
[5 empty] | 보통인부 | [10 empty] | : |  | 172,698 | [9 empty] | × |  |  | 0.02 |  |  |  | 인 |  |  | = |  | 3,453.9
[5 empty] | 인부소계 | [8 empty] | : |  | 30,899.9
|  | 2. |  |  | 공구손료 | [8 empty] | 및 |  |  | 경장비의 | [8 empty] | 기계경비 | [8 empty] | ( | 노무비의 | [8 empty] | 8 | % | )
[5 empty] | 30,899.9 | [10 empty] | × |  |  | 8. | % |  | = |  | 2,471.9 | [68 empty] | 0
|  | 3. |  |  | 합 |  |  |  | 계
[6 empty] | 노무비 | [6 empty] | : |  | 0
[6 empty] | 재료비 | [6 empty] | : |  | 0
[6 empty] | 경 |  |  |  | 비 |  |  | :
[8 empty] | 계 |  |  |  |  | : |  |  | 0 | [76 empty] | 0
66.신구콘크리트접합[㎡] | [92 empty] | 0
< 건설표준품셈 공통 6-1-8 (에폭시 콘크리트 접착제 바르기) >
|  | 1. |  |  | 자재비
[5 empty] | 신구콘크리트접착제 | [20 empty] | 0. | [8 empty] | × |  |  | 1.2 |  |  | kg |  |  | = |  | 0.
[5 empty] | 에폭시계신너 | [14 empty] | 0. | [7 empty] | × |  |  | 0.2 |  |  | ℓ |  | = |  | 0.
[5 empty] | 자재소계 | [8 empty] | : |  | 0.
|  | 2. |  |  | 인건비
[5 empty] | 도장공 | [8 empty] | : |  | 268,225 | [9 empty] | × |  |  | 0.12 |  |  |  | 인 |  |  | = |  | 32,187. | [54 empty] | 0
[5 empty] | 공구손료 | [7 empty] | ( | 노무비의 | [7 empty] | 2 | %적용 |  |  |  |  | )
[5 empty] | 32,187. | [8 empty] | × |  |  | 2. | % |  | = |  | 643.7 | [70 empty] | 0
|  | 3. |  |  | 합 |  |  | 계
[6 empty] | 노무비 | [6 empty] | : |  | 0
[6 empty] | 재료비 | [6 empty] | : |  | 0
[6 empty] | 경 |  |  |  | 비 |  |  | : |  | 0
[8 empty] | 계 |  |  |  |  | : |  |  | 0 | [76 empty] | 0
67.보강토옹벽(뒷채움 및 다짐)[㎥] | [92 empty] | 0
|  | 1. |  |  | 인 |  |  |  | 력
[5 empty] | 보통인부 | [10 empty] | : |  | 172,698 | [9 empty] | × |  |  | 0.07 |  |  |  | 인 |  |  | / |  | 10. |  | ㎥ |  |  | = |  | 1,208.8 | [45 empty] | 0
|  | 2. |  |  | 장 |  |  |  | 비
|  |  | 가 |  | . |  | 굴착기(무한궤도) | [18 empty] | (0.6㎥)
[5 empty] | Q |  | = |  | 0.31 |  |  |  | hr
[5 empty] | 노무비 | [6 empty] | : |  | 0 | [8 empty] | × |  |  | 0.31 | [6 empty] | / |  | 10. |  | ㎥ |  |  | = |  | 0.
[5 empty] | 재료비 | [6 empty] | : |  | 0 | [8 empty] | × |  |  | 0.31 | [6 empty] | / |  | 10. |  | ㎥ |  |  | = |  |  |  | 0.
[5 empty] | 경 |  |  |  | 비 |  |  | : |  | 0 | [8 empty] | × |  |  | 0.31 | [6 empty] | / |  | 10. |  | ㎥ |  |  | = |  |  |  | 0.
[5 empty] | 소 |  |  |  | 계 |  |  | : | [25 empty] | 0. | [54 empty] | 0
|  |  | 나 |  | . |  | 진동로울러(자주식) | [20 empty] | (10Ton)
[5 empty] | Q |  | = |  | 0.19 |  |  |  | hr
[5 empty] | 노무비 | [6 empty] | : |  | 0 | [8 empty] | × |  |  | 0.19 | [6 empty] | / |  | 10. |  | ㎥ |  |  | = |  | 0.
[5 empty] | 재료비 | [6 empty] | : |  | 0 | [8 empty] | × |  |  | 0.19 | [6 empty] | / |  | 10. |  | ㎥ |  |  | = |  |  |  | 0.
[5 empty] | 경 |  |  |  | 비 |  |  | : |  | 0 | [8 empty] | × |  |  | 0.19 | [6 empty] | / |  | 10. |  | ㎥ |  |  | = |  |  |  | 0.
[5 empty] | 소 |  |  |  | 계 |  |  | : | [25 empty] | 0. | [54 empty] | 0
|  |  | 다 |  | . |  | 진동로울러(핸드가이드식) | [26 empty] | (0.7Ton)
[5 empty] | Q |  | = |  | 0.18 |  |  |  | hr
[5 empty] | 노무비 | [6 empty] | : |  | 0 | [8 empty] | × |  |  | 0.18 | [6 empty] | / |  | 10. |  | ㎥ |  |  | = |  | 0.
[5 empty] | 재료비 | [6 empty] | : |  |  | 0 | [7 empty] | × |  |  | 0.18 | [6 empty] | / |  | 10. |  | ㎥ |  |  | = |  |  | 0.
[5 empty] | 경 |  |  |  | 비 |  |  | : |  |  | 0 | [7 empty] | × |  |  | 0.18 | [6 empty] | / |  | 10. |  | ㎥ |  |  | = |  |  | 0.
[5 empty] | 소 |  |  |  | 계 |  |  | : | [25 empty] | 0. | [54 empty] | 0
|  |  | 라 |  | . |  | 소 |  |  |  | 계
[6 empty] | 노무비 | [6 empty] | : |  | . | [7 empty] | + |  | . | [7 empty] | + |  | . | [5 empty] | = |  |  | 0.
[6 empty] | 재료비 | [6 empty] | : |  | . | [5 empty] | + |  | . | [5 empty] | + |  | . |  |  | = |  |  | 0.
[6 empty] | 경 |  |  |  | 비 |  |  | : |  | . | [5 empty] | + |  | . | [5 empty] | + |  | . |  |  |  |  | = |  |  | 0.
[8 empty] | 계 |  |  |  |  | : |  |  | 0. | [76 empty] | 0
|  | 3. |  |  | 합 |  |  |  | 계
[6 empty] | 노무비 | [6 empty] | : |  | . | [7 empty] | + |  | . | [7 empty] | = |  |  | 0
[6 empty] | 재료비 | [6 empty] | : |  | 0
[6 empty] | 경 |  |  |  | 비 |  |  | : |  | 0
[8 empty] | 계 |  |  |  |  | : |  |  | 0 | [76 empty] | 0
68.잡석기초지정[㎥] | [92 empty] | 0
< 품셈 3-4-8 : 25년 개정 >
|  | 1. |  |  | 인 |  |  |  | 력
[5 empty] | 특별인부 | [10 empty] | : |  | 228,717 | [9 empty] | × |  |  | 1. | 인 |  |  | / |  | 90. |  | ㎥ |  |  | = |  | 2,541.3
[5 empty] | 보통인부 | [10 empty] | : |  | 172,698 | [9 empty] | × |  |  | 1. | 인 |  |  | / |  | 90. |  | ㎥ |  |  | = |  | 1,918.8
[5 empty] | 인부소계 | [8 empty] | : |  | 4,460.1
|  | 2. |  |  | 기 |  |  |  | 계
[5 empty] | Q |  | = |  | 90. |  | ㎥ |  |  | ÷ |  |  | 8. | hr |  |  | = |  | 11.25 | [7 empty] | ㎥ |  | / | hr
|  |  | 가 |  | . |  | 굴착기(무한궤도) | [17 empty] | (0.2㎥)
[5 empty] | 노무비 | [6 empty] | : |  | 0 | [8 empty] | ÷ |  |  | 11.25 | [7 empty] | = |  | 0.
[5 empty] | 재료비 | [6 empty] | : |  |  | 0 | [8 empty] | ÷ |  |  | 11.25 | [7 empty] | = |  |  |  | 0.
[5 empty] | 경 |  |  |  | 비 |  |  | : |  | 0 | [8 empty] | ÷ |  |  | 11.25 | [7 empty] | = |  | 0.
[5 empty] | 소 |  |  |  | 계 |  |  | : | [19 empty] | 0. | [60 empty] | 0
|  |  | 나 |  | . |  | 진동로울러(핸드가이드식) | [25 empty] | (0.7Ton)
[5 empty] | 노무비 | [6 empty] | : |  | 0 | [8 empty] | ÷ |  |  | 11.25 | [7 empty] | × |  |  | 0. |  | = |  | 0. |  |  |  |  | : |  | 조정원 | [6 empty] | 미계상
[5 empty] | 재료비 | [6 empty] | : |  |  | 0 | [7 empty] | ÷ |  |  | 11.25 | [7 empty] | = |  |  | 0.
[5 empty] | 경 |  |  |  | 비 |  |  | : |  |  | 0 | [7 empty] | ÷ |  |  | 11.25 | [7 empty] | = |  |  | 0.
[5 empty] | 소 |  |  |  | 계 |  |  | : | [20 empty] | 0. | [59 empty] | 0
|  |  | 다 |  | . |  | 소 |  |  |  | 계
[6 empty] | 노무비 | [6 empty] | : |  | 0
[6 empty] | 재료비 | [6 empty] | : |  | . | [5 empty] | + |  | . | [5 empty] | = |  |  | 0.
[6 empty] | 경 |  |  |  | 비 |  |  | : |  | . | [7 empty] | + |  | . | [5 empty] | = |  |  | 0.
[8 empty] | 계 |  |  |  |  | : |  |  | 0. | [76 empty] | 0
|  | 3. |  |  | 합 |  |  |  |  | 계
[6 empty] | 노무비 | [6 empty] | : |  | . | [7 empty] | + |  | . | [7 empty] | = |  |  | 0
[6 empty] | 재료비 | [6 empty] | : |  | 0
[6 empty] | 경 |  |  |  | 비 |  |  | : |  | 0
[8 empty] | 계 |  |  |  |  | : |  |  | 0 | [76 empty] | 0
69.부직포설치[㎡] | [92 empty] | 0
|  | 1. |  |  | 재료비 | [6 empty] | ( | 10 |  | %할증 |  |  |  |  | )
[5 empty] | 부직포(필터매트) | [17 empty] | (3t/m(400g/㎡) | [16 empty] | 0. | [7 empty] | × |  | 1.1 |  |  | ㎡ |  |  | = |  | 0. | [34 empty] | 0
|  | 2. |  |  | 설치비 | [6 empty] | <2026年 개정품셈 5-2-1 매트부설>
[5 empty] | 특별인부 | [10 empty] | : |  | 228,717 | [9 empty] | × |  |  | 3. | 인 |  |  | ÷ |  |  | 4,800. |  |  |  | ㎡ |  |  | = |  | 142.9
[5 empty] | 보통인부 | [10 empty] | : |  | 172,698 | [9 empty] | × |  |  | 1. | 인 |  |  | ÷ |  |  | 4,800. |  |  |  | ㎡ |  |  | = |  | 35.9
[5 empty] | 인부소계 | [8 empty] | : |  | 178.8
[5 empty] | 공구손료 | [8 empty] | 및 |  |  | 경장비 | [5 empty] | ( | 봉합기 | [5 empty] | ) | 의 |  |  | 기계경비 | [8 empty] | ( | 노무비의 | [8 empty] | 4 | % | )
[5 empty] | 178.8 | [7 empty] | × |  |  | 4. | % |  | = |  | 7.1 | [71 empty] | 0
|  | 3. |  |  | 굴착기(무한궤도) | [17 empty] | (0.4㎥)
[5 empty] | Q |  | = |  | 4,800. |  |  |  | ㎡ |  |  | / |  | 8. | hr |  |  | = |  | 600. | [5 empty] | ㎡ |  | / | hr
[5 empty] | 노무비 | [6 empty] | : |  | 0 | [8 empty] | ÷ |  |  | 600. | [5 empty] | = |  | 0.
[5 empty] | 재료비 | [6 empty] | : |  | 0 | [8 empty] | ÷ |  |  | 600. | [5 empty] | = |  | 0.
[5 empty] | 경 |  |  |  | 비 |  |  | : |  | 0 | [8 empty] | ÷ |  |  | 600. | [5 empty] | = |  | 0.
[5 empty] | 소 |  |  |  | 계 |  |  | : | [16 empty] | 0. | [63 empty] | 0
|  | 4. |  |  | 합 |  |  | 계
[6 empty] | 노무비 | [6 empty] | : |  | . | [5 empty] | + |  | . |  |  |  |  | = |  |  | 0
[6 empty] | 재료비 | [6 empty] | : |  | . | [5 empty] | + |  | . |  |  |  | + |  | . |  |  |  |  | = |  |  | 0
[6 empty] | 경 |  |  |  | 비 |  |  | : |  | 0
[8 empty] | 계 |  |  |  |  | : |  |  | 0 | [76 empty] | 0
70.아스팔트 표층 포설및다짐 (대형장비,3m≤B,t=5~7cm) [㎡] | [92 empty] | 0
< 2017년 품셈 개정 >
|  |  | ※ |  |  | 1 | 일 |  |  | 시공량 | [6 empty] | : |  | Qd |  |  | = |  | 4,800. |  |  |  |  | ㎡ |  | / | 일 |  |  |  | ( | 3 | m | ≤시공폭 | [7 empty] | )
[6 empty] | 시간당 | [6 empty] | 시공량 | [6 empty] | : |  | Q |  | = |  | Qd |  |  | ÷ |  |  | 8. | hr |  |  | = |  | 4,800. | [5 empty] | ÷ |  |  | 8. |  | = |  |  | 600. | [5 empty] | ㎡ |  | / | hr
|  | 1. |  |  | 배치인원
[5 empty] | 포 장 공 | [10 empty] | : |  | 274,873 | [9 empty] | × |  | 4. |  |  | 인 |  |  | ÷ |  |  | Qd |  |  | = |  | 274,873. | [7 empty] | × |  | 4. |  | ÷ |  |  | 4,800. | [5 empty] | = |  | 229.
[5 empty] | 보통인부 | [10 empty] | : |  | 172,698 | [9 empty] | × |  | 1. |  |  | 인 |  |  | ÷ |  |  | Qd |  |  | = |  | 172,698. | [7 empty] | × |  | 1. |  | ÷ |  |  | 4,800. | [5 empty] | = |  | 35.9
[5 empty] | 인부소계 | [8 empty] | : |  | 264.9
|  | 2. |  |  | 포 |  |  |  | 설 |  |  | : |  | 아스팔트페이버(피니셔) | [24 empty] | (3.0m)
[5 empty] | 노무비 | [6 empty] | : |  | 0 | [8 empty] | ÷ |  |  | 600. | [5 empty] | = |  |  | 0.
[5 empty] | 재료비 | [6 empty] | : |  | 0 | [8 empty] | ÷ |  |  | 600. | [5 empty] | = |  |  | 0.
[5 empty] | 경 |  |  |  | 비 |  |  | : |  | 0 | [8 empty] | ÷ |  |  | 600. | [5 empty] | = |  |  | 0.
[5 empty] | 소 |  |  |  | 계 |  |  | : | [17 empty] | 0. | [62 empty] | 0
|  | 3. |  |  | 다 |  |  |  | 짐
|  |  | 가 |  | . |  | 머캐덤로울러(자주식) | [22 empty] | (10~12Ton)
[5 empty] | 노무비 | [6 empty] | : |  | 0 | [8 empty] | ÷ |  |  | 600. | [5 empty] | = |  | 0.
[5 empty] | 재료비 | [6 empty] | : |  | 0 | [8 empty] | ÷ |  |  | 600. | [5 empty] | = |  | 0.
[5 empty] | 경 |  |  |  | 비 |  |  | : |  | 0 | [8 empty] | ÷ |  |  | 600. | [5 empty] | = |  | 0.
[5 empty] | 소 |  |  |  | 계 |  |  | : | [17 empty] | 0. | [62 empty] | 0
|  |  | 나 |  | . |  | 타이어로울러(자주식) | [22 empty] | (8~15Ton)
[5 empty] | 노무비 | [6 empty] | : |  | 0 | [8 empty] | ÷ |  |  | 600. | [5 empty] | = |  | 0.
[5 empty] | 재료비 | [6 empty] | : |  | 0 | [8 empty] | ÷ |  |  | 600. | [5 empty] | = |  | 0.
[5 empty] | 경 |  |  |  | 비 |  |  | : |  | 0 | [8 empty] | ÷ |  |  | 600. | [5 empty] | = |  | 0.
[5 empty] | 소 |  |  |  | 계 |  |  | : | [17 empty] | 0. | [62 empty] | 0
|  |  | 다 |  | . |  | 탠덤로울러(자주식) | [20 empty] | (5~8Ton)
[5 empty] | 노무비 | [6 empty] | : |  | 0 | [8 empty] | ÷ |  |  | 600. | [5 empty] | = |  | 0.
[5 empty] | 재료비 | [6 empty] | : |  |  | 0 | [7 empty] | ÷ |  |  | 600. | [5 empty] | = |  | 0.
[5 empty] | 경 |  |  |  | 비 |  |  | : |  |  | 0 | [7 empty] | ÷ |  |  | 600. | [5 empty] | = |  | 0.
[5 empty] | 소 |  |  |  | 계 |  |  | : | [17 empty] | 0. | [62 empty] | 0
|  |  | 라 |  | . |  | 소 |  |  |  | 계
[6 empty] | 노무비 | [6 empty] | : |  | . |  |  |  |  | + |  | . |  |  |  |  | + |  | . |  |  |  |  | = |  |  | 0.
[6 empty] | 재료비 | [6 empty] | : |  | . |  |  |  |  | + |  | . |  |  |  |  | + |  | . |  |  |  |  | = |  |  | 0.
[6 empty] | 경 |  |  |  | 비 |  |  | : |  | . |  |  |  |  | + |  | . |  |  |  |  | + |  | . |  |  | = |  |  | 0.
[8 empty] | 계 |  |  |  |  | : |  |  | 0. | [76 empty] | 0
|  | 4. |  |  | 살 |  |  |  | 수 |  |  | : |  | 물탱크 | [8 empty] | (16000ℓ)
[5 empty] | 노무비 | [6 empty] | : |  | 0 | [8 empty] | ÷ |  |  | 600. | [5 empty] | × |  |  | 0.5 |  |  | 대 |  |  | = |  | 0.
[5 empty] | 재료비 | [6 empty] | : |  | 0 | [8 empty] | ÷ |  |  | 600. | [5 empty] | × |  |  | 0.5 |  |  | 대 |  |  | = |  | 0.
[5 empty] | 경 |  |  |  | 비 |  |  | : |  | 0 | [8 empty] | ÷ |  |  | 600. | [5 empty] | × |  |  | 0.5 |  |  | 대 |  |  | = |  | 0.
[5 empty] | 소 |  |  |  | 계 |  |  | : | [26 empty] | 0. | [53 empty] | 0
|  | 5. |  |  | 합 |  |  |  | 계
[6 empty] | 노무비 | [6 empty] | : |  | . | [5 empty] | + |  | . |  |  |  |  | + |  | . | [5 empty] | + |  | . |  |  |  |  | = |  |  | 0
[6 empty] | 재료비 | [6 empty] | : |  | . |  |  |  |  | + |  | . |  |  |  |  | + |  | . |  |  |  |  | = |  |  | 0
[6 empty] | 경 |  |  |  | 비 |  |  | : |  | . |  |  |  |  | + |  | . |  |  |  |  | + |  | . |  |  |  |  | = |  |  | 0
[8 empty] | 계 |  |  |  |  | : |  |  | 0 | [76 empty] | 0
71.아스팔트 기층 포설및다짐 (대형장비,3m≤B,t=8~10cm) [㎡] | [92 empty] | 0
< 2017년 품셈 개정 >
|  | ※ |  |  | 1 | 일 |  |  | 시공량 | [6 empty] | : |  | Qd |  |  | = |  | 4,500. |  |  |  |  | ㎡ |  | / | 일
[5 empty] | 시간당 | [6 empty] | 시공량 | [6 empty] | : |  | Q |  | = |  | Qd |  |  | ÷ |  |  | 8. | hr |  |  | = |  | 4,500. | [5 empty] | ÷ |  |  | 8. |  | = |  |  | 562.5 | [7 empty] | ㎡ |  | / | hr
|  | 1. |  |  | 배치인원
[5 empty] | 포 장 공 | [10 empty] | : |  | 274,873 | [9 empty] | × |  | 4. |  |  | 인 |  |  | ÷ |  |  | Qd |  |  | = |  | 274,873. | [7 empty] | × |  | 4. |  | ÷ |  |  | 4,500. | [5 empty] | = |  | 244.3
[5 empty] | 보통인부 | [10 empty] | : |  | 172,698 | [9 empty] | × |  | 1. |  |  | 인 |  |  | ÷ |  |  | Qd |  |  | = |  | 172,698. | [7 empty] | × |  | 1. |  | ÷ |  |  | 4,500. | [5 empty] | = |  | 38.3
[5 empty] | 인부소계 | [8 empty] | : |  | 282.6
|  | 2. |  |  | 포 |  |  |  | 설 |  |  | : |  | 아스팔트페이버(피니셔) | [24 empty] | (3.0m)
[5 empty] | 노무비 | [6 empty] | : |  | 0 | [8 empty] | ÷ |  |  | 562.5 | [7 empty] | = |  |  | 0.
[5 empty] | 재료비 | [6 empty] | : |  | 0 | [8 empty] | ÷ |  |  | 562.5 | [7 empty] | = |  |  | 0.
[5 empty] | 경 |  |  |  | 비 |  |  | : |  | 0 | [8 empty] | ÷ |  |  | 562.5 | [7 empty] | = |  |  | 0.
[5 empty] | 소 |  |  |  | 계 |  |  | : | [19 empty] | 0. | [60 empty] | 0
|  | 3. |  |  | 다 |  |  |  | 짐
|  |  | 가 |  | . |  | 머캐덤로울러(자주식) | [22 empty] | (10~12Ton)
[5 empty] | 노무비 | [6 empty] | : |  | 0 | [8 empty] | ÷ |  |  | 562.5 | [7 empty] | = |  | 0.
[5 empty] | 재료비 | [6 empty] | : |  | 0 | [8 empty] | ÷ |  |  | 562.5 | [7 empty] | = |  | 0.
[5 empty] | 경 |  |  |  | 비 |  |  | : |  | 0 | [8 empty] | ÷ |  |  | 562.5 | [7 empty] | = |  | 0.
[5 empty] | 소 |  |  |  | 계 |  |  | : | [19 empty] | 0. | [60 empty] | 0
|  |  | 나 |  | . |  | 타이어로울러(자주식) | [22 empty] | (8~15Ton)
[5 empty] | 노무비 | [6 empty] | : |  | 0 | [8 empty] | ÷ |  |  | 562.5 | [7 empty] | = |  | 0.
[5 empty] | 재료비 | [6 empty] | : |  | 0 | [8 empty] | ÷ |  |  | 562.5 | [7 empty] | = |  | 0.
[5 empty] | 경 |  |  |  | 비 |  |  | : |  | 0 | [8 empty] | ÷ |  |  | 562.5 | [7 empty] | = |  | 0.
[5 empty] | 소 |  |  |  | 계 |  |  | : | [18 empty] | 0. | [61 empty] | 0
|  |  | 다 |  | . |  | 탠덤로울러(자주식) | [20 empty] | (5~8Ton)
[5 empty] | 노무비 | [6 empty] | : |  | 0 | [8 empty] | ÷ |  |  | 562.5 | [7 empty] | = |  | 0.
[5 empty] | 재료비 | [6 empty] | : |  |  | 0 | [7 empty] | ÷ |  |  | 562.5 | [7 empty] | = |  | 0.
[5 empty] | 경 |  |  |  | 비 |  |  | : |  |  | 0 | [7 empty] | ÷ |  |  | 562.5 | [7 empty] | = |  | 0.
[5 empty] | 소 |  |  |  | 계 |  |  | : | [19 empty] | 0. | [60 empty] | 0
|  |  | 라 |  | . |  | 소 |  |  |  | 계
[6 empty] | 노무비 | [6 empty] | : |  | . | [5 empty] | + |  | . | [5 empty] | + |  | . | [5 empty] | = |  |  | 0.
[6 empty] | 재료비 | [6 empty] | : |  | . |  |  |  |  | + |  | . |  |  |  |  | + |  | . |  |  |  |  | = |  |  | 0.
[6 empty] | 경 |  |  |  | 비 |  |  | : |  | . |  |  |  |  | + |  | . |  |  | + |  | . |  |  | = |  |  | 0.
[8 empty] | 계 |  |  |  |  | : |  |  | 0. | [76 empty] | 0
|  | 4. |  |  | 살 |  |  |  | 수 |  |  | : |  | 물탱크 | [8 empty] | (16000ℓ)
[5 empty] | 노무비 | [6 empty] | : |  | 0 | [8 empty] | ÷ |  |  | 562.5 | [7 empty] | × |  |  | 0.5 |  |  | 대 |  |  | = |  | 0.
[5 empty] | 재료비 | [6 empty] | : |  | 0 | [8 empty] | ÷ |  |  | 562.5 | [7 empty] | × |  |  | 0.5 |  |  | 대 |  |  | = |  | 0.
[5 empty] | 경 |  |  |  | 비 |  |  | : |  | 0 | [8 empty] | ÷ |  |  | 562.5 | [7 empty] | × |  |  | 0.5 |  |  | 대 |  |  | = |  | 0.
[5 empty] | 소 |  |  |  | 계 |  |  | : | [28 empty] | 0. | [51 empty] | 0
|  | 5. |  |  | 합 |  |  |  | 계
[6 empty] | 노무비 | [6 empty] | : |  | . | [5 empty] | + |  | . | [5 empty] | + |  | . | [5 empty] | + |  | . |  |  |  |  | = |  |  | 0
[6 empty] | 재료비 | [6 empty] | : |  | . |  |  |  |  | + |  | . |  |  |  |  | + |  | . |  |  |  |  | = |  |  | 0
[6 empty] | 경 |  |  |  | 비 |  |  | : |  | . | [5 empty] | + |  | . |  |  |  |  | + |  | . |  |  | = |  |  | 0
[8 empty] | 계 |  |  |  |  | : |  |  | 0 | [76 empty] | 0
72.텍코팅(기계식) (아스팔트디스트리뷰터3800ℓ) [㎡] | [92 empty] | 0
< 2017년 품셈 개정 >
|  |  | ※ |  |  | 1 | 일 |  |  | 시공량 | [6 empty] | : |  | Qd |  |  | = |  | 20,000. | [5 empty] | ㎡ |  | / | 일
[6 empty] | 시간당 | [6 empty] | 시공량 | [6 empty] | : |  | Q |  | = |  | Qd |  |  | ÷ |  |  | 8. | hr |  |  | = |  | 20,000. | [6 empty] | ÷ |  |  | 8. |  | = |  | 2,500. | [7 empty] | ㎡ |  | / | hr
|  | 1. |  |  | 배치인원
[5 empty] | 보통인부 | [10 empty] | : |  | 172,698 | [9 empty] | × |  |  | 1. |  |  | 인 |  |  | ÷ |  |  | Qd |  |  | = |  | 172,698. | [7 empty] | × |  |  | 1. |  | ÷ |  |  | 20,000. | [6 empty] | = |  | 8.6 | [22 empty] | 0
|  | 2. |  |  | 살 |  |  |  | 포 |  |  | : |  | 아스팔트디스트리뷰터 | [22 empty] | (3800ℓ)
[5 empty] | 노무비 | [6 empty] | : |  | 0 | [8 empty] | ÷ |  |  | 2,500. | [7 empty] | = |  | 0.
[5 empty] | 재료비 | [6 empty] | : |  | 0 | [8 empty] | ÷ |  |  | 2,500. | [7 empty] | = |  |  | 0.
[5 empty] | 경 |  |  |  | 비 |  |  | : |  | 0 | [8 empty] | ÷ |  |  | 2,500. | [7 empty] | = |  |  | 0.
[5 empty] | 소 |  |  |  | 계 |  |  | : | [19 empty] | 0. | [60 empty] | 0
|  | 3. |  |  | 합 |  |  |  | 계
[6 empty] | 노무비 | [6 empty] | : |  | . |  |  |  | + |  | . |  |  |  |  | = |  |  | 0
[6 empty] | 재료비 | [6 empty] | : |  | 0
[6 empty] | 경 |  |  |  | 비 |  |  | : |  | 0
[8 empty] | 계 |  |  |  |  | : |  |  | 0 | [76 empty] | 0
73.프라임코팅(기계식) (아스팔트디스트리뷰터3800ℓ) [㎡] | [92 empty] | 0
< 2017년 품셈 개정 >
|  |  | ※ |  |  | 1 | 일 |  |  | 시공량 | [6 empty] | : |  | Qd |  |  | = |  | 20,000. | [5 empty] | ㎡ |  | / | 일
[6 empty] | 시간당 | [6 empty] | 시공량 | [6 empty] | : |  | Q |  | = |  | Qd |  |  | ÷ |  |  | 8. | hr |  |  | = |  | 20,000. | [6 empty] | ÷ |  |  | 8. |  | = |  | 2,500. | [7 empty] | ㎡ |  | / | hr
|  | 1. |  |  | 배치인원
[5 empty] | 보통인부 | [10 empty] | : |  | 172,698 | [9 empty] | × |  |  | 1. |  |  | 인 |  |  | ÷ |  |  | Qd |  |  | = |  | 172,698. | [7 empty] | × |  |  | 1. |  | ÷ |  |  | 20,000. | [6 empty] | = |  | 8.6 | [22 empty] | 0
|  | 2. |  |  | 살 |  |  |  | 포 |  |  | : |  | 아스팔트디스트리뷰터 | [22 empty] | (3800ℓ)
[5 empty] | 노무비 | [6 empty] | : |  | 0 | [8 empty] | ÷ |  |  | 2,500. | [7 empty] | = |  | 0.
[5 empty] | 재료비 | [6 empty] | : |  | 0 | [8 empty] | ÷ |  |  | 2,500. | [7 empty] | = |  |  | 0.
[5 empty] | 경 |  |  |  | 비 |  |  | : |  | 0 | [8 empty] | ÷ |  |  | 2,500. | [7 empty] | = |  |  | 0.
[5 empty] | 소 |  |  |  | 계 |  |  | : | [19 empty] | 0. | [60 empty] | 0
|  | 3. |  |  | 합 |  |  |  | 계
[6 empty] | 노무비 | [6 empty] | : |  | . |  |  |  | + |  | . |  |  |  |  | = |  |  | 0
[6 empty] | 재료비 | [6 empty] | : |  | 0
[6 empty] | 경 |  |  |  | 비 |  |  | : |  | 0
[8 empty] | 계 |  |  |  |  | : |  |  | 0 | [76 empty] | 0
74.보조기층포설및다짐 (기계시공-본선포장) [㎥] | [92 empty] | 0
< 2021년 품셈 개정 >
|  |  | ※ |  |  | 1 | 일 |  |  | 시공량 | [6 empty] | : |  | Qd |  |  | = |  | 550. |  |  | ㎥ |  | / | 일
[6 empty] | 시간당 | [6 empty] | 시공량 | [6 empty] | : |  | Q |  | = |  | Qd |  |  | ÷ |  |  | 8. | hr |  |  | = |  | 550. |  |  |  | ÷ |  |  | 8. |  | = |  |  | 68.75 | [7 empty] | ㎥ |  | / | hr
|  | 1. |  |  | 배치인원
[5 empty] | 포설공 | [8 empty] | : |  | 221,306 | [9 empty] | × |  |  | 2. |  |  | 인 |  |  | ÷ |  |  | Qd |  |  | = |  | 221,306. | [7 empty] | × |  |  | 2. |  | ÷ |  |  | 550. |  |  |  | = |  | 804.7 | [27 empty] | 0
|  | 2. |  |  | 포 |  |  |  | 설 |  |  | : |  | 모터그레이더 | [14 empty] | 3.6m(일반용)
[5 empty] | 노무비 | [6 empty] | : |  | 0 | [8 empty] | ÷ |  |  | 68.75 | [7 empty] | = |  |  | 0.
[5 empty] | 재료비 | [6 empty] | : |  | 0 | [8 empty] | ÷ |  |  | 68.75 | [7 empty] | = |  |  | 0.
[5 empty] | 경 |  |  |  | 비 |  |  | : |  | 0 | [8 empty] | ÷ |  |  | 68.75 | [7 empty] | = |  |  | 0.
[5 empty] | 소 |  |  |  | 계 |  |  | : | [18 empty] | 0. | [61 empty] | 0
|  | 3. |  |  | 다 |  |  |  | 짐 |  |  | : |  | 진동로울러(자주식) | [20 empty] | (12Ton)
[5 empty] | 노무비 | [6 empty] | : |  | 0 | [8 empty] | ÷ |  |  | 68.75 | [7 empty] | = |  |  | 0.
[5 empty] | 재료비 | [6 empty] | : |  | 0 | [8 empty] | ÷ |  |  | 68.75 | [7 empty] | = |  |  | 0.
[5 empty] | 경 |  |  |  | 비 |  |  | : |  | 0 | [8 empty] | ÷ |  |  | 68.75 | [7 empty] | = |  |  | 0.
[5 empty] | 소 |  |  |  | 계 |  |  | : | [18 empty] | 0. | [61 empty] | 0
|  | 4. |  |  | 살 |  |  |  | 수 |  |  | : |  | 물탱크 | [8 empty] | (16000ℓ)
[5 empty] | 노무비 | [6 empty] | : |  | 0 | [8 empty] | ÷ |  |  | 68.75 | [7 empty] | × |  |  | 0.5 |  |  | 대 |  |  | = |  | 0.
[5 empty] | 재료비 | [6 empty] | : |  | 0 | [8 empty] | ÷ |  |  | 68.75 | [7 empty] | × |  |  | 0.5 |  |  | 대 |  |  | = |  | 0.
[5 empty] | 경 |  |  |  | 비 |  |  | : |  | 0 | [8 empty] | ÷ |  |  | 68.75 | [7 empty] | × |  |  | 0.5 |  |  | 대 |  |  | = |  | 0.
[5 empty] | 소 |  |  |  | 계 |  |  | : | [28 empty] | 0. | [51 empty] | 0
|  | 5. |  |  | 합 |  |  |  | 계
[6 empty] | 노무비 | [6 empty] | : |  | . | [5 empty] | + |  | . | [5 empty] | + |  | . | [5 empty] | + |  | . | [5 empty] | = |  |  | 0
[6 empty] | 재료비 | [6 empty] | : |  | . | [5 empty] | + |  | . |  |  |  | + |  | . | [5 empty] | = |  |  | 0
[6 empty] | 경 |  |  |  | 비 |  |  | : |  | . | [5 empty] | + |  | . | [5 empty] | + |  | . | [5 empty] | = |  |  | 0
[8 empty] | 계 |  |  |  |  | : |  |  | 0 | [76 empty] | 0
75.보조기층포설및다짐 (기계시공-길어깨포장) [㎥] | [92 empty] | 0
< 2021년 품셈 개정 >
|  |  | ※ |  |  | 1 | 일 |  |  | 시공량 | [6 empty] | : |  | Qd |  |  | = |  | 225. |  |  | ㎥ |  | / | 일
[6 empty] | 시간당 | [6 empty] | 시공량 | [6 empty] | : |  | Q |  | = |  | Qd |  |  | ÷ |  |  | 8. | hr |  |  | = |  | 225. |  |  |  | ÷ |  |  | 8. |  | = |  |  | 28.13 | [7 empty] | ㎥ |  | / | hr
|  | 1. |  |  | 배치인원
[5 empty] | 포 설 공 | [10 empty] | : |  | 221,306 | [9 empty] | × |  |  | 2. |  |  | 인 |  |  | ÷ |  |  | Qd |  |  | = |  | 221,306. | [7 empty] | × |  |  | 2. |  | ÷ |  |  | 225. |  |  |  | = |  | 1,967.1
[5 empty] | 보통인부 | [10 empty] | : |  | 172,698 | [9 empty] | × |  |  | 1. |  |  | 인 |  |  | ÷ |  |  | Qd |  |  | = |  | 172,698. | [7 empty] | × |  |  | 1. |  | ÷ |  |  | 225. |  |  |  | = |  | 767.5
[5 empty] | 인부소계 | [8 empty] | : |  | 2,734.6
|  | 2. |  |  | 포 |  |  |  | 설 |  |  | : |  | 굴착기(무한궤도) | [18 empty] | (1.0㎥)
[5 empty] | 노무비 | [6 empty] | : |  | 0 | [8 empty] | ÷ |  |  | 28.13 | [7 empty] | = |  | 0.
[5 empty] | 재료비 | [6 empty] | : |  | 0 | [8 empty] | ÷ |  |  | 28.13 | [7 empty] | = |  | 0.
[5 empty] | 경 |  |  |  | 비 |  |  | : |  | 0 | [8 empty] | ÷ |  |  | 28.13 | [7 empty] | = |  | 0.
[5 empty] | 소 |  |  |  | 계 |  |  | : | [19 empty] | 0. | [60 empty] | 0
|  | 3. |  |  | 다 |  |  |  | 짐 |  |  | : |  | 진동로울러(자주식) | [20 empty] | (12Ton)
[5 empty] | 노무비 | [6 empty] | : |  | 0 | [8 empty] | ÷ |  |  | 28.13 | [7 empty] | = |  | 0.
[5 empty] | 재료비 | [6 empty] | : |  | 0 | [8 empty] | ÷ |  |  | 28.13 | [7 empty] | = |  |  |  | 0.
[5 empty] | 경 |  |  |  | 비 |  |  | : |  | 0 | [8 empty] | ÷ |  |  | 28.13 | [7 empty] | = |  | 0.
[5 empty] | 소 |  |  |  | 계 |  |  | : | [19 empty] | 0. | [60 empty] | 0
|  | 4. |  |  | 살 |  |  |  | 수 |  |  | : |  | 물탱크 | [8 empty] | (16000ℓ)
[5 empty] | 노무비 | [6 empty] | : |  | 0 | [8 empty] | ÷ |  |  | 28.13 | [7 empty] | × |  |  | 0.5 |  |  | 대 |  |  | = |  |  | 0.
[5 empty] | 재료비 | [6 empty] | : |  | 0 | [8 empty] | ÷ |  |  | 28.13 | [7 empty] | × |  |  | 0.5 |  |  | 대 |  |  | = |  |  | 0.
[5 empty] | 경 |  |  |  | 비 |  |  | : |  | 0 | [8 empty] | ÷ |  |  | 28.13 | [7 empty] | × |  |  | 0.5 |  |  | 대 |  |  | = |  |  | 0.
[5 empty] | 소 |  |  |  | 계 |  |  | : | [27 empty] | 0. | [52 empty] | 0
|  | 5. |  |  | 합 |  |  |  | 계
[6 empty] | 노무비 | [6 empty] | : |  | . | [7 empty] | + |  | . | [7 empty] | + |  | . | [7 empty] | + |  | . | [5 empty] | = |  |  | 0
[6 empty] | 재료비 | [6 empty] | : |  | . | [7 empty] | + |  | . | [7 empty] | + |  | . | [5 empty] | = |  |  | 0
[6 empty] | 경 |  |  |  | 비 |  |  | : |  | . | [5 empty] | + |  | . | [7 empty] | + |  | . | [5 empty] | = |  |  | 0
[8 empty] | 계 |  |  |  |  | : |  |  | 0 | [76 empty] | 0
76.보도용 블록 설치(소형)(A-Type, t=8cm이하)[㎡] | [92 empty] | 0
|  |  | ※ |  |  | 본품은 | [6 empty] | 규격 |  |  |  |  | 0.1 |  |  | ㎡이하 | [6 empty] | 두께 |  |  |  | 8 | cm이하 | [6 empty] | 보도용 | [6 empty] | 블록의 | [6 empty] | 설치기준이다 | [11 empty] | .
[6 empty] | A | - | Type |  |  |  |  | : |  | 공원 |  |  |  | ,단지내 | [7 empty] | 보도 |  |  |  |  | 등 |  |  | 장비이동 | [8 empty] | 및 |  |  | 적재가 | [6 empty] | 용이한 | [6 empty] | 구간
|  |  | ※ |  |  | 1 | 일 |  |  | 시공량 | [6 empty] | : |  | Qd |  |  | = |  |  | 300. |  |  | ㎡ |  | / | 일
[6 empty] | 시간당 | [6 empty] | 시공량 | [6 empty] | : |  | Q |  | = |  | Qd |  |  | ÷ |  |  | 8. | hr |  |  | = |  | 300. |  |  |  | ÷ |  |  | 8. |  | = |  |  | 37.5 | [6 empty] | ㎡ |  | / | hr
|  | 1. |  |  | 재료비
[5 empty] | 보도용 | [6 empty] | 블록 |  |  |  |  | : |  | 1.08 |  |  |  | ㎡ |  |  |  | - |  | 별도계상
[5 empty] | 모래,광주,도착도 | [17 empty] | (강모래) | [10 empty] | 0. | [8 empty] | × |  |  | 4.4 |  |  | ㎥ |  |  | ÷ |  |  | 100. |  |  | ㎡ |  |  | = |  | 0. | [29 empty] | 0
|  | 2. |  |  | 인건비
[5 empty] | 포 장 공 | [10 empty] | : |  | 274,873 | [9 empty] | × |  |  | 3. |  | 인 |  |  | ÷ |  |  | Qd |  |  | = |  | 274,873. | [7 empty] | × |  |  | 3. |  | ÷ |  |  | 300. |  |  |  | = |  |  | 2,748.7
[5 empty] | 특별인부 | [10 empty] | : |  | 228,717 | [9 empty] | × |  |  | 1. |  | 인 |  |  | ÷ |  |  | Qd |  |  | = |  | 228,717. | [7 empty] | × |  |  | 1. |  | ÷ |  |  | 300. |  |  |  | = |  |  | 762.3
[5 empty] | 보통인부 | [10 empty] | : |  | 172,698 | [9 empty] | × |  |  | 2. |  | 인 |  |  | ÷ |  |  | Qd |  |  | = |  | 172,698. | [7 empty] | × |  |  | 2. |  | ÷ |  |  | 300. |  |  |  | = |  |  | 1,151.3
[5 empty] | 인부소계 | [8 empty] | : |  | 4,662.3
|  | 3. |  |  | 공구손료 | [8 empty] | 및 |  |  | 경장비 | [5 empty] | ( | 절단기 | [6 empty] | 등 |  | ) | 의 |  |  | 기계경비 | [7 empty] | ( | 인건비의 | [8 empty] | 5 | % | )
[5 empty] | 4,662.3 | [9 empty] | × |  |  | 5. | % |  | = |  | 233.1 | [69 empty] | 0
|  | 4. |  |  | 기계경비
|  |  | 가 |  | . |  | 굴착기(무한궤도) | [18 empty] | (0.6㎥)
[5 empty] | 노무비 | [6 empty] | : |  | 0 | [8 empty] | ÷ |  |  | 37.5 | [6 empty] | = |  | 0.
[5 empty] | 재료비 | [6 empty] | : |  | 0 | [8 empty] | ÷ |  |  | 37.5 | [6 empty] | = |  |  |  | 0.
[5 empty] | 경 |  |  |  | 비 |  |  | : |  | 0 | [8 empty] | ÷ |  |  | 37.5 | [6 empty] | = |  |  |  | 0.
[5 empty] | 소 |  |  |  | 계 |  |  | : | [18 empty] | 0. | [61 empty] | 0
|  |  | 나 |  | . |  | 플레이트콤팩터 | [16 empty] | (1.5Ton)
[5 empty] | 노무비 | [6 empty] | : |  | 0 | [8 empty] | ÷ |  |  | 37.5 | [6 empty] | = |  | 0.
[5 empty] | 재료비 | [6 empty] | : |  |  | 0 | [7 empty] | ÷ |  |  | 37.5 | [6 empty] | = |  |  | 0.
[5 empty] | 경 |  |  |  | 비 |  |  | : |  |  |  |  | 0 | [5 empty] | ÷ |  |  | 37.5 | [6 empty] | = |  |  | 0.
[5 empty] | 소 |  |  |  | 계 |  |  | : | [16 empty] | 0. | [63 empty] | 0
|  |  | 다 |  | . |  | 소 |  |  |  | 계
[6 empty] | 노무비 | [6 empty] | : |  | . | [5 empty] | + |  | . | [5 empty] | = |  |  | 0.
[6 empty] | 재료비 | [6 empty] | : |  | . | [5 empty] | + |  | . |  |  |  |  | = |  |  | 0.
[6 empty] | 경 |  |  |  | 비 |  |  | : |  | . | [5 empty] | + |  | . |  |  |  |  | = |  |  | 0.
[8 empty] | 계 |  |  |  |  | : |  |  | 0. | [76 empty] | 0
|  | 5. |  |  | 합 |  |  | 계
[6 empty] | 노무비 | [6 empty] | : |  | . | [7 empty] | + |  | . | [7 empty] | = |  |  | 0
[6 empty] | 재료비 | [6 empty] | : |  | . | [5 empty] | + |  | . | [5 empty] | + |  | . | [5 empty] | = |  |  | 0
[6 empty] | 경 |  |  |  | 비 |  |  | : |  | 0
[8 empty] | 계 |  |  |  |  | : |  |  | 0 | [76 empty] | 0
77.보도용 블록 설치(유도,점자블록)(소형)(A-Type, t=8cm이하)[㎡] | [92 empty] | 0
|  |  | ※ |  |  | 본품은 | [6 empty] | 규격 |  |  |  |  | 0.1 |  |  | ㎡이하 | [6 empty] | 두께 |  |  |  | 8 | cm이하 | [6 empty] | 보도용 | [6 empty] | 블록의 | [6 empty] | 설치기준이다 | [11 empty] | .
[6 empty] | A | - | Type |  |  |  |  | : |  | 공원 |  |  |  | ,단지내 | [7 empty] | 보도 |  |  |  |  | 등 |  |  | 장비이동 | [8 empty] | 및 |  |  | 적재가 | [6 empty] | 용이한 | [6 empty] | 구간
|  |  | ※ |  |  | 유도 |  |  |  | ,점자블록을 | [11 empty] | 설치하는 | [8 empty] | 경우 |  |  |  |  | 시공량의 | [8 empty] | 10 |  | %를 |  |  |  | 감하여 | [6 empty] | 적용한다 | [7 empty] | .
[6 empty] | 1 | 일 |  |  | 시공량 | [6 empty] | : |  | Qd |  |  | = |  | 300. |  |  | ㎡ |  | / | 일 |  |  | × |  |  | ( | 1. | - | 0.1 |  |  | ) |  | = |  | 270. | [5 empty] | ㎡ |  | / | 일
[6 empty] | 시간당 | [6 empty] | 시공량 | [6 empty] | : |  | Q |  | = |  | Qd |  |  | ÷ |  |  | 8. | hr |  |  | = |  | 270. |  |  |  | ÷ |  |  | 8. |  | = |  |  | 33.75 | [7 empty] | ㎡ |  | / | hr
|  | 1. |  |  | 재료비
[5 empty] | 보도용 | [6 empty] | 블록 |  |  |  |  | : |  | 1.08 |  |  |  | ㎡ |  |  |  | - |  | 별도계상
[5 empty] | 모래,광주,도착도 | [17 empty] | (강모래) | [10 empty] | 0. | [8 empty] | × |  |  | 4.4 |  |  | ㎥ |  |  | ÷ |  |  | 100. |  |  | ㎡ |  |  | = |  | 0. | [29 empty] | 0
|  | 2. |  |  | 인건비
[5 empty] | 포 장 공 | [10 empty] | : |  | 274,873 | [9 empty] | × |  |  | 3. |  | 인 |  |  | ÷ |  |  | Qd |  |  | = |  | 274,873. | [7 empty] | × |  |  | 3. |  | ÷ |  |  | 270. |  |  |  | = |  |  | 3,054.1
[5 empty] | 특별인부 | [10 empty] | : |  | 228,717 | [9 empty] | × |  |  | 1. |  | 인 |  |  | ÷ |  |  | Qd |  |  | = |  | 228,717. | [7 empty] | × |  |  | 1. |  | ÷ |  |  | 270. |  |  |  | = |  |  | 847.1
[5 empty] | 보통인부 | [10 empty] | : |  | 172,698 | [9 empty] | × |  |  | 2. |  | 인 |  |  | ÷ |  |  | Qd |  |  | = |  | 172,698. | [7 empty] | × |  |  | 2. |  | ÷ |  |  | 270. |  |  |  | = |  |  | 1,279.2
[5 empty] | 인부소계 | [8 empty] | : |  | 5,180.4
|  | 3. |  |  | 공구손료 | [8 empty] | 및 |  |  | 경장비 | [5 empty] | ( | 절단기 | [6 empty] | 등 |  | ) | 의 |  |  | 기계경비 | [8 empty] | 및 |  |  |  | 잡재료비 | [7 empty] | ( | 인건비의 | [8 empty] | 5 | % | )
[5 empty] | 5,180.4 | [9 empty] | × |  |  | 5. | % |  | = |  | 259. | [69 empty] | 0
|  | 4. |  |  | 기계경비
|  |  | 가 |  | . |  | 굴착기(무한궤도) | [18 empty] | (0.6㎥)
[5 empty] | 노무비 | [6 empty] | : |  | 0 | [8 empty] | ÷ |  |  | 33.75 | [7 empty] | = |  | 0.
[5 empty] | 재료비 | [6 empty] | : |  | 0 | [8 empty] | ÷ |  |  | 33.75 | [7 empty] | = |  |  |  | 0.
[5 empty] | 경 |  |  |  | 비 |  |  | : |  | 0 | [8 empty] | ÷ |  |  | 33.75 | [7 empty] | = |  |  |  | 0.
[5 empty] | 소 |  |  |  | 계 |  |  | : | [19 empty] | 0. | [60 empty] | 0
|  |  | 나 |  | . |  | 플레이트콤팩터 | [16 empty] | (1.5Ton)
[5 empty] | 노무비 | [6 empty] | : |  | 0 | [8 empty] | ÷ |  |  | 33.75 | [7 empty] | = |  | 0.
[5 empty] | 재료비 | [6 empty] | : |  |  | 0 | [7 empty] | ÷ |  |  | 33.75 | [7 empty] | = |  |  |  |  | 0.
[5 empty] | 경 |  |  |  | 비 |  |  | : |  |  |  |  | 0 | [5 empty] | ÷ |  |  | 33.75 | [7 empty] | = |  |  |  |  | 0.
[5 empty] | 소 |  |  |  | 계 |  |  | : | [19 empty] | 0. | [60 empty] | 0
|  |  | 다 |  | . |  | 소 |  |  |  | 계
[6 empty] | 노무비 | [6 empty] | : |  | . | [7 empty] | + |  | . | [7 empty] | = |  |  | 0.
[6 empty] | 재료비 | [6 empty] | : |  | . | [5 empty] | + |  | . |  |  |  |  | = |  |  | 0.
[6 empty] | 경 |  |  |  | 비 |  |  | : |  | . |  |  |  | + |  | . |  |  |  |  | = |  |  | 0.
[8 empty] | 계 |  |  |  |  | : |  |  | 0. | [76 empty] | 0
|  | 5. |  |  | 합 |  |  | 계
[6 empty] | 노무비 | [6 empty] | : |  | . | [7 empty] | + |  | . | [7 empty] | = |  |  | 0
[6 empty] | 재료비 | [6 empty] | : |  | . | [5 empty] | + |  | . |  |  |  | + |  | . | [5 empty] | = |  |  | 0
[6 empty] | 경 |  |  |  | 비 |  |  | : |  | 0
[8 empty] | 계 |  |  |  |  | : |  |  | 0 | [76 empty] | 0
78.보조기층포설및다짐 (인력식 소규모 장비사용 시공) [㎥] | [92 empty] | 0
< 2021년 품셈 개정 >
|  |  | ※ |  |  | 1 | 일 |  |  | 시공량 | [6 empty] | : |  | Qd |  |  | = |  | 150. |  |  | ㎥ |  | / | 일
[6 empty] | 시간당 | [6 empty] | 시공량 | [6 empty] | : |  | Q |  | = |  | Qd |  |  | ÷ |  |  | 8. | hr |  |  | = |  | 150. |  |  |  | ÷ |  |  | 8. |  | = |  |  | 18.75 | [7 empty] | ㎥ |  | / | hr
|  | 1. |  |  | 배치인원
[5 empty] | 포 설 공 | [10 empty] | : |  | 221,306 | [9 empty] | × |  |  | 2. |  |  | 인 |  |  | ÷ |  |  | Qd |  |  | = |  | 221,306. | [7 empty] | × |  |  | 2. |  | ÷ |  |  | 150. |  |  |  | = |  | 2,950.7
[5 empty] | 보통인부 | [10 empty] | : |  | 172,698 | [9 empty] | × |  |  | 2. |  |  | 인 |  |  | ÷ |  |  | Qd |  |  | = |  | 172,698. | [7 empty] | × |  |  | 2. |  | ÷ |  |  | 150. |  |  |  | = |  | 2,302.6
[5 empty] | 인부소계 | [8 empty] | : |  | 5,253.3
|  | 2. |  |  | 포 |  |  |  | 설 |  |  | : |  | 굴착기(무한궤도) | [18 empty] | (0.6㎥)
[5 empty] | 노무비 | [6 empty] | : |  | 0 | [8 empty] | ÷ |  |  | 18.75 | [7 empty] | = |  | 0.
[5 empty] | 재료비 | [6 empty] | : |  | 0 | [8 empty] | ÷ |  |  | 18.75 | [7 empty] | = |  |  |  | 0.
[5 empty] | 경 |  |  |  | 비 |  |  | : |  | 0 | [8 empty] | ÷ |  |  | 18.75 | [7 empty] | = |  | 0.
[5 empty] | 소 |  |  |  | 계 |  |  | : | [19 empty] | 0. | [60 empty] | 0
|  | 3. |  |  | 다 |  |  |  | 짐 |  |  | : |  | 진동로울러(핸드가이드식) | [26 empty] | (0.7Ton)
[5 empty] | 노무비 | [6 empty] | : |  | 0 | [8 empty] | ÷ |  |  | 18.75 | [7 empty] | = |  | 0.
[5 empty] | 재료비 | [6 empty] | : |  |  | 0 | [7 empty] | ÷ |  |  | 18.75 | [7 empty] | = |  |  |  | 0.
[5 empty] | 경 |  |  |  | 비 |  |  | : |  |  | 0 | [7 empty] | ÷ |  |  | 18.75 | [7 empty] | = |  |  |  | 0.
[5 empty] | 소 |  |  |  | 계 |  |  | : | [19 empty] | 0. | [60 empty] | 0
|  | 4. |  |  | 살 |  |  |  | 수 |  |  | : |  | 물탱크 | [8 empty] | (5500ℓ)
[5 empty] | 노무비 | [6 empty] | : |  | 0 | [8 empty] | ÷ |  |  | 18.75 | [7 empty] | × |  |  | 0.5 |  |  | 대 |  |  | = |  |  |  | 0.
[5 empty] | 재료비 | [6 empty] | : |  | 0 | [8 empty] | ÷ |  |  | 18.75 | [7 empty] | × |  |  | 0.5 |  |  | 대 |  |  | = |  |  |  | 0.
[5 empty] | 경 |  |  |  | 비 |  |  | : |  |  | 0 | [7 empty] | ÷ |  |  | 18.75 | [7 empty] | × |  |  | 0.5 |  |  | 대 |  |  | = |  |  |  | 0.
[5 empty] | 소 |  |  |  | 계 |  |  | : | [28 empty] | 0. | [51 empty] | 0
|  | 5. |  |  | 합 |  |  |  | 계
[6 empty] | 노무비 | [6 empty] | : |  | . | [7 empty] | + |  | . | [5 empty] | + |  | . | [7 empty] | + |  | . | [7 empty] | = |  |  | 0
[6 empty] | 재료비 | [6 empty] | : |  | . | [7 empty] | + |  | . | [5 empty] | + |  | . | [5 empty] | = |  |  | 0
[6 empty] | 경 |  |  |  | 비 |  |  | : |  | . | [7 empty] | + |  | . | [5 empty] | + |  | . | [5 empty] | = |  |  | 0
[8 empty] | 계 |  |  |  |  | : |  |  | 0 | [76 empty] | 0
79.투수아스팔트 표층 포설및다짐(소규모포설,t=5~7cm) [㎡] | [92 empty] | 0
< 2021년 품셈 개정(신설) >
|  |  | ※ |  |  | 1 | 일 |  |  | 시공량 | [6 empty] | : |  | Qd |  |  | = |  | 250. |  |  | ㎡ |  | / | 일
[6 empty] | 시간당 | [6 empty] | 시공량 | [6 empty] | : |  | Q |  | = |  | Qd |  |  | ÷ |  |  | 8. | hr |  |  | = |  | 250. |  |  |  | ÷ |  |  | 8. |  | = |  |  | 31.25 | [7 empty] | ㎡ |  | / | hr
|  | 1. |  |  | 재료비
[5 empty] | 모래,광주,도착도 | [17 empty] | (강모래) | [10 empty] | 0. | [8 empty] | × |  |  | 4.4 |  |  | ㎥ |  |  | ÷ |  |  | 100. |  |  | ㎡ |  |  | = |  | 0. | [29 empty] | 0
|  | 2. |  |  | 배치인원
[5 empty] | 포 장 공 | [10 empty] | : |  | 274,873 | [9 empty] | × |  |  | 2. |  |  | 인 |  |  | ÷ |  |  | Qd |  |  | = |  | 274,873. | [7 empty] | × |  |  | 2. |  | ÷ |  |  | 250. |  |  |  | = |  | 2,198.9
[5 empty] | 보통인부 | [10 empty] | : |  | 172,698 | [9 empty] | × |  |  | 1. |  |  | 인 |  |  | ÷ |  |  | Qd |  |  | = |  | 172,698. | [7 empty] | × |  |  | 1. |  | ÷ |  |  | 250. |  |  |  | = |  | 690.7
[5 empty] | 인부소계 | [8 empty] | : |  | 2,889.6
|  | 3. |  |  | 기계경비
|  |  | 가 |  | . |  | 로우더(타이어) | [16 empty] | (0.57㎥)
[5 empty] | 노무비 | [6 empty] | : |  | 0 | [8 empty] | ÷ |  |  | 31.25 | [7 empty] | = |  | 0.
[5 empty] | 재료비 | [6 empty] | : |  |  | 0 | [7 empty] | ÷ |  |  | 31.25 | [7 empty] | = |  |  |  | 0.
[5 empty] | 경 |  |  |  | 비 |  |  | : |  |  | 0 | [7 empty] | ÷ |  |  | 31.25 | [7 empty] | = |  |  |  | 0.
[5 empty] | 소 |  |  |  | 계 |  |  | : | [19 empty] | 0. | [60 empty] | 0
|  |  | 나 |  | . |  | 진동로울러(핸드가이드식) | [26 empty] | (0.7Ton)
[5 empty] | 노무비 | [6 empty] | : |  | 0 | [8 empty] | ÷ |  |  | 31.25 | [7 empty] | = |  |  | 0.
[5 empty] | 재료비 | [6 empty] | : |  |  | 0 | [7 empty] | ÷ |  |  | 31.25 | [7 empty] | = |  |  |  | 0.
[5 empty] | 경 |  |  |  | 비 |  |  | : |  |  | 0 | [7 empty] | ÷ |  |  | 31.25 | [7 empty] | = |  |  |  | 0.
[5 empty] | 소 |  |  |  | 계 |  |  | : | [18 empty] | 0. | [61 empty] | 0
|  |  | 다 |  | . |  | 플레이트콤팩터 | [16 empty] | (1.5Ton)
[5 empty] | 노무비 | [6 empty] | : |  | 0 | [8 empty] | ÷ |  |  | 31.25 | [7 empty] | = |  | 0.
[5 empty] | 재료비 | [6 empty] | : |  |  | 0 | [7 empty] | ÷ |  |  | 31.25 | [7 empty] | = |  |  | 0.
[5 empty] | 경 |  |  |  | 비 |  |  | : |  |  |  |  | 0 | [5 empty] | ÷ |  |  | 31.25 | [7 empty] | = |  |  | 0.
[5 empty] | 소 |  |  |  | 계 |  |  | : | [19 empty] | 0. | [60 empty] | 0
|  |  | 라 |  | . |  | 물탱크 | [8 empty] | (5500ℓ)
[5 empty] | 노무비 | [6 empty] | : |  | 0 | [8 empty] | ÷ |  |  | 31.25 | [7 empty] | × |  | 0.5 |  |  | 대 |  |  | = |  | 0.
[5 empty] | 재료비 | [6 empty] | : |  | 0 | [8 empty] | ÷ |  |  | 31.25 | [7 empty] | × |  | 0.5 |  |  | 대 |  |  | = |  |  |  | 0.
[5 empty] | 경 |  |  |  | 비 |  |  | : |  |  | 0 | [7 empty] | ÷ |  |  | 31.25 | [7 empty] | × |  | 0.5 |  |  | 대 |  |  | = |  |  |  | 0.
[5 empty] | 소 |  |  |  | 계 |  |  | : | [27 empty] | 0. | [52 empty] | 0
|  |  | 다 |  | . |  | 소 |  |  |  | 계
[6 empty] | 노무비 | [6 empty] | : |  | . | [7 empty] | + |  | . | [7 empty] | + |  | . | [7 empty] | + |  | . | [5 empty] | = |  |  | 0.
[6 empty] | 재료비 | [6 empty] | : |  | . | [5 empty] | + |  | . | [5 empty] | + |  | . |  |  |  |  | + |  | . | [5 empty] | = |  |  | 0.
[6 empty] | 경 |  |  |  | 비 |  |  | : |  | . | [5 empty] | + |  | . |  |  |  |  | + |  | . |  |  |  |  | + |  | . | [5 empty] | = |  |  | 0.
[8 empty] | 계 |  |  |  |  | : |  |  | 0. | [76 empty] | 0
|  | 4. |  |  | 합 |  |  |  | 계
[6 empty] | 노무비 | [6 empty] | : |  | . | [7 empty] | + |  | . | [7 empty] | = |  |  | 0
[6 empty] | 재료비 | [6 empty] | : |  | . | [5 empty] | + |  | . |  |  |  | = |  |  | 0
[6 empty] | 경 |  |  |  | 비 |  |  | : |  | 0
[8 empty] | 계 |  |  |  |  | : |  |  | 0 | [76 empty] | 0
80.콘크리트포장(인력포설)(A-Type, t=20cm)[㎥] | [92 empty] | 0
|  |  | ※ |  |  | A | - | Type |  |  |  |  | : |  | 믹서트럭으로 | [12 empty] | 직접 |  |  |  |  | 타설하는 | [8 empty] | 경우
|  | 1. |  |  | 재료비
[5 empty] | 레미콘 | [6 empty] | : |  | 별산
[5 empty] | 와이어메쉬 | [10 empty] | : |  | 별산
[5 empty] | 비닐 | [5 empty] | (PE필름(0.05mm) | [17 empty] | 0. | [5 empty] | × |  | 5. | ㎡ |  | × |  | 1.05 |  |  |  |  | = |  | 0. | [43 empty] | 0
|  | 2. |  |  | 콘크리트 | [8 empty] | 포장
[5 empty] | 포 장 공 | [10 empty] | : |  | 274,873 | [9 empty] | × |  |  | 4. |  |  | 인 |  |  | ÷ |  |  | 100. |  |  | ㎥ |  |  | = |  | 10,994.9
[5 empty] | 보통인부 | [10 empty] | : |  | 172,698 | [9 empty] | × |  |  | 2. |  |  | 인 |  |  | ÷ |  |  | 100. |  |  | ㎥ |  |  | = |  | 3,453.9
[5 empty] | 인부소계 | [8 empty] | : |  |  | 14,448.8
|  | 3. |  |  | 공구손료 | [7 empty] | ( | 스크리드 | [8 empty] | 등 |  | ) | 의 |  |  | 기계경비 | [8 empty] | ( | 노무비의 | [8 empty] | 3 | % | )
[5 empty] | 14,448.8 | [10 empty] | × |  | 3. | % |  | = |  | 433.4 | [69 empty] | 0
|  | 4. |  |  | 합 |  |  |  | 계
[6 empty] | 노무비 | [6 empty] | : |  | 0
[6 empty] | 재료비 | [6 empty] | : |  | . | [5 empty] | + |  | . | [5 empty] | = |  |  | 0
[6 empty] | 경 |  |  |  | 비 |  |  | :
[8 empty] | 계 |  |  |  |  | : |  |  | 0 | [76 empty] | 0
81.원형표지판(D=60cm)[EA] | [92 empty] | 0
|  | 1. |  |  | 표지판 | [5 empty] | ( | 원형 |  |  |  | )
[5 empty] | 교통안전표지판 | [15 empty] | (600,원형(고휘도) | [19 empty] | 0. | [8 empty] | × |  | 1. | EA |  |  | = |  | 0.
[5 empty] | 표지판지주 | [11 empty] | (Φ76.3×3000) | [16 empty] | 0. | [8 empty] | × |  | 1. | EA |  |  | = |  | 0.
[5 empty] | 자재소계 | [8 empty] | : |  | 0.
|  | 2. |  |  | 기초 |  |  |  |  | 설치비
|  |  | 가 |  | . |  | 유로폼 | [8 empty] | (6회,간단,0~7m) | [17 empty] | [㎡] | [7 empty] | * | 단산 |  |  |  | 62 |  | 참조 |  |  |  | *
[6 empty] | A |  | = |  | 2.72 |  |  |  |  | ㎡
[6 empty] | 노무비 | [6 empty] | : |  | 0 | [7 empty] | × |  | 2.72 | [6 empty] | = |  | 0.
[6 empty] | 재료비 | [6 empty] | : |  | 0 | [6 empty] | × |  | 2.72 | [6 empty] | = |  |  | 0.
[6 empty] | 경 |  |  |  | 비 |  |  | : | [6 empty] | 0 |  |  | × |  | 2.72 | [6 empty] | = | [6 empty] | 0.
[6 empty] | 소 |  |  |  | 계 |  |  | : | [17 empty] | 0. | [61 empty] | 0
|  |  | 나 |  | . |  | 레미콘타설(장비사용타설) | [26 empty] | (무근구조물(소형) | [19 empty] | [㎥] | [7 empty] | * | 단산 |  |  |  | 38 |  | 참조 |  |  |  | *
[5 empty] | Q |  | = |  | 0.58 |  |  |  |  | ㎥
[6 empty] | 노무비 | [6 empty] | : |  | 0 | [7 empty] | × |  | 0.58 | [6 empty] | = |  | 0.
[6 empty] | 재료비 | [6 empty] | : |  |  | 0 | [6 empty] | × |  | 0.58 | [6 empty] | = |  |  |  |  | 0.
[6 empty] | 경 |  |  |  | 비 |  |  | : | [6 empty] | 0 | [6 empty] | × |  | 0.58 | [6 empty] | = | [5 empty] | 0.
[6 empty] | 소 |  |  |  | 계 |  |  | : | [17 empty] | 0. | [61 empty] | 0
|  |  | 다 |  | . |  | 소 |  |  | 계
[6 empty] | 노무비 | [6 empty] | : |  | . | [8 empty] | + |  | . | [8 empty] | = |  |  | 0.
[6 empty] | 재료비 | [6 empty] | : |  | . | [6 empty] | + |  | . | [7 empty] | = |  |  | 0.
[6 empty] | 경 |  |  |  | 비 |  |  | : |  | 0
[8 empty] | 계 |  |  |  |  | : |  |  | 0. | [76 empty] | 0
|  | 3. |  |  | 표지판 | [6 empty] | 설치비 | [5 empty] | ( | 2020 |  |  |  | 年 |  |  | 품셈개정 | [7 empty] | )
|  |  | 가 |  | . |  | 지주설치
|  |  |  | 1 | ) |  | 인건비
[5 empty] | 특별인부 | [10 empty] | : |  | 228,717 | [9 empty] | × |  |  | 2. | 인 |  |  | ÷ |  |  | 12. |  | 개 |  |  | = |  | 38,119.5
[5 empty] | 보통인부 | [10 empty] | : |  | 172,698 | [9 empty] | × |  |  | 1. | 인 |  |  | ÷ |  |  | 12. |  | 개 |  |  | = |  | 14,391.5
[5 empty] | 인부소계 | [8 empty] | : |  | 52,511.
[5 empty] | 기구손료 | [7 empty] | ( | 노무비의 | [8 empty] | 2 | % | )
[5 empty] | 52,511. | [8 empty] | × |  |  | 2. | % |  | = |  | 1,050.2 | [70 empty] | 0
|  |  |  | 2 | ) |  | 트럭탑재형크레인 | [17 empty] | (5Ton)
[5 empty] | Q |  | = |  | 12. |  | 개 |  | / | 일
[5 empty] | 노무비 | [6 empty] | : |  | 0 | [8 empty] | × |  | 8. | hr |  |  | ÷ |  |  | 12. |  |  |  |  | = |  | 0.
[5 empty] | 재료비 | [6 empty] | : |  |  | 0 | [8 empty] | × |  | 8. | hr |  |  | ÷ |  |  | 12. |  |  |  |  | = |  |  | 0.
[5 empty] | 경 |  |  |  | 비 |  |  | : |  |  | 0 | [8 empty] | × |  | 8. | hr |  |  | ÷ |  |  | 12. |  |  |  |  | = |  |  | 0.
[5 empty] | 소 |  |  |  | 계 |  |  | : | [22 empty] | 0. | [57 empty] | 0
|  |  | 나 |  | . |  | 표지판 | [6 empty] | 설치
[5 empty] | 특별인부 | [10 empty] | : |  | 228,717 | [9 empty] | × |  |  | 2. | 인 |  |  | ÷ |  |  | 22. |  | 개 |  |  | = |  | 20,792.4
[5 empty] | 보통인부 | [10 empty] | : |  | 172,698 | [9 empty] | × |  |  | 1. | 인 |  |  | ÷ |  |  | 22. |  | 개 |  |  | = |  | 7,849.9
[5 empty] | 인부소계 | [8 empty] | : |  | 28,642.3
[5 empty] | 기구손료 | [7 empty] | ( | 노무비의 | [8 empty] | 2 | % | )
[5 empty] | 28,642.3 | [10 empty] | × |  |  | 2. | % |  | = |  | 572.8 | [68 empty] | 0
|  |  | 다 |  | . |  | 소 |  |  |  | 계
[6 empty] | 노무비 | [6 empty] | : |  | . | [6 empty] | + |  | . | [8 empty] | + |  | . | [8 empty] | = |  |  | 0.
[6 empty] | 재료비 | [6 empty] | : |  | . | [7 empty] | + |  | . | [5 empty] | + |  | . | [5 empty] | = |  |  | 0.
[6 empty] | 경 |  |  |  | 비 |  |  | : |  | 0
[8 empty] | 계 |  |  |  |  | : |  |  | 0. | [76 empty] | 0
|  | 4. |  |  | 합 |  |  | 계
[6 empty] | 노무비 | [6 empty] | : |  | . | [7 empty] | + |  | . | [9 empty] | = |  |  | 0
[6 empty] | 재료비 | [6 empty] | : |  | . | [7 empty] | + |  | . | [8 empty] | + |  | . | [5 empty] | = |  |  | 0
[6 empty] | 경 |  |  |  | 비 |  |  | : |  | . | [5 empty] | + |  | . | [7 empty] | = |  |  | 0
[8 empty] | 계 |  |  |  |  | : |  |  | 0 | [76 empty] | 0
82.원형표지판(표지판재사용)(D=60cm)[EA] | [92 empty] | 0
|  | 1. |  |  | 표지판 | [5 empty] | ( | 원형 |  |  |  | )
[5 empty] | 표지판지주 | [11 empty] | (Φ76.3×3000) | [16 empty] | 0. | [8 empty] | × |  | 1. | EA |  |  | = |  | 0.
[5 empty] | 자재소계 | [8 empty] | : |  | 0.
|  | 2. |  |  | 기초 |  |  |  |  | 설치비
|  |  | 가 |  | . |  | 유로폼 | [8 empty] | (6회,간단,0~7m) | [17 empty] | [㎡] | [7 empty] | * | 단산 |  |  |  | 62 |  | 참조 |  |  |  | *
[6 empty] | A |  | = |  | 2.72 |  |  |  |  | ㎡
[6 empty] | 노무비 | [6 empty] | : |  | 0 | [7 empty] | × |  | 2.72 | [6 empty] | = |  | 0.
[6 empty] | 재료비 | [6 empty] | : |  | 0 | [6 empty] | × |  | 2.72 | [6 empty] | = |  |  | 0.
[6 empty] | 경 |  |  |  | 비 |  |  | : | [6 empty] | 0 |  |  | × |  | 2.72 | [6 empty] | = | [6 empty] | 0.
[6 empty] | 소 |  |  |  | 계 |  |  | : | [17 empty] | 0. | [61 empty] | 0
|  |  | 나 |  | . |  | 레미콘타설(장비사용타설) | [26 empty] | (무근구조물(소형) | [19 empty] | [㎥] | [7 empty] | * | 단산 |  |  |  | 38 |  | 참조 |  |  |  | *
[5 empty] | Q |  | = |  | 0.58 |  |  |  |  | ㎥
[6 empty] | 노무비 | [6 empty] | : |  | 0 | [7 empty] | × |  | 0.58 | [6 empty] | = |  | 0.
[6 empty] | 재료비 | [6 empty] | : |  |  | 0 | [6 empty] | × |  | 0.58 | [6 empty] | = |  |  |  |  | 0.
[6 empty] | 경 |  |  |  | 비 |  |  | : | [6 empty] | 0 | [6 empty] | × |  | 0.58 | [6 empty] | = | [5 empty] | 0.
[6 empty] | 소 |  |  |  | 계 |  |  | : | [17 empty] | 0. | [61 empty] | 0
|  |  | 다 |  | . |  | 소 |  |  | 계
[6 empty] | 노무비 | [6 empty] | : |  | . | [8 empty] | + |  | . | [8 empty] | = |  |  | 0.
[6 empty] | 재료비 | [6 empty] | : |  | . | [6 empty] | + |  | . | [7 empty] | = |  |  | 0.
[6 empty] | 경 |  |  |  | 비 |  |  | : |  | 0
[8 empty] | 계 |  |  |  |  | : |  |  | 0. | [76 empty] | 0
|  | 3. |  |  | 표지판 | [6 empty] | 설치비 | [5 empty] | ( | 2020 |  |  |  | 年 |  |  | 품셈개정 | [7 empty] | )
|  |  | 가 |  | . |  | 지주설치
|  |  |  | 1 | ) |  | 인건비
[5 empty] | 특별인부 | [10 empty] | : |  | 228,717 | [9 empty] | × |  |  | 2. | 인 |  |  | ÷ |  |  | 12. |  | 개 |  |  | = |  | 38,119.5
[5 empty] | 보통인부 | [10 empty] | : |  | 172,698 | [9 empty] | × |  |  | 1. | 인 |  |  | ÷ |  |  | 12. |  | 개 |  |  | = |  | 14,391.5
[5 empty] | 인부소계 | [8 empty] | : |  | 52,511.
[5 empty] | 기구손료 | [7 empty] | ( | 노무비의 | [8 empty] | 2 | % | )
[5 empty] | 52,511. | [8 empty] | × |  |  | 2. | % |  | = |  | 1,050.2 | [70 empty] | 0
|  |  |  | 2 | ) |  | 트럭탑재형크레인 | [17 empty] | (5Ton)
[5 empty] | Q |  | = |  | 12. |  | 개 |  | / | 일
[5 empty] | 노무비 | [6 empty] | : |  | 0 | [8 empty] | × |  | 8. | hr |  |  | ÷ |  |  | 12. |  |  |  |  | = |  | 0.
[5 empty] | 재료비 | [6 empty] | : |  |  | 0 | [8 empty] | × |  | 8. | hr |  |  | ÷ |  |  | 12. |  |  |  |  | = |  |  | 0.
[5 empty] | 경 |  |  |  | 비 |  |  | : |  |  | 0 | [8 empty] | × |  | 8. | hr |  |  | ÷ |  |  | 12. |  |  |  |  | = |  |  | 0.
[5 empty] | 소 |  |  |  | 계 |  |  | : | [22 empty] | 0. | [57 empty] | 0
|  |  | 나 |  | . |  | 표지판 | [6 empty] | 설치
[5 empty] | 특별인부 | [10 empty] | : |  | 228,717 | [9 empty] | × |  |  | 2. | 인 |  |  | ÷ |  |  | 22. |  | 개 |  |  | = |  | 20,792.4
[5 empty] | 보통인부 | [10 empty] | : |  | 172,698 | [9 empty] | × |  |  | 1. | 인 |  |  | ÷ |  |  | 22. |  | 개 |  |  | = |  | 7,849.9
[5 empty] | 인부소계 | [8 empty] | : |  | 28,642.3
[5 empty] | 기구손료 | [7 empty] | ( | 노무비의 | [8 empty] | 2 | % | )
[5 empty] | 28,642.3 | [10 empty] | × |  |  | 2. | % |  | = |  | 572.8 | [68 empty] | 0
|  |  | 다 |  | . |  | 소 |  |  |  | 계
[6 empty] | 노무비 | [6 empty] | : |  | . | [6 empty] | + |  | . | [8 empty] | + |  | . | [8 empty] | = |  |  | 0.
[6 empty] | 재료비 | [6 empty] | : |  | . | [7 empty] | + |  | . | [5 empty] | + |  | . | [5 empty] | = |  |  | 0.
[6 empty] | 경 |  |  |  | 비 |  |  | : |  | 0
[8 empty] | 계 |  |  |  |  | : |  |  | 0. | [76 empty] | 0
|  | 4. |  |  | 합 |  |  | 계
[6 empty] | 노무비 | [6 empty] | : |  | . | [7 empty] | + |  | . | [9 empty] | = |  |  | 0
[6 empty] | 재료비 | [6 empty] | : |  | . | [6 empty] | + |  | . | [8 empty] | + |  | . | [5 empty] | = |  |  | 0
[6 empty] | 경 |  |  |  | 비 |  |  | : |  | . | [5 empty] | + |  | . | [7 empty] | = |  |  | 0
[8 empty] | 계 |  |  |  |  | : |  |  | 0 | [76 empty] | 0
83.삼각표지판(D=90cm)[EA] | [92 empty] | 0
|  | 1. |  |  | 표지판 | [5 empty] | ( | 삼각 |  |  |  | )
[5 empty] | 교통안전표지판 | [15 empty] | (900,삼각(고휘도) | [19 empty] | 0. | [8 empty] | × |  | 1. | EA |  |  | = |  | 0.
[5 empty] | 표지판지주 | [11 empty] | (Φ76.3×3000) | [16 empty] | 0. | [8 empty] | × |  | 1. | EA |  |  | = |  | 0.
[5 empty] | 자재소계 | [8 empty] | : |  | 0.
|  | 2. |  |  | 기초 |  |  |  |  | 설치비
|  |  | 가 |  | . |  | 유로폼 | [8 empty] | (6회,간단,0~7m) | [17 empty] | [㎡] | [7 empty] | * | 단산 |  |  |  | 62 |  | 참조 |  |  |  | *
[5 empty] | A |  | = |  | 2.72 |  |  |  |  | ㎡
[6 empty] | 노무비 | [6 empty] | : |  | 0 | [7 empty] | × |  | 2.72 | [6 empty] | = |  | 0.
[6 empty] | 재료비 | [6 empty] | : |  | 0 | [6 empty] | × |  | 2.72 | [6 empty] | = |  |  | 0.
[6 empty] | 경 |  |  |  | 비 |  |  | : | [6 empty] | 0 |  |  | × |  | 2.72 | [6 empty] | = | [6 empty] | 0.
[6 empty] | 소 |  |  |  | 계 |  |  | : | [17 empty] | 0. | [61 empty] | 0
|  |  | 나 |  | . |  | 레미콘타설(장비사용타설) | [26 empty] | (무근구조물(소형) | [19 empty] | [㎥] | [7 empty] | * | 단산 |  |  |  | 38 |  | 참조 |  |  |  | *
[5 empty] | Q |  | = |  | 0.58 |  |  |  |  | ㎥
[6 empty] | 노무비 | [6 empty] | : |  | 0 | [7 empty] | × |  | 0.58 | [6 empty] | = |  | 0.
[6 empty] | 재료비 | [6 empty] | : |  |  | 0 | [6 empty] | × |  | 0.58 | [6 empty] | = | [5 empty] | 0.
[6 empty] | 경 |  |  |  | 비 |  |  | : | [6 empty] | 0 | [6 empty] | × |  | 0.58 | [6 empty] | = | [5 empty] | 0.
[6 empty] | 소 |  |  |  | 계 |  |  | : | [17 empty] | 0. | [61 empty] | 0
|  |  | 다 |  | . |  | 소 |  |  | 계
[6 empty] | 노무비 | [6 empty] | : |  | . | [8 empty] | + |  | . | [8 empty] | = |  |  | 0.
[6 empty] | 재료비 | [6 empty] | : |  | . | [6 empty] | + |  | . | [7 empty] | = |  |  | 0.
[6 empty] | 경 |  |  |  | 비 |  |  | : |  | 0
[8 empty] | 계 |  |  |  |  | : |  |  | 0. | [76 empty] | 0
|  | 3. |  |  | 표지판 | [6 empty] | 설치비 | [5 empty] | ( | 2020 |  |  |  | 年 |  |  | 품셈개정 | [7 empty] | )
|  |  | 가 |  | . |  | 지주설치
|  |  |  | 1 | ) |  | 인건비
[5 empty] | 특별인부 | [10 empty] | : |  | 228,717 | [9 empty] | × |  |  | 2. | 인 |  |  | ÷ |  |  | 12. |  | 개 |  |  | = |  | 38,119.5
[5 empty] | 보통인부 | [10 empty] | : |  | 172,698 | [9 empty] | × |  |  | 1. | 인 |  |  | ÷ |  |  | 12. |  | 개 |  |  | = |  | 14,391.5
[5 empty] | 인부소계 | [8 empty] | : |  | 52,511.
[5 empty] | 기구손료 | [7 empty] | ( | 노무비의 | [8 empty] | 2 | % | )
[5 empty] | 52,511. | [8 empty] | × |  |  | 2. | % |  | = |  | 1,050.2 | [70 empty] | 0
|  |  |  | 2 | ) |  | 트럭탑재형크레인 | [17 empty] | (5Ton)
[5 empty] | Q |  | = |  | 12. |  | 개 |  | / | 일
[5 empty] | 노무비 | [6 empty] | : |  | 0 | [8 empty] | × |  | 8. | hr |  |  | ÷ |  |  | 12. |  |  |  |  | = |  | 0.
[5 empty] | 재료비 | [6 empty] | : |  |  | 0 | [8 empty] | × |  | 8. | hr |  |  | ÷ |  |  | 12. |  |  |  |  | = |  |  | 0.
[5 empty] | 경 |  |  |  | 비 |  |  | : |  |  | 0 | [8 empty] | × |  | 8. | hr |  |  | ÷ |  |  | 12. |  |  |  |  | = |  |  | 0.
[5 empty] | 소 |  |  |  | 계 |  |  | : | [22 empty] | 0. | [57 empty] | 0
|  |  | 나 |  | . |  | 표지판 | [6 empty] | 설치
[5 empty] | 특별인부 | [10 empty] | : |  | 228,717 | [9 empty] | × |  |  | 2. | 인 |  |  | ÷ |  |  | 22. |  | 개 |  |  | = |  | 20,792.4
[5 empty] | 보통인부 | [10 empty] | : |  | 172,698 | [9 empty] | × |  |  | 1. | 인 |  |  | ÷ |  |  | 22. |  | 개 |  |  | = |  | 7,849.9
[5 empty] | 인부소계 | [8 empty] | : |  | 28,642.3
[5 empty] | 기구손료 | [7 empty] | ( | 노무비의 | [8 empty] | 2 | % | )
[5 empty] | 28,642.3 | [10 empty] | × |  |  | 2. | % |  | = |  | 572.8 | [68 empty] | 0
|  |  | 다 |  | . |  | 소 |  |  |  | 계
[6 empty] | 노무비 | [6 empty] | : |  | . | [6 empty] | + |  | . | [8 empty] | + |  | . | [8 empty] | = |  |  | 0.
[6 empty] | 재료비 | [6 empty] | : |  | . | [7 empty] | + |  | . | [5 empty] | + |  | . | [5 empty] | = |  |  | 0.
[6 empty] | 경 |  |  |  | 비 |  |  | : |  | 0
[8 empty] | 계 |  |  |  |  | : |  |  | 0. | [76 empty] | 0
|  | 4. |  |  | 합 |  |  | 계
[6 empty] | 노무비 | [6 empty] | : |  | . | [7 empty] | + |  | . | [9 empty] | = |  |  | 0
[6 empty] | 재료비 | [6 empty] | : |  | . | [7 empty] | + |  | . | [8 empty] | + |  | . | [5 empty] | = |  |  | 0
[6 empty] | 경 |  |  |  | 비 |  |  | : |  | . | [5 empty] | + |  | . | [7 empty] | = |  |  | 0
[8 empty] | 계 |  |  |  |  | : |  |  | 0 | [76 empty] | 0
84.오각표지판(600×200×600)[EA] | [92 empty] | 0
|  | 1. |  |  | 표지판 | [5 empty] | ( | 삼각 |  |  |  |  | AL |  |  | 판 |  |  | 90 |  |  | Cm |  | )
[5 empty] | 교통안전표지판 | [15 empty] | (600,오각(고휘도) | [19 empty] | 0. | [8 empty] | × |  | 1. | EA |  |  | = |  | 0.
[5 empty] | 표지판지주 | [11 empty] | (Φ76.3×3000) | [16 empty] | 0. | [8 empty] | × |  | 1. | EA |  |  | = |  | 0.
[5 empty] | 자재소계 | [8 empty] | : |  | 0.
|  | 2. |  |  | 기초설치비
|  |  | 가 |  | . |  | 유로폼 | [8 empty] | (6회,간단,0~7m) | [17 empty] | [㎡] | [7 empty] | * | 단산 |  |  |  | 62 |  | 참조 |  |  |  | *
[5 empty] | A |  | = |  | 2.72 |  |  |  |  | ㎡
[6 empty] | 노무비 | [6 empty] | : |  | 0 | [7 empty] | × |  | 2.72 | [6 empty] | = |  | 0.
[6 empty] | 재료비 | [6 empty] | : |  | 0 | [6 empty] | × |  | 2.72 | [6 empty] | = |  | 0.
[6 empty] | 경 |  |  |  | 비 |  |  | : | [6 empty] | 0 |  |  | × |  | 2.72 | [6 empty] | = | [6 empty] | 0.
[6 empty] | 소 |  |  |  | 계 |  |  | : | [17 empty] | 0. | [61 empty] | 0
|  |  | 나 |  | . |  | 레미콘타설(장비사용타설) | [26 empty] | (무근구조물(소형) | [19 empty] | [㎥] | [7 empty] | * | 단산 |  |  |  | 38 |  | 참조 |  |  |  | *
[5 empty] | Q |  | = |  | 0.58 |  |  |  |  | ㎡
[6 empty] | 노무비 | [6 empty] | : |  | 0 | [7 empty] | × |  | 0.58 | [6 empty] | = |  | 0.
[6 empty] | 재료비 | [6 empty] | : |  |  | 0 | [6 empty] | × |  | 0.58 | [6 empty] | = |  |  |  |  | 0.
[6 empty] | 경 |  |  |  | 비 |  |  | : | [6 empty] | 0 | [6 empty] | × |  | 0.58 | [6 empty] | = | [6 empty] | 0.
[6 empty] | 소 |  |  |  | 계 |  |  | : | [17 empty] | 0. | [61 empty] | 0
|  |  | 다 |  | . |  | 소 |  |  | 계
[6 empty] | 노무비 | [6 empty] | : |  | . | [8 empty] | + |  | . | [8 empty] | = |  |  | 0.
[6 empty] | 재료비 | [6 empty] | : |  | . | [6 empty] | + |  | . | [7 empty] | = |  |  | 0.
[6 empty] | 경 |  |  |  | 비 |  |  | : |  | 0
[8 empty] | 계 |  |  |  |  | : |  |  | 0. | [76 empty] | 0
|  | 3. |  |  | 표지판 | [6 empty] | 설치비 | [5 empty] | ( | 2020 |  |  |  | 年 |  |  | 품셈개정 | [7 empty] | )
|  |  | 가 |  | . |  | 지주설치
|  |  |  | 1 | ) |  | 인건비
[5 empty] | 특별인부 | [10 empty] | : |  | 228,717 | [9 empty] | × |  |  | 2. | 인 |  |  | ÷ |  |  | 12. |  | 개 |  |  | = |  | 38,119.5
[5 empty] | 보통인부 | [10 empty] | : |  | 172,698 | [9 empty] | × |  |  | 1. | 인 |  |  | ÷ |  |  | 12. |  | 개 |  |  | = |  | 14,391.5
[5 empty] | 인부소계 | [8 empty] | : |  | 52,511.
[5 empty] | 기구손료 | [7 empty] | ( | 노무비의 | [8 empty] | 2 | % | )
[5 empty] | 52,511. | [8 empty] | × |  |  | 2. | % |  | = |  | 1,050.2 | [70 empty] | 0
|  |  |  | 2 | ) |  | 트럭탑재형크레인 | [17 empty] | (5Ton)
[5 empty] | Q |  | = |  | 12. |  | 개 |  | / | 일
[5 empty] | 노무비 | [6 empty] | : |  | 0 | [8 empty] | × |  | 8. | hr |  |  | ÷ |  |  | 12. |  |  |  |  | = |  | 0.
[5 empty] | 재료비 | [6 empty] | : |  |  | 0 | [8 empty] | × |  | 8. | hr |  |  | ÷ |  |  | 12. |  |  |  |  | = |  |  | 0.
[5 empty] | 경 |  |  |  | 비 |  |  | : |  |  | 0 | [8 empty] | × |  | 8. | hr |  |  | ÷ |  |  | 12. |  |  |  |  | = |  |  | 0.
[5 empty] | 소 |  |  |  | 계 |  |  | : | [22 empty] | 0. | [57 empty] | 0
|  |  | 나 |  | . |  | 표지판 | [6 empty] | 설치
[5 empty] | 특별인부 | [10 empty] | : |  | 228,717 | [9 empty] | × |  |  | 2. | 인 |  |  | ÷ |  |  | 22. |  | 개 |  |  | = |  | 20,792.4
[5 empty] | 보통인부 | [10 empty] | : |  | 172,698 | [9 empty] | × |  |  | 1. | 인 |  |  | ÷ |  |  | 22. |  | 개 |  |  | = |  | 7,849.9
[5 empty] | 인부소계 | [8 empty] | : |  | 28,642.3
[5 empty] | 기구손료 | [7 empty] | ( | 노무비의 | [8 empty] | 2 | % | )
[5 empty] | 28,642.3 | [10 empty] | × |  |  | 2. | % |  | = |  | 572.8 | [68 empty] | 0
|  |  | 다 |  | . |  | 소 |  |  |  | 계
[6 empty] | 노무비 | [6 empty] | : |  | . | [6 empty] | + |  | . | [8 empty] | + |  | . | [8 empty] | = |  |  | 0.
[6 empty] | 재료비 | [6 empty] | : |  | . | [7 empty] | + |  | . | [5 empty] | + |  | . | [5 empty] | = |  |  | 0.
[6 empty] | 경 |  |  |  | 비 |  |  | : |  | 0
[8 empty] | 계 |  |  |  |  | : |  |  | 0. | [76 empty] | 0
|  | 4. |  |  | 합 |  |  | 계
[6 empty] | 노무비 | [6 empty] | : |  | . | [7 empty] | + |  | . | [9 empty] | = |  |  | 0
[6 empty] | 재료비 | [6 empty] | : |  | . | [7 empty] | + |  | . | [8 empty] | + |  | . | [5 empty] | = |  |  | 0
[6 empty] | 경 |  |  |  | 비 |  |  | : |  | . | [5 empty] | + |  | . | [7 empty] | = |  |  | 0
[8 empty] | 계 |  |  |  |  | : |  |  | 0 | [76 empty] | 0
85.오각표지판(표지판재사용)(600×200×600)[EA] | [92 empty] | 0
|  | 1. |  |  | 표지판 | [5 empty] | ( | 삼각 |  |  |  |  | AL |  |  | 판 |  |  | 90 |  |  | Cm |  | )
[5 empty] | 표지판지주 | [11 empty] | (Φ76.3×3000) | [16 empty] | 0. | [8 empty] | × |  | 1. | EA |  |  | = |  | 0.
[5 empty] | 자재소계 | [8 empty] | : |  | 0.
|  | 2. |  |  | 기초설치비
|  |  | 가 |  | . |  | 유로폼 | [8 empty] | (6회,간단,0~7m) | [17 empty] | [㎡] | [7 empty] | * | 단산 |  |  |  | 62 |  | 참조 |  |  |  | *
[5 empty] | A |  | = |  | 2.72 |  |  |  |  | ㎡
[6 empty] | 노무비 | [6 empty] | : |  | 0 | [7 empty] | × |  | 2.72 | [6 empty] | = |  | 0.
[6 empty] | 재료비 | [6 empty] | : |  | 0 | [6 empty] | × |  | 2.72 | [6 empty] | = |  | 0.
[6 empty] | 경 |  |  |  | 비 |  |  | : | [6 empty] | 0 |  |  | × |  | 2.72 | [6 empty] | = | [6 empty] | 0.
[6 empty] | 소 |  |  |  | 계 |  |  | : | [17 empty] | 0. | [61 empty] | 0
|  |  | 나 |  | . |  | 레미콘타설(장비사용타설) | [26 empty] | (무근구조물(소형) | [19 empty] | [㎥] | [7 empty] | * | 단산 |  |  |  | 38 |  | 참조 |  |  |  | *
[5 empty] | Q |  | = |  | 0.58 |  |  |  |  | ㎡
[6 empty] | 노무비 | [6 empty] | : |  | 0 | [7 empty] | × |  | 0.58 | [6 empty] | = |  | 0.
[6 empty] | 재료비 | [6 empty] | : |  |  | 0 | [6 empty] | × |  | 0.58 | [6 empty] | = |  |  |  |  | 0.
[6 empty] | 경 |  |  |  | 비 |  |  | : | [6 empty] | 0 | [6 empty] | × |  | 0.58 | [6 empty] | = | [6 empty] | 0.
[6 empty] | 소 |  |  |  | 계 |  |  | : | [17 empty] | 0. | [61 empty] | 0
|  |  | 다 |  | . |  | 소 |  |  | 계
[6 empty] | 노무비 | [6 empty] | : |  | . | [8 empty] | + |  | . | [8 empty] | = |  |  | 0.
[6 empty] | 재료비 | [6 empty] | : |  | . | [6 empty] | + |  | . | [7 empty] | = |  |  | 0.
[6 empty] | 경 |  |  |  | 비 |  |  | : |  | 0
[8 empty] | 계 |  |  |  |  | : |  |  | 0. | [76 empty] | 0
|  | 3. |  |  | 표지판 | [6 empty] | 설치비 | [5 empty] | ( | 2020 |  |  |  | 年 |  |  | 품셈개정 | [7 empty] | )
|  |  | 가 |  | . |  | 지주설치
|  |  |  | 1 | ) |  | 인건비
[5 empty] | 특별인부 | [10 empty] | : |  | 228,717 | [9 empty] | × |  |  | 2. | 인 |  |  | ÷ |  |  | 12. |  | 개 |  |  | = |  | 38,119.5
[5 empty] | 보통인부 | [10 empty] | : |  | 172,698 | [9 empty] | × |  |  | 1. | 인 |  |  | ÷ |  |  | 12. |  | 개 |  |  | = |  | 14,391.5
[5 empty] | 인부소계 | [8 empty] | : |  | 52,511.
[5 empty] | 기구손료 | [7 empty] | ( | 노무비의 | [8 empty] | 2 | % | )
[5 empty] | 52,511. | [8 empty] | × |  |  | 2. | % |  | = |  | 1,050.2 | [70 empty] | 0
|  |  |  | 2 | ) |  | 트럭탑재형크레인 | [17 empty] | (5Ton)
[5 empty] | Q |  | = |  | 12. |  | 개 |  | / | 일
[5 empty] | 노무비 | [6 empty] | : |  | 0 | [8 empty] | × |  | 8. | hr |  |  | ÷ |  |  | 12. |  |  |  |  | = |  | 0.
[5 empty] | 재료비 | [6 empty] | : |  |  | 0 | [8 empty] | × |  | 8. | hr |  |  | ÷ |  |  | 12. |  |  |  |  | = |  |  | 0.
[5 empty] | 경 |  |  |  | 비 |  |  | : |  |  | 0 | [8 empty] | × |  | 8. | hr |  |  | ÷ |  |  | 12. |  |  |  |  | = |  |  | 0.
[5 empty] | 소 |  |  |  | 계 |  |  | : | [22 empty] | 0. | [57 empty] | 0
|  |  | 나 |  | . |  | 표지판 | [6 empty] | 설치
[5 empty] | 특별인부 | [10 empty] | : |  | 228,717 | [9 empty] | × |  |  | 2. | 인 |  |  | ÷ |  |  | 22. |  | 개 |  |  | = |  | 20,792.4
[5 empty] | 보통인부 | [10 empty] | : |  | 172,698 | [9 empty] | × |  |  | 1. | 인 |  |  | ÷ |  |  | 22. |  | 개 |  |  | = |  | 7,849.9
[5 empty] | 인부소계 | [8 empty] | : |  | 28,642.3
[5 empty] | 기구손료 | [7 empty] | ( | 노무비의 | [8 empty] | 2 | % | )
[5 empty] | 28,642.3 | [10 empty] | × |  |  | 2. | % |  | = |  | 572.8 | [68 empty] | 0
|  |  | 다 |  | . |  | 소 |  |  |  | 계
[6 empty] | 노무비 | [6 empty] | : |  | . | [6 empty] | + |  | . | [8 empty] | + |  | . | [8 empty] | = |  |  | 0.
[6 empty] | 재료비 | [6 empty] | : |  | . | [7 empty] | + |  | . | [5 empty] | + |  | . | [5 empty] | = |  |  | 0.
[6 empty] | 경 |  |  |  | 비 |  |  | : |  | 0
[8 empty] | 계 |  |  |  |  | : |  |  | 0. | [76 empty] | 0
|  | 4. |  |  | 합 |  |  | 계
[6 empty] | 노무비 | [6 empty] | : |  | . | [7 empty] | + |  | . | [9 empty] | = |  |  | 0
[6 empty] | 재료비 | [6 empty] | : |  | . | [6 empty] | + |  | . | [8 empty] | + |  | . | [5 empty] | = |  |  | 0
[6 empty] | 경 |  |  |  | 비 |  |  | : |  | . | [5 empty] | + |  | . | [7 empty] | = |  |  | 0
[8 empty] | 계 |  |  |  |  | : |  |  | 0 | [76 empty] | 0
86.이중표지판(원형(60cm)+보조)[EA] | [92 empty] | 0
|  | 1. |  |  | 표지판 | [5 empty] | ( | 삼각 |  |  |  | )
[5 empty] | 교통안전표지판 | [15 empty] | (600,원형(고휘도) | [19 empty] | 0. | [8 empty] | × |  | 1. | EA |  |  | = |  | 0.
[5 empty] | 교통안전표지판 | [15 empty] | (600×200,보조표지) | [21 empty] | 0. | [8 empty] | × |  | 1. | EA |  |  | = |  | 0.
[5 empty] | 표지판지주 | [11 empty] | (Φ89.1×4000) | [16 empty] | 0. | [9 empty] | × |  | 1. | EA |  |  | = |  | 0.
[5 empty] | 자재소계 | [8 empty] | : |  | 0.
|  | 2. |  |  | 기초 |  |  |  |  | 설치비
|  |  | 가 |  | . |  | 유로폼 | [8 empty] | (6회,간단,0~7m) | [17 empty] | [㎡] | [7 empty] | * | 단산 |  |  |  | 62 |  | 참조 |  |  |  | *
[5 empty] | A |  | = |  | 3.8 |  |  |  |  | ㎡
[6 empty] | 노무비 | [6 empty] | : |  | 0 | [7 empty] | × |  | 3.8 | [5 empty] | = |  | 0.
[6 empty] | 재료비 | [6 empty] | : |  | 0 | [6 empty] | × |  | 3.8 | [5 empty] | = |  |  | 0.
[6 empty] | 경 |  |  |  | 비 |  |  | : | [6 empty] | 0 |  |  | × |  | 3.8 | [5 empty] | = | [6 empty] | 0.
[6 empty] | 소 |  |  |  | 계 |  |  | : | [17 empty] | 0. | [61 empty] | 0
|  |  | 나 |  | . |  | 레미콘타설(장비사용타설) | [26 empty] | (무근구조물(소형) | [19 empty] | [㎥] | [7 empty] | * | 단산 |  |  |  | 38 |  | 참조 |  |  |  | *
[5 empty] | Q |  | = |  | 0.905 |  |  |  |  | ㎥
[6 empty] | 노무비 | [6 empty] | : |  | 0 | [7 empty] | × |  | 0.905 | [7 empty] | = |  | 0.
[6 empty] | 재료비 | [6 empty] | : |  |  | 0 | [6 empty] | × |  | 0.905 | [7 empty] | = | [5 empty] | 0.
[6 empty] | 경 |  |  |  | 비 |  |  | : | [6 empty] | 0 | [6 empty] | × |  | 0.905 | [7 empty] | = | [5 empty] | 0.
[6 empty] | 소 |  |  |  | 계 |  |  | : | [17 empty] | 0. | [61 empty] | 0
|  |  | 다 |  | . |  | 소 |  |  | 계
[6 empty] | 노무비 | [6 empty] | : |  | . | [7 empty] | + |  | . | [8 empty] | = |  |  | 0.
[6 empty] | 재료비 | [6 empty] | : |  | . | [6 empty] | + |  | . | [7 empty] | = |  |  | 0.
[6 empty] | 경 |  |  |  | 비 |  |  | : |  | 0
[8 empty] | 계 |  |  |  |  | : |  |  | 0. | [76 empty] | 0
|  | 3. |  |  | 표지판 | [6 empty] | 설치비 | [5 empty] | ( | 2020 |  |  |  | 年 |  |  | 품셈개정 | [7 empty] | )
|  |  | 가 |  | . |  | 지주설치
|  |  |  | 1 | ) |  | 인건비
[5 empty] | 특별인부 | [10 empty] | : |  | 228,717 | [9 empty] | × |  |  | 2. | 인 |  |  | ÷ |  |  | 12. |  | 개 |  |  | = |  | 38,119.5
[5 empty] | 보통인부 | [10 empty] | : |  | 172,698 | [9 empty] | × |  |  | 1. | 인 |  |  | ÷ |  |  | 12. |  | 개 |  |  | = |  | 14,391.5
[5 empty] | 인부소계 | [8 empty] | : |  | 52,511.
[5 empty] | 기구손료 | [7 empty] | ( | 노무비의 | [8 empty] | 2 | % | )
[5 empty] | 52,511. | [8 empty] | × |  |  | 2. | % |  | = |  | 1,050.2 | [70 empty] | 0
|  |  |  | 2 | ) |  | 트럭탑재형크레인 | [17 empty] | (5Ton)
[5 empty] | Q |  | = |  | 12. |  | 개 |  | / | 일
[5 empty] | 노무비 | [6 empty] | : |  | 0 | [8 empty] | × |  | 8. | hr |  |  | ÷ |  |  | 12. |  |  |  |  | = |  | 0.
[5 empty] | 재료비 | [6 empty] | : |  |  | 0 | [8 empty] | × |  | 8. | hr |  |  | ÷ |  |  | 12. |  |  |  |  | = |  |  | 0.
[5 empty] | 경 |  |  |  | 비 |  |  | : |  |  | 0 | [8 empty] | × |  | 8. | hr |  |  | ÷ |  |  | 12. |  |  |  |  | = |  |  | 0.
[5 empty] | 소 |  |  |  | 계 |  |  | : | [22 empty] | 0. | [57 empty] | 0
|  |  | 나 |  | . |  | 표지판 | [6 empty] | 설치
[5 empty] | 특별인부 | [10 empty] | : |  | 228,717 | [9 empty] | × |  |  | 2. | 인 |  |  | ÷ |  |  | 22. |  | 개 |  |  | × |  |  | 2. | EA |  |  | = |  | 41,584.9
[5 empty] | 보통인부 | [10 empty] | : |  | 172,698 | [9 empty] | × |  |  | 1. | 인 |  |  | ÷ |  |  | 22. |  | 개 |  |  | × |  |  | 2. | EA |  |  | = |  | 15,699.8
[5 empty] | 인부소계 | [8 empty] | : |  | 57,284.7
[5 empty] | 기구손료 | [7 empty] | ( | 노무비의 | [8 empty] | 2 | % | )
[5 empty] | 57,284.7 | [10 empty] | × |  |  | 2. | % |  | = |  | 1,145.6 | [68 empty] | 0
|  |  | 다 |  | . |  | 소 |  |  |  | 계
[6 empty] | 노무비 | [6 empty] | : |  | . | [6 empty] | + |  | . | [8 empty] | + |  | . | [8 empty] | = |  |  | 0.
[6 empty] | 재료비 | [6 empty] | : |  | . | [7 empty] | + |  | . | [5 empty] | + |  | . | [7 empty] | = |  |  | 0.
[6 empty] | 경 |  |  |  | 비 |  |  | : |  | 0
[8 empty] | 계 |  |  |  |  | : |  |  | 0. | [76 empty] | 0
|  | 4. |  |  | 합 |  |  | 계
[6 empty] | 노무비 | [6 empty] | : |  | . | [9 empty] | + |  | . | [9 empty] | = |  |  | 0
[6 empty] | 재료비 | [6 empty] | : |  | . | [7 empty] | + |  | . | [8 empty] | + |  | . | [7 empty] | = |  |  | 0
[6 empty] | 경 |  |  |  | 비 |  |  | : |  | . | [7 empty] | + |  | . | [7 empty] | = |  |  | 0
[8 empty] | 계 |  |  |  |  | : |  |  | 0 | [76 empty] | 0
87.이중표지판(삼각(90cm)+보조표지)[EA] | [92 empty] | 0
|  | 1. |  |  | 표지판 | [5 empty] | ( | 삼각 |  |  |  | )
[5 empty] | 교통안전표지판 | [15 empty] | (900,삼각(고휘도) | [19 empty] | 0. | [8 empty] | × |  | 1. | EA |  |  | = |  | 0.
[5 empty] | 교통안전표지판 | [15 empty] | (600×200,보조표지) | [21 empty] | 0. | [8 empty] | × |  | 1. | EA |  |  | = |  | 0.
[5 empty] | 표지판지주 | [11 empty] | (Φ89.1×4000) | [16 empty] | 0. | [9 empty] | × |  | 1. | EA |  |  | = |  | 0.
[5 empty] | 자재소계 | [8 empty] | : |  | 0.
|  | 2. |  |  | 기초 |  |  |  |  | 설치비
|  |  | 가 |  | . |  | 유로폼 | [8 empty] | (6회,간단,0~7m) | [17 empty] | [㎡] | [7 empty] | * | 단산 |  |  |  | 62 |  | 참조 |  |  |  | *
[5 empty] | A |  | = |  | 3.8 |  |  |  |  | ㎡
[6 empty] | 노무비 | [6 empty] | : |  | 0 | [7 empty] | × |  | 3.8 | [5 empty] | = |  | 0.
[6 empty] | 재료비 | [6 empty] | : |  | 0 | [6 empty] | × |  | 3.8 | [5 empty] | = |  |  | 0.
[6 empty] | 경 |  |  |  | 비 |  |  | : | [6 empty] | 0 |  |  | × |  | 3.8 | [5 empty] | = | [6 empty] | 0.
[6 empty] | 소 |  |  |  | 계 |  |  | : | [17 empty] | 0. | [61 empty] | 0
|  |  | 나 |  | . |  | 레미콘타설(장비사용타설) | [26 empty] | (무근구조물(소형) | [19 empty] | [㎥] | [7 empty] | * | 단산 |  |  |  | 38 |  | 참조 |  |  |  | *
[5 empty] | Q |  | = |  | 0.905 |  |  |  |  | ㎥
[6 empty] | 노무비 | [6 empty] | : |  | 0 | [7 empty] | × |  | 0.905 | [7 empty] | = |  | 0.
[6 empty] | 재료비 | [6 empty] | : |  |  | 0 | [6 empty] | × |  | 0.905 | [7 empty] | = | [5 empty] | 0.
[6 empty] | 경 |  |  |  | 비 |  |  | : | [6 empty] | 0 | [6 empty] | × |  | 0.905 | [7 empty] | = | [5 empty] | 0.
[6 empty] | 소 |  |  |  | 계 |  |  | : | [17 empty] | 0. | [61 empty] | 0
|  |  | 다 |  | . |  | 소 |  |  | 계
[6 empty] | 노무비 | [6 empty] | : |  | . | [7 empty] | + |  | . | [8 empty] | = |  |  | 0.
[6 empty] | 재료비 | [6 empty] | : |  | . | [6 empty] | + |  | . | [7 empty] | = |  |  | 0.
[6 empty] | 경 |  |  |  | 비 |  |  | : |  | 0
[8 empty] | 계 |  |  |  |  | : |  |  | 0. | [76 empty] | 0
|  | 3. |  |  | 표지판 | [6 empty] | 설치비 | [5 empty] | ( | 2020 |  |  |  | 年 |  |  | 품셈개정 | [7 empty] | )
|  |  | 가 |  | . |  | 지주설치
|  |  |  | 1 | ) |  | 인건비
[5 empty] | 특별인부 | [10 empty] | : |  | 228,717 | [9 empty] | × |  |  | 2. | 인 |  |  | ÷ |  |  | 12. |  | 개 |  |  | = |  | 38,119.5
[5 empty] | 보통인부 | [10 empty] | : |  | 172,698 | [9 empty] | × |  |  | 1. | 인 |  |  | ÷ |  |  | 12. |  | 개 |  |  | = |  | 14,391.5
[5 empty] | 인부소계 | [8 empty] | : |  | 52,511.
[5 empty] | 기구손료 | [7 empty] | ( | 노무비의 | [8 empty] | 2 | % | )
[5 empty] | 52,511. | [8 empty] | × |  |  | 2. | % |  | = |  | 1,050.2 | [70 empty] | 0
|  |  |  | 2 | ) |  | 트럭탑재형크레인 | [17 empty] | (5Ton)
[5 empty] | Q |  | = |  | 12. |  | 개 |  | / | 일
[5 empty] | 노무비 | [6 empty] | : |  | 0 | [8 empty] | × |  | 8. | hr |  |  | ÷ |  |  | 12. |  |  |  |  | = |  | 0.
[5 empty] | 재료비 | [6 empty] | : |  |  | 0 | [8 empty] | × |  | 8. | hr |  |  | ÷ |  |  | 12. |  |  |  |  | = |  |  | 0.
[5 empty] | 경 |  |  |  | 비 |  |  | : |  |  | 0 | [8 empty] | × |  | 8. | hr |  |  | ÷ |  |  | 12. |  |  |  |  | = |  |  | 0.
[5 empty] | 소 |  |  |  | 계 |  |  | : | [22 empty] | 0. | [57 empty] | 0
|  |  | 나 |  | . |  | 표지판 | [6 empty] | 설치
[5 empty] | 특별인부 | [10 empty] | : |  | 228,717 | [9 empty] | × |  |  | 2. | 인 |  |  | ÷ |  |  | 22. |  | 개 |  |  | × |  |  | 2. | EA |  |  | = |  | 41,584.9
[5 empty] | 보통인부 | [10 empty] | : |  | 172,698 | [9 empty] | × |  |  | 1. | 인 |  |  | ÷ |  |  | 22. |  | 개 |  |  | × |  |  | 2. | EA |  |  | = |  | 15,699.8
[5 empty] | 인부소계 | [8 empty] | : |  | 57,284.7
[5 empty] | 기구손료 | [7 empty] | ( | 노무비의 | [8 empty] | 2 | % | )
[5 empty] | 57,284.7 | [10 empty] | × |  |  | 2. | % |  | = |  | 1,145.6 | [68 empty] | 0
|  |  | 다 |  | . |  | 소 |  |  |  | 계
[6 empty] | 노무비 | [6 empty] | : |  | . | [6 empty] | + |  | . | [8 empty] | + |  | . | [8 empty] | = |  |  | 0.
[6 empty] | 재료비 | [6 empty] | : |  | . | [7 empty] | + |  | . | [5 empty] | + |  | . | [7 empty] | = |  |  | 0.
[6 empty] | 경 |  |  |  | 비 |  |  | : |  | 0
[8 empty] | 계 |  |  |  |  | : |  |  | 0. | [76 empty] | 0
|  | 4. |  |  | 합 |  |  | 계
[6 empty] | 노무비 | [6 empty] | : |  | . | [9 empty] | + |  | . | [9 empty] | = |  |  | 0
[6 empty] | 재료비 | [6 empty] | : |  | . | [7 empty] | + |  | . | [8 empty] | + |  | . | [7 empty] | = |  |  | 0
[6 empty] | 경 |  |  |  | 비 |  |  | : |  | . | [7 empty] | + |  | . | [7 empty] | = |  |  | 0
[8 empty] | 계 |  |  |  |  | : |  |  | 0 | [76 empty] | 0
88.이중표지판(삼각(90cm)+원형(60cm))[EA] | [92 empty] | 0
|  | 1. |  |  | 표지판 | [5 empty] | ( | 삼각 |  |  |  | )
[5 empty] | 교통안전표지판 | [15 empty] | (900,삼각(고휘도) | [19 empty] | 0. | [8 empty] | × |  | 1. | EA |  |  | = |  | 0.
[5 empty] | 교통안전표지판 | [15 empty] | (600,원형(고휘도) | [19 empty] | 0. | [8 empty] | × |  | 1. | EA |  |  | = |  | 0.
[5 empty] | 표지판지주 | [11 empty] | (Φ114.3×6000) | [17 empty] | 0. | [9 empty] | × |  | 1. | EA |  |  | = |  | 0.
[5 empty] | 자재소계 | [8 empty] | : |  | 0.
|  | 2. |  |  | 기초 |  |  |  |  | 설치비
|  |  | 가 |  | . |  | 유로폼 | [8 empty] | (6회,간단,0~7m) | [17 empty] | [㎡] | [7 empty] | * | 단산 |  |  |  | 62 |  | 참조 |  |  |  | *
[5 empty] | A |  | = |  | 4.18 |  |  |  | ㎡
[6 empty] | 노무비 | [6 empty] | : |  | 0 | [7 empty] | × |  | 4.18 | [6 empty] | = |  | 0.
[6 empty] | 재료비 | [6 empty] | : |  | 0 | [6 empty] | × |  | 4.18 | [6 empty] | = |  |  | 0.
[6 empty] | 경 |  |  |  | 비 |  |  | : | [6 empty] | 0 |  |  | × |  | 4.18 | [6 empty] | = | [6 empty] | 0.
[6 empty] | 소 |  |  |  | 계 |  |  | : | [17 empty] | 0. | [61 empty] | 0
|  |  | 나 |  | . |  | 레미콘타설(장비사용타설) | [26 empty] | (무근구조물(소형) | [19 empty] | [㎥] | [7 empty] | * | 단산 |  |  |  | 38 |  | 참조 |  |  |  | *
[5 empty] | Q |  | = |  | 0.996 |  |  |  |  | ㎥
[6 empty] | 노무비 | [6 empty] | : |  | 0 | [7 empty] | × |  | 0.996 | [7 empty] | = |  | 0.
[6 empty] | 재료비 | [6 empty] | : |  |  | 0 | [6 empty] | × |  | 0.996 | [7 empty] | = | [5 empty] | 0.
[6 empty] | 경 |  |  |  | 비 |  |  | : | [6 empty] | 0 | [6 empty] | × |  | 0.996 | [7 empty] | = | [5 empty] | 0.
[6 empty] | 소 |  |  |  | 계 |  |  | : | [17 empty] | 0. | [61 empty] | 0
|  |  | 다 |  | . |  | 소 |  |  | 계
[6 empty] | 노무비 | [6 empty] | : |  | . | [9 empty] | + |  | . | [8 empty] | = |  |  | 0.
[6 empty] | 재료비 | [6 empty] | : |  | . | [8 empty] | + |  | . | [7 empty] | = |  |  | 0.
[6 empty] | 경 |  |  |  | 비 |  |  | : |  | 0
[8 empty] | 계 |  |  |  |  | : |  |  | 0. | [76 empty] | 0
|  | 3. |  |  | 표지판 | [6 empty] | 설치비 | [5 empty] | ( | 2020 |  |  |  | 年 |  |  | 품셈개정 | [7 empty] | )
|  |  | 가 |  | . |  | 지주설치
|  |  |  | 1 | ) |  | 인건비
[5 empty] | 특별인부 | [10 empty] | : |  | 228,717 | [9 empty] | × |  |  | 2. | 인 |  |  | ÷ |  |  | 12. |  | 개 |  |  | = |  | 38,119.5
[5 empty] | 보통인부 | [10 empty] | : |  | 172,698 | [9 empty] | × |  |  | 1. | 인 |  |  | ÷ |  |  | 12. |  | 개 |  |  | = |  | 14,391.5
[5 empty] | 인부소계 | [8 empty] | : |  | 52,511.
[5 empty] | 기구손료 | [7 empty] | ( | 노무비의 | [8 empty] | 2 | % | )
[5 empty] | 52,511. | [8 empty] | × |  |  | 2. | % |  | = |  | 1,050.2 | [70 empty] | 0
|  |  |  | 2 | ) |  | 트럭탑재형크레인 | [17 empty] | (5Ton)
[5 empty] | Q |  | = |  | 12. |  | 개 |  | / | 일
[5 empty] | 노무비 | [6 empty] | : |  | 0 | [8 empty] | × |  | 8. | hr |  |  | ÷ |  |  | 12. |  |  |  |  | = |  | 0.
[5 empty] | 재료비 | [6 empty] | : |  |  | 0 | [8 empty] | × |  | 8. | hr |  |  | ÷ |  |  | 12. |  |  |  |  | = |  |  | 0.
[5 empty] | 경 |  |  |  | 비 |  |  | : |  |  | 0 | [8 empty] | × |  | 8. | hr |  |  | ÷ |  |  | 12. |  |  |  |  | = |  |  | 0.
[5 empty] | 소 |  |  |  | 계 |  |  | : | [22 empty] | 0. | [57 empty] | 0
|  |  | 나 |  | . |  | 표지판 | [6 empty] | 설치
[5 empty] | 특별인부 | [10 empty] | : |  | 228,717 | [9 empty] | × |  |  | 2. | 인 |  |  | ÷ |  |  | 22. |  | 개 |  |  | × |  |  | 3. | EA |  |  | = |  | 62,377.3
[5 empty] | 보통인부 | [10 empty] | : |  | 172,698 | [9 empty] | × |  |  | 1. | 인 |  |  | ÷ |  |  | 22. |  | 개 |  |  | × |  |  | 3. | EA |  |  | = |  | 23,549.7
[5 empty] | 인부소계 | [8 empty] | : |  | 85,927.
[5 empty] | 기구손료 | [7 empty] | ( | 노무비의 | [8 empty] | 2 | % | )
[5 empty] | 85,927. | [8 empty] | × |  |  | 2. | % |  | = |  | 1,718.5 | [70 empty] | 0
|  |  | 다 |  | . |  | 소 |  |  |  | 계
[6 empty] | 노무비 | [6 empty] | : |  | . | [6 empty] | + |  | . | [8 empty] | + |  | . | [6 empty] | = |  |  | 0.
[6 empty] | 재료비 | [6 empty] | : |  | . | [7 empty] | + |  | . | [5 empty] | + |  | . | [7 empty] | = |  |  | 0.
[6 empty] | 경 |  |  |  | 비 |  |  | : |  | 0
[8 empty] | 계 |  |  |  |  | : |  |  | 0. | [76 empty] | 0
|  | 4. |  |  | 합 |  |  | 계
[6 empty] | 노무비 | [6 empty] | : |  | . | [9 empty] | + |  | . | [9 empty] | = |  |  | 0
[6 empty] | 재료비 | [6 empty] | : |  | . | [7 empty] | + |  | . | [8 empty] | + |  | . | [7 empty] | = |  |  | 0
[6 empty] | 경 |  |  |  | 비 |  |  | : |  | . | [7 empty] | + |  | . | [7 empty] | = |  |  | 0
[8 empty] | 계 |  |  |  |  | : |  |  | 0 | [76 empty] | 0
89.이중표지판(오각(60cm)+삼각(90cm))[EA] | [92 empty] | 0
|  | 1. |  |  | 표지판 | [5 empty] | ( | 삼각 |  |  |  | )
[5 empty] | 교통안전표지판 | [15 empty] | (600,오각(고휘도) | [19 empty] | 0. | [8 empty] | × |  | 1. | EA |  |  | = |  | 0.
[5 empty] | 교통안전표지판 | [15 empty] | (900,삼각(고휘도) | [19 empty] | 0. | [8 empty] | × |  | 1. | EA |  |  | = |  | 0.
[5 empty] | 표지판지주 | [11 empty] | (Φ114.3×6000) | [17 empty] | 0. | [9 empty] | × |  | 1. | EA |  |  | = |  | 0.
[5 empty] | 자재소계 | [8 empty] | : |  | 0.
|  | 2. |  |  | 기초 |  |  |  |  | 설치비
|  |  | 가 |  | . |  | 유로폼 | [8 empty] | (6회,간단,0~7m) | [17 empty] | [㎡] | [7 empty] | * | 단산 |  |  |  | 62 |  | 참조 |  |  |  | *
[5 empty] | A |  | = |  | 4.18 |  |  |  |  | ㎡
[6 empty] | 노무비 | [6 empty] | : |  | 0 | [7 empty] | × |  | 4.18 | [6 empty] | = |  | 0.
[6 empty] | 재료비 | [6 empty] | : |  | 0 | [6 empty] | × |  | 4.18 | [6 empty] | = |  |  | 0.
[6 empty] | 경 |  |  |  | 비 |  |  | : | [6 empty] | 0 |  |  | × |  | 4.18 | [6 empty] | = | [6 empty] | 0.
[6 empty] | 소 |  |  |  | 계 |  |  | : | [17 empty] | 0. | [61 empty] | 0
|  |  | 나 |  | . |  | 레미콘타설(장비사용타설) | [26 empty] | (무근구조물(소형) | [19 empty] | [㎥] | [7 empty] | * | 단산 |  |  |  | 38 |  | 참조 |  |  |  | *
[5 empty] | Q |  | = |  | 0.996 |  |  |  |  | ㎥
[6 empty] | 노무비 | [6 empty] | : |  | 0 | [7 empty] | × |  | 0.996 | [7 empty] | = |  | 0.
[6 empty] | 재료비 | [6 empty] | : |  |  | 0 | [6 empty] | × |  | 0.996 | [7 empty] | = | [5 empty] | 0.
[6 empty] | 경 |  |  |  | 비 |  |  | : | [6 empty] | 0 | [6 empty] | × |  | 0.996 | [7 empty] | = | [5 empty] | 0.
[6 empty] | 소 |  |  |  | 계 |  |  | : | [17 empty] | 0. | [61 empty] | 0
|  |  | 다 |  | . |  | 소 |  |  | 계
[6 empty] | 노무비 | [6 empty] | : |  | . | [9 empty] | + |  | . | [8 empty] | = |  |  | 0.
[6 empty] | 재료비 | [6 empty] | : |  | . | [8 empty] | + |  | . | [7 empty] | = |  |  | 0.
[6 empty] | 경 |  |  |  | 비 |  |  | : |  | 0
[8 empty] | 계 |  |  |  |  | : |  |  | 0. | [76 empty] | 0
|  | 3. |  |  | 표지판 | [6 empty] | 설치비 | [5 empty] | ( | 2020 |  |  |  | 年 |  |  | 품셈개정 | [7 empty] | )
|  |  | 가 |  | . |  | 지주설치
|  |  |  | 1 | ) |  | 인건비
[5 empty] | 특별인부 | [10 empty] | : |  | 228,717 | [9 empty] | × |  |  | 2. | 인 |  |  | ÷ |  |  | 12. |  | 개 |  |  | = |  | 38,119.5
[5 empty] | 보통인부 | [10 empty] | : |  | 172,698 | [9 empty] | × |  |  | 1. | 인 |  |  | ÷ |  |  | 12. |  | 개 |  |  | = |  | 14,391.5
[5 empty] | 인부소계 | [8 empty] | : |  | 52,511.
[5 empty] | 기구손료 | [7 empty] | ( | 노무비의 | [8 empty] | 2 | % | )
[5 empty] | 52,511. | [8 empty] | × |  |  | 2. | % |  | = |  | 1,050.2 | [70 empty] | 0
|  |  |  | 2 | ) |  | 트럭탑재형크레인 | [17 empty] | (5Ton)
[5 empty] | Q |  | = |  | 12. |  | 개 |  | / | 일
[5 empty] | 노무비 | [6 empty] | : |  | 0 | [8 empty] | × |  | 8. | hr |  |  | ÷ |  |  | 12. |  |  |  |  | = |  | 0.
[5 empty] | 재료비 | [6 empty] | : |  |  | 0 | [8 empty] | × |  | 8. | hr |  |  | ÷ |  |  | 12. |  |  |  |  | = |  |  | 0.
[5 empty] | 경 |  |  |  | 비 |  |  | : |  |  | 0 | [8 empty] | × |  | 8. | hr |  |  | ÷ |  |  | 12. |  |  |  |  | = |  |  | 0.
[5 empty] | 소 |  |  |  | 계 |  |  | : | [22 empty] | 0. | [57 empty] | 0
|  |  | 나 |  | . |  | 표지판 | [6 empty] | 설치
[5 empty] | 특별인부 | [10 empty] | : |  | 228,717 | [9 empty] | × |  |  | 2. | 인 |  |  | ÷ |  |  | 22. |  | 개 |  |  | × |  |  | 3. | EA |  |  | = |  | 62,377.3
[5 empty] | 보통인부 | [10 empty] | : |  | 172,698 | [9 empty] | × |  |  | 1. | 인 |  |  | ÷ |  |  | 22. |  | 개 |  |  | × |  |  | 3. | EA |  |  | = |  | 23,549.7
[5 empty] | 인부소계 | [8 empty] | : |  | 85,927.
[5 empty] | 기구손료 | [7 empty] | ( | 노무비의 | [8 empty] | 2 | % | )
[5 empty] | 85,927. | [8 empty] | × |  |  | 2. | % |  | = |  | 1,718.5 | [70 empty] | 0
|  |  | 다 |  | . |  | 소 |  |  |  | 계
[6 empty] | 노무비 | [6 empty] | : |  | . | [6 empty] | + |  | . | [8 empty] | + |  | . | [6 empty] | = |  |  | 0.
[6 empty] | 재료비 | [6 empty] | : |  | . | [7 empty] | + |  | . | [5 empty] | + |  | . | [7 empty] | = |  |  | 0.
[6 empty] | 경 |  |  |  | 비 |  |  | : |  | 0
[8 empty] | 계 |  |  |  |  | : |  |  | 0. | [76 empty] | 0
|  | 4. |  |  | 합 |  |  | 계
[6 empty] | 노무비 | [6 empty] | : |  | . | [9 empty] | + |  | . | [9 empty] | = |  |  | 0
[6 empty] | 재료비 | [6 empty] | : |  | . | [7 empty] | + |  | . | [8 empty] | + |  | . | [7 empty] | = |  |  | 0
[6 empty] | 경 |  |  |  | 비 |  |  | : |  | . | [7 empty] | + |  | . | [7 empty] | = |  |  | 0
[8 empty] | 계 |  |  |  |  | : |  |  | 0 | [76 empty] | 0
90.이중표지판(삼각(90cm)+삼각(90cm))[EA] | [92 empty] | 0
|  | 1. |  |  | 표지판 | [5 empty] | ( | 삼각 |  |  |  | )
[5 empty] | 교통안전표지판 | [15 empty] | (900,삼각(고휘도) | [19 empty] | 0. | [8 empty] | × |  | 2. | EA |  |  | = |  | 0.
[5 empty] | 표지판지주 | [11 empty] | (Φ114.3×6000) | [17 empty] | 0. | [9 empty] | × |  | 1. | EA |  |  | = |  | 0.
[5 empty] | 자재소계 | [8 empty] | : |  | 0.
|  | 2. |  |  | 기초 |  |  |  |  | 설치비
|  |  | 가 |  | . |  | 유로폼 | [8 empty] | (6회,간단,0~7m) | [17 empty] | [㎡] | [7 empty] | * | 단산 |  |  |  | 62 |  | 참조 |  |  |  | *
[5 empty] | A |  | = |  | 3.8 |  |  |  |  | ㎡
[6 empty] | 노무비 | [6 empty] | : |  | 0 | [7 empty] | × |  | 3.8 | [5 empty] | = |  | 0.
[6 empty] | 재료비 | [6 empty] | : |  | 0 | [6 empty] | × |  | 3.8 | [5 empty] | = |  |  | 0.
[6 empty] | 경 |  |  |  | 비 |  |  | : | [6 empty] | 0 |  |  | × |  | 3.8 | [5 empty] | = | [6 empty] | 0.
[6 empty] | 소 |  |  |  | 계 |  |  | : | [17 empty] | 0. | [61 empty] | 0
|  |  | 나 |  | . |  | 레미콘타설(장비사용타설) | [26 empty] | (무근구조물(소형) | [19 empty] | [㎥] | [7 empty] | * | 단산 |  |  |  | 38 |  | 참조 |  |  |  | *
[5 empty] | Q |  | = |  | 0.905 |  |  |  |  | ㎥
[6 empty] | 노무비 | [6 empty] | : |  | 0 | [7 empty] | × |  | 0.905 | [7 empty] | = |  | 0.
[6 empty] | 재료비 | [6 empty] | : |  |  | 0 | [6 empty] | × |  | 0.905 | [7 empty] | = | [5 empty] | 0.
[6 empty] | 경 |  |  |  | 비 |  |  | : | [6 empty] | 0 | [6 empty] | × |  | 0.905 | [7 empty] | = | [5 empty] | 0.
[6 empty] | 소 |  |  |  | 계 |  |  | : | [17 empty] | 0. | [61 empty] | 0
|  |  | 다 |  | . |  | 소 |  |  | 계
[6 empty] | 노무비 | [6 empty] | : |  | . | [7 empty] | + |  | . | [8 empty] | = |  |  | 0.
[6 empty] | 재료비 | [6 empty] | : |  | . | [6 empty] | + |  | . | [7 empty] | = |  |  | 0.
[6 empty] | 경 |  |  |  | 비 |  |  | : |  | 0
[8 empty] | 계 |  |  |  |  | : |  |  | 0. | [76 empty] | 0
|  | 3. |  |  | 표지판 | [6 empty] | 설치비 | [5 empty] | ( | 2020 |  |  |  | 年 |  |  | 품셈개정 | [7 empty] | )
|  |  | 가 |  | . |  | 지주설치
|  |  |  | 1 | ) |  | 인건비
[5 empty] | 특별인부 | [10 empty] | : |  | 228,717 | [9 empty] | × |  |  | 2. | 인 |  |  | ÷ |  |  | 12. |  | 개 |  |  | = |  | 38,119.5
[5 empty] | 보통인부 | [10 empty] | : |  | 172,698 | [9 empty] | × |  |  | 1. | 인 |  |  | ÷ |  |  | 12. |  | 개 |  |  | = |  | 14,391.5
[5 empty] | 인부소계 | [8 empty] | : |  | 52,511.
[5 empty] | 기구손료 | [7 empty] | ( | 노무비의 | [8 empty] | 2 | % | )
[5 empty] | 52,511. | [8 empty] | × |  |  | 2. | % |  | = |  | 1,050.2 | [70 empty] | 0
|  |  |  | 2 | ) |  | 트럭탑재형크레인 | [17 empty] | (5Ton)
[5 empty] | Q |  | = |  | 12. |  | 개 |  | / | 일
[5 empty] | 노무비 | [6 empty] | : |  | 0 | [8 empty] | × |  | 8. | hr |  |  | ÷ |  |  | 12. |  |  |  |  | = |  | 0.
[5 empty] | 재료비 | [6 empty] | : |  |  | 0 | [8 empty] | × |  | 8. | hr |  |  | ÷ |  |  | 12. |  |  |  |  | = |  |  | 0.
[5 empty] | 경 |  |  |  | 비 |  |  | : |  |  | 0 | [8 empty] | × |  | 8. | hr |  |  | ÷ |  |  | 12. |  |  |  |  | = |  |  | 0.
[5 empty] | 소 |  |  |  | 계 |  |  | : | [22 empty] | 0. | [57 empty] | 0
|  |  | 나 |  | . |  | 표지판 | [6 empty] | 설치
[5 empty] | 특별인부 | [10 empty] | : |  | 228,717 | [9 empty] | × |  |  | 2. | 인 |  |  | ÷ |  |  | 22. |  | 개 |  |  | × |  |  | 2. | EA |  |  | = |  | 41,584.9
[5 empty] | 보통인부 | [10 empty] | : |  | 172,698 | [9 empty] | × |  |  | 1. | 인 |  |  | ÷ |  |  | 22. |  | 개 |  |  | × |  |  | 2. | EA |  |  | = |  | 15,699.8
[5 empty] | 인부소계 | [8 empty] | : |  | 57,284.7
[5 empty] | 기구손료 | [7 empty] | ( | 노무비의 | [8 empty] | 2 | % | )
[5 empty] | 57,284.7 | [10 empty] | × |  |  | 2. | % |  | = |  | 1,145.6 | [68 empty] | 0
|  |  | 다 |  | . |  | 소 |  |  |  | 계
[6 empty] | 노무비 | [6 empty] | : |  | . | [6 empty] | + |  | . | [8 empty] | + |  | . | [8 empty] | = |  |  | 0.
[6 empty] | 재료비 | [6 empty] | : |  | . | [7 empty] | + |  | . | [5 empty] | + |  | . | [7 empty] | = |  |  | 0.
[6 empty] | 경 |  |  |  | 비 |  |  | : |  | 0
[8 empty] | 계 |  |  |  |  | : |  |  | 0. | [76 empty] | 0
|  | 4. |  |  | 합 |  |  | 계
[6 empty] | 노무비 | [6 empty] | : |  | . | [9 empty] | + |  | . | [9 empty] | = |  |  | 0
[6 empty] | 재료비 | [6 empty] | : |  | . | [7 empty] | + |  | . | [8 empty] | + |  | . | [7 empty] | = |  |  | 0
[6 empty] | 경 |  |  |  | 비 |  |  | : |  | . | [7 empty] | + |  | . | [7 empty] | = |  |  | 0
[8 empty] | 계 |  |  |  |  | : |  |  | 0 | [76 empty] | 0
91.이중표지판(표지판재사용)(원형(60cm)+장애물)[EA] | [92 empty] | 0
|  | 1. |  |  | 표지판 | [5 empty] | ( | 삼각 |  |  |  | )
[5 empty] | 표지판지주 | [11 empty] | (Φ114.3×6000) | [17 empty] | 0. | [9 empty] | × |  | 1. | EA |  |  | = |  | 0.
[5 empty] | 자재소계 | [8 empty] | : |  | 0.
|  | 2. |  |  | 기초 |  |  |  |  | 설치비
|  |  | 가 |  | . |  | 유로폼 | [8 empty] | (6회,간단,0~7m) | [17 empty] | [㎡] | [7 empty] | * | 단산 |  |  |  | 62 |  | 참조 |  |  |  | *
[5 empty] | A |  | = |  | 3.8 |  |  |  |  | ㎡
[6 empty] | 노무비 | [6 empty] | : |  | 0 | [7 empty] | × |  | 3.8 | [5 empty] | = |  | 0.
[6 empty] | 재료비 | [6 empty] | : |  | 0 | [6 empty] | × |  | 3.8 | [5 empty] | = |  |  | 0.
[6 empty] | 경 |  |  |  | 비 |  |  | : | [6 empty] | 0 |  |  | × |  | 3.8 | [5 empty] | = | [6 empty] | 0.
[6 empty] | 소 |  |  |  | 계 |  |  | : | [17 empty] | 0. | [61 empty] | 0
|  |  | 나 |  | . |  | 레미콘타설(장비사용타설) | [26 empty] | (무근구조물(소형) | [19 empty] | [㎥] | [7 empty] | * | 단산 |  |  |  | 38 |  | 참조 |  |  |  | *
[5 empty] | Q |  | = |  | 0.905 |  |  |  |  | ㎥
[6 empty] | 노무비 | [6 empty] | : |  | 0 | [7 empty] | × |  | 0.905 | [7 empty] | = |  | 0.
[6 empty] | 재료비 | [6 empty] | : |  |  | 0 | [6 empty] | × |  | 0.905 | [7 empty] | = | [5 empty] | 0.
[6 empty] | 경 |  |  |  | 비 |  |  | : | [6 empty] | 0 | [6 empty] | × |  | 0.905 | [7 empty] | = | [5 empty] | 0.
[6 empty] | 소 |  |  |  | 계 |  |  | : | [17 empty] | 0. | [61 empty] | 0
|  |  | 다 |  | . |  | 소 |  |  | 계
[6 empty] | 노무비 | [6 empty] | : |  | . | [7 empty] | + |  | . | [8 empty] | = |  |  | 0.
[6 empty] | 재료비 | [6 empty] | : |  | . | [6 empty] | + |  | . | [7 empty] | = |  |  | 0.
[6 empty] | 경 |  |  |  | 비 |  |  | : |  | 0
[8 empty] | 계 |  |  |  |  | : |  |  | 0. | [76 empty] | 0
|  | 3. |  |  | 표지판 | [6 empty] | 설치비 | [5 empty] | ( | 2020 |  |  |  | 年 |  |  | 품셈개정 | [7 empty] | )
|  |  | 가 |  | . |  | 지주설치
|  |  |  | 1 | ) |  | 인건비
[5 empty] | 특별인부 | [10 empty] | : |  | 228,717 | [9 empty] | × |  |  | 2. | 인 |  |  | ÷ |  |  | 12. |  | 개 |  |  | = |  | 38,119.5
[5 empty] | 보통인부 | [10 empty] | : |  | 172,698 | [9 empty] | × |  |  | 1. | 인 |  |  | ÷ |  |  | 12. |  | 개 |  |  | = |  | 14,391.5
[5 empty] | 인부소계 | [8 empty] | : |  | 52,511.
[5 empty] | 기구손료 | [7 empty] | ( | 노무비의 | [8 empty] | 2 | % | )
[5 empty] | 52,511. | [8 empty] | × |  |  | 2. | % |  | = |  | 1,050.2 | [70 empty] | 0
|  |  |  | 2 | ) |  | 트럭탑재형크레인 | [17 empty] | (5Ton)
[5 empty] | Q |  | = |  | 12. |  | 개 |  | / | 일
[5 empty] | 노무비 | [6 empty] | : |  | 0 | [8 empty] | × |  | 8. | hr |  |  | ÷ |  |  | 12. |  |  |  |  | = |  | 0.
[5 empty] | 재료비 | [6 empty] | : |  |  | 0 | [8 empty] | × |  | 8. | hr |  |  | ÷ |  |  | 12. |  |  |  |  | = |  |  | 0.
[5 empty] | 경 |  |  |  | 비 |  |  | : |  |  | 0 | [8 empty] | × |  | 8. | hr |  |  | ÷ |  |  | 12. |  |  |  |  | = |  |  | 0.
[5 empty] | 소 |  |  |  | 계 |  |  | : | [22 empty] | 0. | [57 empty] | 0
|  |  | 나 |  | . |  | 표지판 | [6 empty] | 설치
[5 empty] | 특별인부 | [10 empty] | : |  | 228,717 | [9 empty] | × |  |  | 2. | 인 |  |  | ÷ |  |  | 22. |  | 개 |  |  | × |  |  | 2. | EA |  |  | = |  | 41,584.9
[5 empty] | 보통인부 | [10 empty] | : |  | 172,698 | [9 empty] | × |  |  | 1. | 인 |  |  | ÷ |  |  | 22. |  | 개 |  |  | × |  |  | 2. | EA |  |  | = |  | 15,699.8
[5 empty] | 인부소계 | [8 empty] | : |  | 57,284.7
[5 empty] | 기구손료 | [7 empty] | ( | 노무비의 | [8 empty] | 2 | % | )
[5 empty] | 57,284.7 | [10 empty] | × |  |  | 2. | % |  | = |  | 1,145.6 | [68 empty] | 0
|  |  | 다 |  | . |  | 소 |  |  |  | 계
[6 empty] | 노무비 | [6 empty] | : |  | . | [6 empty] | + |  | . | [8 empty] | + |  | . | [8 empty] | = |  |  | 0.
[6 empty] | 재료비 | [6 empty] | : |  | . | [7 empty] | + |  | . | [5 empty] | + |  | . | [7 empty] | = |  |  | 0.
[6 empty] | 경 |  |  |  | 비 |  |  | : |  | 0
[8 empty] | 계 |  |  |  |  | : |  |  | 0. | [76 empty] | 0
|  | 4. |  |  | 합 |  |  | 계
[6 empty] | 노무비 | [6 empty] | : |  | . | [9 empty] | + |  | . | [9 empty] | = |  |  | 0
[6 empty] | 재료비 | [6 empty] | : |  | . | [7 empty] | + |  | . | [8 empty] | + |  | . | [7 empty] | = |  |  | 0
[6 empty] | 경 |  |  |  | 비 |  |  | : |  | . | [7 empty] | + |  | . | [7 empty] | = |  |  | 0
[8 empty] | 계 |  |  |  |  | : |  |  | 0 | [76 empty] | 0
92.차선도색(융착식,일반형)-신설도로,차량전면통제(수동식,황색실선) [㎡] | [92 empty] | 0
|  | ※ |  |  | 2020 |  |  |  | 年 |  |  | 품셈개정 | [8 empty] | : |  | 토목 |  |  |  |  | 1 | - | 9 | - | 9 |  | 차선도색
|  |  |  | ( | 본품은 | [6 empty] | 도로 |  |  |  |  | 신설공사 | [8 empty] | 또는 |  |  |  |  | 운행도로 | [8 empty] | 노면표시 | [8 empty] | 보수공사에서 | [12 empty] | 차량 |  |  |  |  | 전면통제시 | [10 empty] | 적용한다 | [7 empty] | . | )
[5 empty] | 실선 |  |  |  |  | 일당시공량 | [10 empty] | : |  | Qd |  |  | = |  | 700. |  |  | ㎡ |  | / | 일
|  | 1. |  |  | 재료비 | [7 empty] | < 유리알 살포량은 '교통노면표시 설치관리매뉴얼(경찰청)' 기준 >
[5 empty] | 도로표지용페인트(융착식) | [25 empty] | (KSM-6080(황색,R3) | [20 empty] | 0. | [7 empty] | × |  |  | 4.53 |  |  |  | kg |  |  | = |  | 0.
[5 empty] | 유리알 | [8 empty] | (1호,고휘도) | [14 empty] | 0. | [7 empty] | × |  |  | 0.55 |  |  |  | kg |  |  | = |  | 0.
[5 empty] | 융착식프라이머 | [16 empty] | (도로용접착제) | [17 empty] | 0. | [7 empty] | × |  |  | 0.2 |  |  |  | kg |  |  | = |  | 0.
[5 empty] | 프로판가스 | [11 empty] | (일반용) | [10 empty] | 0. | [9 empty] | × |  |  | 0.2 |  |  |  | kg |  |  | = |  | 0.
[5 empty] | 자재소계 | [8 empty] | : |  | 0.
|  | 2. |  |  | 인건비
[5 empty] | 특별인부 | [10 empty] | : |  | 228,717 | [9 empty] | × |  |  | 2. | 인 |  |  | ÷ |  |  | Qd |  |  | = |  | 228,717. | [7 empty] | × |  |  | 2. |  | ÷ |  |  | 700. |  |  |  | = |  | 653.4
[5 empty] | 보통인부 | [10 empty] | : |  | 172,698 | [9 empty] | × |  |  | 2. | 인 |  |  | ÷ |  |  | Qd |  |  | = |  | 172,698. | [7 empty] | × |  |  | 2. |  | ÷ |  |  | 700. |  |  |  | = |  | 493.4
[5 empty] | 인부소계 | [8 empty] | : |  | 1,146.8
|  | 3. |  |  | 잡재료비 | [7 empty] | ( | 주재료비의 | [10 empty] | 1 | % | )
[5 empty] | 0. | [10 empty] | × |  |  | 1. | % |  | = |  | 0. | [68 empty] | 0
|  | 4. |  |  | 공구손료 | [8 empty] | 및 |  |  | 경장비 | [5 empty] | ( | 라인마커 | [7 empty] | ,용해기 | [6 empty] | ) | 의 |  |  | 기계경비 | [7 empty] | - | ( | 인력품의 | [8 empty] | 10 |  | % | )
[5 empty] | 1,146.8 | [9 empty] | × |  |  | 10. |  | % |  | = |  | 114.6 | [68 empty] | 0
|  | 5. |  |  | 기계경비
|  |  | 가 |  | . |  | 덤프트럭 | [10 empty] | (4.5Ton) | [10 empty] | : |  | 용해기 | [6 empty] | 운반
[5 empty] | Q |  | = |  | Qd |  |  | ÷ |  |  | 8. | hr |  |  | = |  | 700. |  |  |  | ÷ |  |  | 8. |  | = |  | 87.5 | [5 empty] | ㎡ |  | / | hr
[5 empty] | 노무비 | [6 empty] | : |  | 0 | [8 empty] | ÷ |  |  | 87.5 | [6 empty] | = |  | 0.
[5 empty] | 재료비 | [6 empty] | : |  |  | 0 | [8 empty] | ÷ |  |  | 87.5 | [6 empty] | = |  |  | 0.
[5 empty] | 경 |  |  |  | 비 |  |  | : |  |  | 0 | [7 empty] | ÷ |  |  | 87.5 | [6 empty] | = |  |  | 0.
[5 empty] | 소 |  |  |  | 계 |  |  | : | [18 empty] | 0. | [61 empty] | 0
|  |  | 나 |  | . |  | 덤프트럭 | [10 empty] | (2.5Ton) | [10 empty] | : |  | 자재 |  |  |  | ,공구및 | [7 empty] | 경장비 | [6 empty] | 운반
[5 empty] | 노무비 | [6 empty] | : |  | 0 | [8 empty] | ÷ |  |  | 87.5 | [6 empty] | = |  | 0.
[5 empty] | 재료비 | [6 empty] | : |  |  | 0 | [7 empty] | ÷ |  |  | 87.5 | [6 empty] | = |  |  | 0.
[5 empty] | 경 |  |  |  | 비 |  |  | : |  |  | 0 | [7 empty] | ÷ |  |  | 87.5 | [6 empty] | = |  |  | 0.
[5 empty] | 소 |  |  |  | 계 |  |  | : | [18 empty] | 0. | [61 empty] | 0
|  |  | 다 |  | . |  | 소 |  |  |  | 계
[6 empty] | 노무비 | [6 empty] | : |  | . | [5 empty] | + |  | . | [5 empty] | = |  |  | 0.
[6 empty] | 재료비 | [6 empty] | : |  | . | [5 empty] | + |  | . |  |  |  |  | = |  |  | 0.
[6 empty] | 경 |  |  |  | 비 |  |  | : |  | . |  |  | + |  | . |  |  |  |  | = |  |  | 0.
[8 empty] | 계 |  |  |  |  | : |  |  | 0. | [76 empty] | 0
|  | 6. |  |  | 합 |  |  |  | 계
[6 empty] | 노무비 | [6 empty] | : |  | . | [7 empty] | + |  | . | [5 empty] | = |  |  | 0
[6 empty] | 재료비 | [6 empty] | : |  | . | [8 empty] | + |  | . | [5 empty] | + |  | . | [5 empty] | = |  |  | 0
[6 empty] | 경 |  |  |  | 비 |  |  | : |  | . | [5 empty] | + |  | . | [5 empty] | = |  |  | 0
[8 empty] | 계 |  |  |  |  | : |  |  | 0 | [76 empty] | 0
93.차선도색(융착식,일반형)-신설도로,차량전면통제(수동식,백색실선) [㎡] | [92 empty] | 0
|  | ※ |  |  | 2020 |  |  |  | 年 |  |  | 품셈개정 | [8 empty] | : |  | 토목 |  |  |  |  | 1 | - | 9 | - | 9 |  | 차선도색
|  |  |  | ( | 본품은 | [6 empty] | 도로 |  |  |  |  | 신설공사 | [8 empty] | 또는 |  |  |  |  | 운행도로 | [8 empty] | 노면표시 | [8 empty] | 보수공사에서 | [12 empty] | 차량 |  |  |  |  | 전면통제시 | [10 empty] | 적용한다 | [7 empty] | . | )
[5 empty] | 실선 |  |  |  |  | 일당시공량 | [10 empty] | : |  | Qd |  |  | = |  | 700. |  |  | ㎡ |  | / | 일
|  | 1. |  |  | 재료비 | [7 empty] | < 유리알 살포량은 '교통노면표시 설치관리매뉴얼(경찰청)' 기준 >
[5 empty] | 도로표지용페인트(융착식) | [25 empty] | (KSM-6080(백색,R5) | [20 empty] | 0. | [7 empty] | × |  |  | 4.53 |  |  |  | kg |  |  | = |  | 0.
[5 empty] | 유리알 | [8 empty] | (1호,고휘도) | [14 empty] | 0. | [7 empty] | × |  |  | 0.55 |  |  |  | kg |  |  | = |  | 0.
[5 empty] | 융착식프라이머 | [16 empty] | (도로용접착제) | [17 empty] | 0. | [7 empty] | × |  |  | 0.2 |  |  |  | kg |  |  | = |  | 0.
[5 empty] | 프로판가스 | [11 empty] | (일반용) | [10 empty] | 0. | [9 empty] | × |  |  | 0.2 |  |  |  | kg |  |  | = |  | 0.
[5 empty] | 자재소계 | [8 empty] | : |  | 0.
|  | 2. |  |  | 인건비
[5 empty] | 특별인부 | [10 empty] | : |  | 228,717 | [9 empty] | × |  |  | 2. | 인 |  |  | ÷ |  |  | Qd |  |  | = |  | 228,717. | [7 empty] | × |  |  | 2. |  | ÷ |  |  | 700. |  |  |  | = |  | 653.4
[5 empty] | 보통인부 | [10 empty] | : |  | 172,698 | [9 empty] | × |  |  | 2. | 인 |  |  | ÷ |  |  | Qd |  |  | = |  | 172,698. | [7 empty] | × |  |  | 2. |  | ÷ |  |  | 700. |  |  |  | = |  | 493.4
[5 empty] | 인부소계 | [8 empty] | : |  | 1,146.8
|  | 3. |  |  | 잡재료비 | [7 empty] | ( | 주재료비의 | [10 empty] | 1 | % | )
[5 empty] | 0. | [10 empty] | × |  |  | 1. | % |  | = |  | 0. | [68 empty] | 0
|  | 4. |  |  | 공구손료 | [8 empty] | 및 |  |  | 경장비 | [5 empty] | ( | 라인마커 | [7 empty] | ,용해기 | [6 empty] | ) | 의 |  |  | 기계경비 | [7 empty] | - | ( | 인력품의 | [8 empty] | 10 |  | % | )
[5 empty] | 1,146.8 | [9 empty] | × |  |  | 10. |  | % |  | = |  | 114.6 | [68 empty] | 0
|  | 5. |  |  | 기계경비
|  |  | 가 |  | . |  | 덤프트럭 | [10 empty] | (4.5Ton) | [10 empty] | : |  | 용해기 | [6 empty] | 운반
[5 empty] | Q |  | = |  | Qd |  |  | ÷ |  |  | 8. | hr |  |  | = |  | 700. |  |  |  | ÷ |  |  | 8. |  | = |  | 87.5 | [5 empty] | ㎡ |  | / | hr
[5 empty] | 노무비 | [6 empty] | : |  | 0 | [8 empty] | ÷ |  |  | 87.5 | [6 empty] | = |  | 0.
[5 empty] | 재료비 | [6 empty] | : |  |  | 0 | [8 empty] | ÷ |  |  | 87.5 | [6 empty] | = |  |  | 0.
[5 empty] | 경 |  |  |  | 비 |  |  | : |  |  | 0 | [7 empty] | ÷ |  |  | 87.5 | [6 empty] | = |  |  | 0.
[5 empty] | 소 |  |  |  | 계 |  |  | : | [18 empty] | 0. | [61 empty] | 0
|  |  | 나 |  | . |  | 덤프트럭 | [10 empty] | (2.5Ton) | [10 empty] | : |  | 자재 |  |  |  | ,공구및 | [7 empty] | 경장비 | [6 empty] | 운반
[5 empty] | 노무비 | [6 empty] | : |  | 0 | [8 empty] | ÷ |  |  | 87.5 | [6 empty] | = |  | 0.
[5 empty] | 재료비 | [6 empty] | : |  |  | 0 | [7 empty] | ÷ |  |  | 87.5 | [6 empty] | = |  |  | 0.
[5 empty] | 경 |  |  |  | 비 |  |  | : |  |  | 0 | [7 empty] | ÷ |  |  | 87.5 | [6 empty] | = |  |  | 0.
[5 empty] | 소 |  |  |  | 계 |  |  | : | [18 empty] | 0. | [61 empty] | 0
|  |  | 다 |  | . |  | 소 |  |  |  | 계
[6 empty] | 노무비 | [6 empty] | : |  | . | [5 empty] | + |  | . | [5 empty] | = |  |  | 0.
[6 empty] | 재료비 | [6 empty] | : |  | . | [5 empty] | + |  | . |  |  |  |  | = |  |  | 0.
[6 empty] | 경 |  |  |  | 비 |  |  | : |  | . |  |  | + |  | . |  |  |  |  | = |  |  | 0.
[8 empty] | 계 |  |  |  |  | : |  |  | 0. | [76 empty] | 0
|  | 6. |  |  | 합 |  |  |  | 계
[6 empty] | 노무비 | [6 empty] | : |  | . | [7 empty] | + |  | . | [5 empty] | = |  |  | 0
[6 empty] | 재료비 | [6 empty] | : |  | . | [8 empty] | + |  | . | [5 empty] | + |  | . | [5 empty] | = |  |  | 0
[6 empty] | 경 |  |  |  | 비 |  |  | : |  | . | [5 empty] | + |  | . | [5 empty] | = |  |  | 0
[8 empty] | 계 |  |  |  |  | : |  |  | 0 | [76 empty] | 0
94.차선도색(융착식,일반형)-신설도로,차량전면통제(수동식,백색파선) [㎡] | [92 empty] | 0
|  | ※ |  |  | 2020 |  |  |  | 年 |  |  | 품셈개정 | [8 empty] | : |  | 토목 |  |  |  |  | 1 | - | 9 | - | 9 |  | 차선도색
|  |  |  | ( | 본품은 | [6 empty] | 도로 |  |  |  |  | 신설공사 | [8 empty] | 또는 |  |  |  |  | 운행도로 | [8 empty] | 노면표시 | [8 empty] | 보수공사에서 | [12 empty] | 차량 |  |  |  |  | 전면통제시 | [10 empty] | 적용한다 | [7 empty] | . | )
[5 empty] | 파선 |  |  |  |  | 일당시공량 | [10 empty] | : |  | Qd |  |  | = |  | 350. |  |  | ㎡ |  | / | 일
|  | 1. |  |  | 재료비 | [7 empty] | < 유리알 살포량은 '교통노면표시 설치관리매뉴얼(경찰청)' 기준 >
[5 empty] | 도로표지용페인트(융착식) | [25 empty] | (KSM-6080(백색,R5) | [20 empty] | 0. | [7 empty] | × |  |  | 4.53 |  |  |  | kg |  |  | = |  | 0.
[5 empty] | 유리알 | [8 empty] | (1호,고휘도) | [14 empty] | 0. | [7 empty] | × |  |  | 0.55 |  |  |  | kg |  |  | = |  | 0.
[5 empty] | 융착식프라이머 | [16 empty] | (도로용접착제) | [16 empty] | : |  | 0. | [7 empty] | × |  |  | 0.2 |  |  |  | kg |  |  | = |  | 0.
[5 empty] | 프로판가스 | [11 empty] | (일반용) | [10 empty] | 0. | [9 empty] | × |  |  | 0.2 |  |  |  | kg |  |  | = |  | 0.
[5 empty] | 자재소계 | [8 empty] | : |  | 0.
|  | 2. |  |  | 인건비
[5 empty] | 특별인부 | [10 empty] | : |  | 228,717 | [9 empty] | × |  |  | 2. | 인 |  |  | ÷ |  |  | Qd |  |  | = |  | 228,717. | [7 empty] | × |  |  | 2. |  | ÷ |  |  | 350. |  |  |  | = |  | 1,306.9
[5 empty] | 보통인부 | [10 empty] | : |  |  | 172,698 | [9 empty] | × |  |  | 2. | 인 |  |  | ÷ |  |  | Qd |  |  | = |  |  | 172,698. | [7 empty] | × |  |  | 2. |  | ÷ |  |  | 350. |  |  |  | = |  | 986.8
[5 empty] | 인부소계 | [8 empty] | : |  | 2,293.7
|  | 3. |  |  | 잡재료비 | [7 empty] | ( | 주재료비의 | [10 empty] | 1 | % | )
[5 empty] | 0. | [10 empty] | × |  |  | 1. | % |  | = |  | 0. | [68 empty] | 0
|  | 4. |  |  | 공구손료 | [8 empty] | 및 |  |  | 경장비 | [5 empty] | ( | 라인마커 | [7 empty] | ,용해기 | [6 empty] | ) | 의 |  |  | 기계경비 | [7 empty] | - | ( | 인력품의 | [8 empty] | 10 |  | % | )
[5 empty] | 2,293.7 | [9 empty] | × |  |  | 10. |  | % |  | = |  | 229.3 | [68 empty] | 0
|  | 5. |  |  | 기계경비
|  |  | 가 |  | . |  | 덤프트럭 | [10 empty] | (4.5Ton) | [10 empty] | : |  | 용해기 | [6 empty] | 운반
[5 empty] | Q |  | = |  | Qd |  |  | ÷ |  |  | 8. | hr |  |  | = |  | 350. |  |  |  | ÷ |  |  | 8. |  | = |  | 43.75 | [6 empty] | ㎡ |  | / | hr
[5 empty] | 노무비 | [6 empty] | : |  | 0 | [8 empty] | ÷ |  |  | 43.75 | [7 empty] | = |  | 0.
[5 empty] | 재료비 | [6 empty] | : |  |  | 0 | [8 empty] | ÷ |  |  | 43.75 | [7 empty] | = |  |  | 0.
[5 empty] | 경 |  |  |  | 비 |  |  | : |  |  | 0 | [7 empty] | ÷ |  |  | 43.75 | [7 empty] | = |  |  | 0.
[5 empty] | 소 |  |  |  | 계 |  |  | : | [18 empty] | 0. | [61 empty] | 0
|  |  | 나 |  | . |  | 덤프트럭 | [10 empty] | (2.5Ton) | [10 empty] | : |  | 자재 |  |  |  | ,공구및 | [7 empty] | 경장비 | [6 empty] | 운반
[5 empty] | 노무비 | [6 empty] | : |  | 0 | [8 empty] | ÷ |  |  | 43.75 | [7 empty] | = |  | 0.
[5 empty] | 재료비 | [6 empty] | : |  |  | 0 | [7 empty] | ÷ |  |  | 43.75 | [7 empty] | = |  |  | 0.
[5 empty] | 경 |  |  |  | 비 |  |  | : |  |  | 0 | [7 empty] | ÷ |  |  | 43.75 | [7 empty] | = |  |  | 0.
[5 empty] | 소 |  |  |  | 계 |  |  | : | [18 empty] | 0. | [61 empty] | 0
|  |  | 다 |  | . |  | 소 |  |  |  | 계
[6 empty] | 노무비 | [6 empty] | : |  | . | [5 empty] | + |  | . | [5 empty] | = |  |  | 0.
[6 empty] | 재료비 | [6 empty] | : |  | . | [5 empty] | + |  | . | [5 empty] | = |  |  | 0.
[6 empty] | 경 |  |  |  | 비 |  |  | : |  | . |  |  |  | + |  | . |  |  |  | = |  |  | 0.
[8 empty] | 계 |  |  |  |  | : |  |  | 0. | [76 empty] | 0
|  | 6. |  |  | 합 |  |  |  | 계
[6 empty] | 노무비 | [6 empty] | : |  | . | [7 empty] | + |  | . | [5 empty] | = |  |  | 0
[6 empty] | 재료비 | [6 empty] | : |  | . | [8 empty] | + |  | . | [5 empty] | + |  | . | [5 empty] | = |  |  | 0
[6 empty] | 경 |  |  |  | 비 |  |  | : |  | . | [5 empty] | + |  | . |  |  |  | = |  |  | 0
[8 empty] | 계 |  |  |  |  | : |  |  | 0 | [76 empty] | 0
95.차선도색(융착식,일반형)-신설도로,차량전면통제(수동식,문자.기호) [㎡] | [92 empty] | 0
|  | ※ |  |  | 2020 |  |  |  | 年 |  |  | 품셈개정 | [8 empty] | : |  | 토목 |  |  |  |  | 1 | - | 9 | - | 9 |  | 차선도색
|  |  |  | ( | 본품은 | [6 empty] | 도로 |  |  |  |  | 신설공사 | [8 empty] | 또는 |  |  |  |  | 운행도로 | [8 empty] | 노면표시 | [8 empty] | 보수공사에서 | [12 empty] | 차량 |  |  |  |  | 전면통제시 | [10 empty] | 적용한다 | [7 empty] | . | )
[5 empty] | 문자 |  |  |  | ,기호 | [5 empty] | :
[5 empty] | 일당시공량 | [10 empty] | : |  | Qd |  |  | = |  | 126. |  |  | ㎡ |  | / | 일
|  | 1. |  |  | 재료비 | [7 empty] | < 유리알 살포량은 '교통노면표시 설치관리매뉴얼(경찰청)' 기준 >
[5 empty] | 도로표지용페인트(융착식) | [25 empty] | (KSM-6080(백색,R5) | [20 empty] | 0. | [7 empty] | × |  |  | 4.53 |  |  |  | kg |  |  | = |  | 0.
[5 empty] | 유리알 | [8 empty] | (1호,고휘도) | [14 empty] | 0. | [7 empty] | × |  |  | 0.55 |  |  |  | kg |  |  | = |  | 0.
[5 empty] | 융착식프라이머 | [16 empty] | (도로용접착제) | [16 empty] | : |  | 0. | [7 empty] | × |  |  | 0.2 |  |  |  | kg |  |  | = |  | 0.
[5 empty] | 프로판가스 | [11 empty] | (일반용) | [10 empty] | 0. | [9 empty] | × |  |  | 0.2 |  |  |  | kg |  |  | = |  | 0.
[5 empty] | 자재소계 | [8 empty] | : |  | 0.
|  | 2. |  |  | 인건비
[5 empty] | 특별인부 | [10 empty] | : |  | 228,717 | [9 empty] | × |  |  | 2. | 인 |  |  | ÷ |  |  | Qd |  |  | = |  | 228,717. | [7 empty] | × |  |  | 2. |  | ÷ |  |  | 126. |  |  |  | = |  | 3,630.4
[5 empty] | 보통인부 | [10 empty] | : |  |  | 172,698 | [9 empty] | × |  |  | 2. | 인 |  |  | ÷ |  |  | Qd |  |  | = |  |  | 172,698. | [7 empty] | × |  |  | 2. |  | ÷ |  |  | 126. |  |  |  | = |  | 2,741.2
[5 empty] | 인부소계 | [8 empty] | : |  | 6,371.6
|  | 3. |  |  | 잡재료비 | [7 empty] | ( | 주재료비의 | [10 empty] | 1 | % | )
[5 empty] | 0. | [10 empty] | × |  |  | 1. | % |  | = |  | 0. | [68 empty] | 0
|  | 4. |  |  | 공구손료 | [8 empty] | 및 |  |  | 경장비 | [5 empty] | ( | 라인마커 | [7 empty] | ,용해기 | [6 empty] | ) | 의 |  |  | 기계경비 | [7 empty] | - | ( | 인력품의 | [8 empty] | 10 |  | % | )
[5 empty] | 6,371.6 | [9 empty] | × |  |  | 10. |  | % |  | = |  | 637.1 | [68 empty] | 0
|  | 5. |  |  | 기계경비
|  |  | 가 |  | . |  | 덤프트럭 | [10 empty] | (4.5Ton) | [10 empty] | : |  | 용해기 | [6 empty] | 운반
[5 empty] | Q |  | = |  | Qd |  |  | ÷ |  |  | 8. | hr |  |  | = |  | 126. |  |  |  | ÷ |  |  | 8. |  | = |  | 15.75 | [6 empty] | ㎡ |  | / | hr
[5 empty] | 노무비 | [6 empty] | : |  | 0 | [8 empty] | ÷ |  |  | 15.75 | [7 empty] | = |  | 0.
[5 empty] | 재료비 | [6 empty] | : |  |  | 0 | [8 empty] | ÷ |  |  | 15.75 | [7 empty] | = |  |  |  | 0.
[5 empty] | 경 |  |  |  | 비 |  |  | : |  |  | 0 | [7 empty] | ÷ |  |  | 15.75 | [7 empty] | = |  |  |  | 0.
[5 empty] | 소 |  |  |  | 계 |  |  | : | [19 empty] | 0. | [60 empty] | 0
|  |  | 나 |  | . |  | 덤프트럭 | [10 empty] | (2.5Ton) | [10 empty] | : |  | 자재 |  |  |  | ,공구및 | [7 empty] | 경장비 | [6 empty] | 운반
[5 empty] | 노무비 | [6 empty] | : |  | 0 | [8 empty] | ÷ |  |  | 15.75 | [7 empty] | = |  | 0.
[5 empty] | 재료비 | [6 empty] | : |  |  | 0 | [7 empty] | ÷ |  |  | 15.75 | [7 empty] | = |  |  | 0.
[5 empty] | 경 |  |  |  | 비 |  |  | : |  |  | 0 | [7 empty] | ÷ |  |  | 15.75 | [7 empty] | = |  |  | 0.
[5 empty] | 소 |  |  |  | 계 |  |  | : | [18 empty] | 0. | [61 empty] | 0
|  |  | 다 |  | . |  | 소 |  |  |  | 계
[6 empty] | 노무비 | [6 empty] | : |  | . | [7 empty] | + |  | . | [7 empty] | = |  |  | 0.
[6 empty] | 재료비 | [6 empty] | : |  | . | [5 empty] | + |  | . |  |  |  | = |  |  | 0.
[6 empty] | 경 |  |  |  | 비 |  |  | : |  | . | [5 empty] | + |  | . |  |  |  | = |  |  | 0.
[8 empty] | 계 |  |  |  |  | : |  |  | 0. | [76 empty] | 0
|  | 6. |  |  | 합 |  |  |  | 계
[6 empty] | 노무비 | [6 empty] | : |  | . | [7 empty] | + |  | . | [7 empty] | = |  |  | 0
[6 empty] | 재료비 | [6 empty] | : |  | . | [8 empty] | + |  | . | [5 empty] | + |  | . | [7 empty] | = |  |  | 0
[6 empty] | 경 |  |  |  | 비 |  |  | : |  | . | [5 empty] | + |  | . | [5 empty] | = |  |  | 0
[8 empty] | 계 |  |  |  |  | : |  |  | 0 | [76 empty] | 0
96.차선도색(융착식,일반형)-신설도로,차량전면통제(수동식,횡단보도.주차장) [㎡] | [92 empty] | 0
|  | ※ |  |  | 2020 |  |  |  | 年 |  |  | 품셈개정 | [8 empty] | : |  | 토목 |  |  |  |  | 1 | - | 9 | - | 9 |  | 차선도색
|  |  |  | ( | 본품은 | [6 empty] | 도로 |  |  |  |  | 신설공사 | [8 empty] | 또는 |  |  |  |  | 운행도로 | [8 empty] | 노면표시 | [8 empty] | 보수공사에서 | [12 empty] | 차량 |  |  |  |  | 전면통제시 | [10 empty] | 적용한다 | [7 empty] | . | )
[5 empty] | 횡단보도 | [7 empty] | ,주차장 | [7 empty] | :
[5 empty] | 일당시공량 | [10 empty] | : |  | Qd |  |  | = |  | 266. |  |  | ㎡ |  | / | 일
|  | 1. |  |  | 재료비 | [7 empty] | < 유리알 살포량은 '2022 교통노면표시 설치관리 업무편람(경찰청)' p.138 참조 >
[5 empty] | 도로표지용페인트(융착식) | [25 empty] | (KSM-6080(백색,R5) | [20 empty] | 0. | [7 empty] | × |  |  | 4.53 |  |  |  | kg |  |  | = |  | 0.
[5 empty] | 유리알 | [8 empty] | (1호,고휘도) | [14 empty] | 0. | [7 empty] | × |  |  | 0.55 |  |  |  | kg |  |  | = |  | 0.
[5 empty] | 융착식프라이머 | [16 empty] | (도로용접착제) | [16 empty] | : |  | 0. | [7 empty] | × |  |  | 0.2 |  |  |  | kg |  |  | = |  | 0.
[5 empty] | 프로판가스 | [11 empty] | (일반용) | [10 empty] | 0. | [9 empty] | × |  |  | 0.2 |  |  |  | kg |  |  | = |  | 0.
[5 empty] | 자재소계 | [8 empty] | : |  | 0.
|  | 2. |  |  | 인건비
[5 empty] | 특별인부 | [10 empty] | : |  | 228,717 | [9 empty] | × |  |  | 2. | 인 |  |  | ÷ |  |  | Qd |  |  | = |  | 228,717. | [7 empty] | × |  |  | 2. |  | ÷ |  |  | 266. |  |  |  | = |  | 1,719.6
[5 empty] | 보통인부 | [10 empty] | : |  |  | 172,698 | [9 empty] | × |  |  | 2. | 인 |  |  | ÷ |  |  | Qd |  |  | = |  |  | 172,698. | [7 empty] | × |  |  | 2. |  | ÷ |  |  | 266. |  |  |  | = |  | 1,298.4
[5 empty] | 인부소계 | [8 empty] | : |  | 3,018.
|  | 3. |  |  | 잡재료비 | [7 empty] | ( | 주재료비의 | [10 empty] | 1 | % | )
[5 empty] | 0. | [10 empty] | × |  |  | 1. | % |  | = |  | 0. | [68 empty] | 0
|  | 4. |  |  | 공구손료 | [8 empty] | 및 |  |  | 경장비 | [5 empty] | ( | 라인마커 | [7 empty] | ,용해기 | [6 empty] | ) | 의 |  |  | 기계경비 | [7 empty] | - | ( | 인력품의 | [8 empty] | 10 |  | % | )
[5 empty] | 3,018. | [7 empty] | × |  |  | 10. |  | % |  | = |  | 301.8 | [70 empty] | 0
|  | 5. |  |  | 기계경비
|  |  | 가 |  | . |  | 덤프트럭 | [10 empty] | (4.5Ton) | [10 empty] | : |  | 용해기 | [6 empty] | 운반
[5 empty] | Q |  | = |  | Qd |  |  | ÷ |  |  | 8. | hr |  |  | = |  | 266. |  |  |  | ÷ |  |  | 8. |  | = |  | 33.25 | [6 empty] | ㎡ |  | / | hr
[5 empty] | 노무비 | [6 empty] | : |  | 0 | [8 empty] | ÷ |  |  | 33.25 | [7 empty] | = |  | 0.
[5 empty] | 재료비 | [6 empty] | : |  |  | 0 | [8 empty] | ÷ |  |  | 33.25 | [7 empty] | = |  |  | 0.
[5 empty] | 경 |  |  |  | 비 |  |  | : |  |  | 0 | [7 empty] | ÷ |  |  | 33.25 | [7 empty] | = |  |  | 0.
[5 empty] | 소 |  |  |  | 계 |  |  | : | [18 empty] | 0. | [61 empty] | 0
|  |  | 나 |  | . |  | 덤프트럭 | [10 empty] | (2.5Ton) | [10 empty] | : |  | 자재 |  |  |  | ,공구및 | [7 empty] | 경장비 | [6 empty] | 운반
[5 empty] | 노무비 | [6 empty] | : |  | 0 | [8 empty] | ÷ |  |  | 33.25 | [7 empty] | = |  | 0.
[5 empty] | 재료비 | [6 empty] | : |  |  | 0 | [7 empty] | ÷ |  |  | 33.25 | [7 empty] | = |  |  | 0.
[5 empty] | 경 |  |  |  | 비 |  |  | : |  |  | 0 | [7 empty] | ÷ |  |  | 33.25 | [7 empty] | = |  |  | 0.
[5 empty] | 소 |  |  |  | 계 |  |  | : | [18 empty] | 0. | [61 empty] | 0
|  |  | 다 |  | . |  | 소 |  |  |  | 계
[6 empty] | 노무비 | [6 empty] | : |  | . | [5 empty] | + |  | . | [5 empty] | = |  |  | 0.
[6 empty] | 재료비 | [6 empty] | : |  | . |  |  |  | + |  | . | [5 empty] | = |  |  | 0.
[6 empty] | 경 |  |  |  | 비 |  |  | : |  | . | [5 empty] | + |  | . | [5 empty] | = |  |  | 0.
[8 empty] | 계 |  |  |  |  | : |  |  | 0. | [76 empty] | 0
|  | 6. |  |  | 합 |  |  |  | 계
[6 empty] | 노무비 | [6 empty] | : |  | . | [5 empty] | + |  | . | [5 empty] | = |  |  | 0
[6 empty] | 재료비 | [6 empty] | : |  | . | [8 empty] | + |  | . | [5 empty] | + |  | . | [5 empty] | = |  |  | 0
[6 empty] | 경 |  |  |  | 비 |  |  | : |  | . | [5 empty] | + |  | . |  |  |  | = |  |  | 0
[8 empty] | 계 |  |  |  |  | : |  |  | 0 | [76 empty] | 0
97.차선밑그림-신설도로,차량전면통제(실선) [㎡] | [92 empty] | 0
|  | ※ |  |  | 2020 |  |  |  | 年 |  |  | 개정품셈 | [8 empty] | : |  | 토목 |  |  |  |  | 1 | - | 9 | - | 9 |  | 차선도색
|  |  |  | ( | 본품은 | [6 empty] | 도로 |  |  |  |  | 신설공사 | [8 empty] | 또는 |  |  |  |  | 운행도로 | [8 empty] | 노면표시 | [8 empty] | 보수공사에서 | [12 empty] | 차량 |  |  |  |  | 전면통제시 | [10 empty] | 적용한다 | [7 empty] | . | )
[5 empty] | 실선 |  |  |  |  | 일당시공량 | [10 empty] | : |  | Qd |  |  | = |  | 900. |  |  | ㎡ |  | / | 일
|  | 1. |  |  | 인건비
[5 empty] | 특별인부 | [10 empty] | : |  | 228,717 | [9 empty] | × |  |  | 2. | 인 |  |  | ÷ |  |  | Qd |  |  | = |  | 228,717. | [7 empty] | × |  |  | 2. |  | ÷ |  |  | 900. |  |  |  | = |  | 508.2
[5 empty] | 보통인부 | [10 empty] | : |  | 172,698 | [9 empty] | × |  |  | 2. | 인 |  |  | ÷ |  |  | Qd |  |  | = |  | 172,698. | [7 empty] | × |  |  | 2. |  | ÷ |  |  | 900. |  |  |  | = |  | 383.7
[5 empty] | 인부소계 | [8 empty] | : |  | 891.9
|  | 2. |  |  | 덤프트럭 | [9 empty] | (2.5Ton) | [10 empty] | : |  | 자재 |  |  |  | ,공구및 | [7 empty] | 경장비의 | [8 empty] | 현장내 | [6 empty] | 운반
[5 empty] | Q |  | = |  | Qd |  |  | ÷ |  |  | 8. | hr |  |  | = |  | 900. |  |  |  | ÷ |  |  | 8. |  | = |  | 112.5 | [7 empty] | ㎡ |  | / | hr
[5 empty] | 노무비 | [6 empty] | : |  | 0 | [8 empty] | ÷ |  |  | 112.5 | [7 empty] | = |  | 0.
[5 empty] | 재료비 | [6 empty] | : |  |  | 0 | [7 empty] | ÷ |  |  | 112.5 | [7 empty] | = |  |  | 0.
[5 empty] | 경 |  |  |  | 비 |  |  | : |  |  | 0 | [7 empty] | ÷ |  |  | 112.5 | [7 empty] | = |  |  | 0.
[5 empty] | 소 |  |  |  | 계 |  |  | : | [19 empty] | 0. | [60 empty] | 0
|  | 3. |  |  | 합 |  |  |  | 계
[6 empty] | 노무비 | [6 empty] | : |  | . | [5 empty] | + |  | . | [5 empty] | = |  |  | 0
[6 empty] | 재료비 | [6 empty] | : |  | 0
[6 empty] | 경 |  |  |  | 비 |  |  | : |  | 0
[8 empty] | 계 |  |  |  |  | : |  |  | 0 | [76 empty] | 0
98.차선밑그림-신설도로,차량전면통제(파선) [㎡] | [92 empty] | 0
|  | ※ |  |  | 2020 |  |  |  | 年 |  |  | 개정품셈 | [8 empty] | : |  | 토목 |  |  |  |  | 1 | - | 9 | - | 9 |  | 차선도색
|  |  |  | ( | 본품은 | [6 empty] | 도로 |  |  |  |  | 신설공사 | [8 empty] | 또는 |  |  |  |  | 운행도로 | [8 empty] | 노면표시 | [8 empty] | 보수공사에서 | [12 empty] | 차량 |  |  |  |  | 전면통제시 | [10 empty] | 적용한다 | [7 empty] | . | )
[5 empty] | 파선 |  |  |  |  | 일당시공량 | [10 empty] | : |  | Qd |  |  | = |  | 450. |  |  | ㎡ |  | / | 일
|  | 1. |  |  | 인건비
[5 empty] | 특별인부 | [10 empty] | : |  | 228,717 | [9 empty] | × |  |  | 2. | 인 |  |  | ÷ |  |  | Qd |  |  | = |  | 228,717. | [7 empty] | × |  |  | 2. |  | ÷ |  |  | 450. |  |  |  | = |  | 1,016.5
[5 empty] | 보통인부 | [10 empty] | : |  | 172,698 | [9 empty] | × |  |  | 2. | 인 |  |  | ÷ |  |  | Qd |  |  | = |  | 172,698. | [7 empty] | × |  |  | 2. |  | ÷ |  |  | 450. |  |  |  | = |  | 767.5
[5 empty] | 인부소계 | [8 empty] | : |  | 1,784.
|  | 2. |  |  | 덤프트럭 | [9 empty] | (2.5Ton) | [10 empty] | : |  | 자재 |  |  |  | ,공구및 | [7 empty] | 경장비의 | [8 empty] | 현장내 | [6 empty] | 운반
[5 empty] | Q |  | = |  | Qd |  |  | ÷ |  |  | 8. | hr |  |  | = |  | 450. |  |  |  | ÷ |  |  | 8. |  | = |  | 56.25 | [7 empty] | ㎡ |  | / | hr
[5 empty] | 노무비 | [6 empty] | : |  | 0 | [8 empty] | ÷ |  |  | 56.25 | [7 empty] | = |  | 0.
[5 empty] | 재료비 | [6 empty] | : |  |  | 0 | [7 empty] | ÷ |  |  | 56.25 | [7 empty] | = |  |  | 0.
[5 empty] | 경 |  |  |  | 비 |  |  | : |  |  | 0 | [7 empty] | ÷ |  |  | 56.25 | [7 empty] | = |  |  | 0.
[5 empty] | 소 |  |  |  | 계 |  |  | : | [19 empty] | 0. | [60 empty] | 0
|  | 3. |  |  | 합 |  |  |  | 계
[6 empty] | 노무비 | [6 empty] | : |  | . | [5 empty] | + |  | . |  |  |  | = |  |  | 0
[6 empty] | 재료비 | [6 empty] | : |  | 0
[6 empty] | 경 |  |  |  | 비 |  |  | : |  | 0
[8 empty] | 계 |  |  |  |  | : |  |  | 0 | [76 empty] | 0
99.차선밑그림-신설도로,차량전면통제(문자,기호) [㎡] | [92 empty] | 0
|  | ※ |  |  | 2020 |  |  |  | 年 |  |  | 개정품셈 | [8 empty] | : |  | 토목 |  |  |  |  | 1 | - | 9 | - | 9 |  | 차선도색
|  |  |  | ( | 본품은 | [6 empty] | 도로 |  |  |  |  | 신설공사 | [8 empty] | 또는 |  |  |  |  | 운행도로 | [8 empty] | 노면표시 | [8 empty] | 보수공사에서 | [12 empty] | 차량 |  |  |  |  | 전면통제시 | [10 empty] | 적용한다 | [7 empty] | . | )
[5 empty] | 문자 |  |  |  | ,기호 | [5 empty] | :
[5 empty] | 일당시공량 | [10 empty] | : |  | Qd |  |  | = |  | 162. |  |  | ㎡ |  | / | 일
|  | 1. |  |  | 인건비
[5 empty] | 특별인부 | [10 empty] | : |  | 228,717 | [9 empty] | × |  |  | 2. | 인 |  |  | ÷ |  |  | Qd |  |  | = |  | 228,717. | [7 empty] | × |  |  | 2. |  | ÷ |  |  | 162. |  |  |  | = |  | 2,823.6
[5 empty] | 보통인부 | [10 empty] | : |  | 172,698 | [9 empty] | × |  |  | 2. | 인 |  |  | ÷ |  |  | Qd |  |  | = |  | 172,698. | [7 empty] | × |  |  | 2. |  | ÷ |  |  | 162. |  |  |  | = |  | 2,132.
[5 empty] | 인부소계 | [8 empty] | : |  | 4,955.6
|  | 2. |  |  | 덤프트럭 | [9 empty] | (2.5Ton) | [10 empty] | : |  | 자재 |  |  |  | ,공구및 | [7 empty] | 경장비의 | [8 empty] | 현장내 | [6 empty] | 운반
[5 empty] | Q |  | = |  | Qd |  |  | ÷ |  |  | 8. | hr |  |  | = |  | 162. |  |  |  | ÷ |  |  | 8. |  | = |  | 20.25 | [7 empty] | ㎡ |  | / | hr
[5 empty] | 노무비 | [6 empty] | : |  | 0 | [8 empty] | ÷ |  |  | 20.25 | [7 empty] | = |  | 0.
[5 empty] | 재료비 | [6 empty] | : |  |  | 0 | [7 empty] | ÷ |  |  | 20.25 | [7 empty] | = |  |  | 0.
[5 empty] | 경 |  |  |  | 비 |  |  | : |  |  | 0 | [7 empty] | ÷ |  |  | 20.25 | [7 empty] | = |  |  | 0.
[5 empty] | 소 |  |  |  | 계 |  |  | : | [19 empty] | 0. | [60 empty] | 0
|  | 3. |  |  | 합 |  |  |  | 계
[6 empty] | 노무비 | [6 empty] | : |  | . | [7 empty] | + |  | . | [7 empty] | = |  |  | 0
[6 empty] | 재료비 | [6 empty] | : |  | 0
[6 empty] | 경 |  |  |  | 비 |  |  | : |  | 0
[8 empty] | 계 |  |  |  |  | : |  |  | 0 | [76 empty] | 0
100.차선밑그림-신설도로,차량전면통제(횡단보도,주차장) [㎡] | [92 empty] | 0
|  | ※ |  |  | 2020 |  |  |  | 年 |  |  | 개정품셈 | [8 empty] | : |  | 토목 |  |  |  |  | 1 | - | 9 | - | 9 |  | 차선도색
|  |  |  | ( | 본품은 | [6 empty] | 도로 |  |  |  |  | 신설공사 | [8 empty] | 또는 |  |  |  |  | 운행도로 | [8 empty] | 노면표시 | [8 empty] | 보수공사에서 | [12 empty] | 차량 |  |  |  |  | 전면통제시 | [10 empty] | 적용한다 | [7 empty] | . | )
[5 empty] | 횡단보도 | [7 empty] | ,주차장 | [7 empty] | :
[5 empty] | 일당시공량 | [10 empty] | : |  | Qd |  |  | = |  | 342. |  |  | ㎡ |  | / | 일
|  | 1. |  |  | 인건비
[5 empty] | 특별인부 | [10 empty] | : |  | 228,717 | [9 empty] | × |  |  | 2. | 인 |  |  | ÷ |  |  | Qd |  |  | = |  | 228,717. | [7 empty] | × |  |  | 2. |  | ÷ |  |  | 342. |  |  |  | = |  | 1,337.5
[5 empty] | 보통인부 | [10 empty] | : |  | 172,698 | [9 empty] | × |  |  | 2. | 인 |  |  | ÷ |  |  | Qd |  |  | = |  | 172,698. | [7 empty] | × |  |  | 2. |  | ÷ |  |  | 342. |  |  |  | = |  | 1,009.9
[5 empty] | 인부소계 | [8 empty] | : |  | 2,347.4
|  | 2. |  |  | 덤프트럭 | [9 empty] | (2.5Ton) | [10 empty] | : |  | 자재 |  |  |  | ,공구및 | [7 empty] | 경장비의 | [8 empty] | 현장내 | [6 empty] | 운반
[5 empty] | Q |  | = |  | Qd |  |  | ÷ |  |  | 8. | hr |  |  | = |  | 342. |  |  |  | ÷ |  |  | 8. |  | = |  | 42.75 | [7 empty] | ㎡ |  | / | hr
[5 empty] | 노무비 | [6 empty] | : |  | 0 | [8 empty] | ÷ |  |  | 42.75 | [7 empty] | = |  | 0.
[5 empty] | 재료비 | [6 empty] | : |  |  | 0 | [7 empty] | ÷ |  |  | 42.75 | [7 empty] | = |  |  | 0.
[5 empty] | 경 |  |  |  | 비 |  |  | : |  |  | 0 | [7 empty] | ÷ |  |  | 42.75 | [7 empty] | = |  |  | 0.
[5 empty] | 소 |  |  |  | 계 |  |  | : | [19 empty] | 0. | [60 empty] | 0
|  | 3. |  |  | 합 |  |  |  | 계
[6 empty] | 노무비 | [6 empty] | : |  | . | [7 empty] | + |  | . | [7 empty] | = |  |  | 0
[6 empty] | 재료비 | [6 empty] | : |  | 0
[6 empty] | 경 |  |  |  | 비 |  |  | : |  | 0
[8 empty] | 계 |  |  |  |  | : |  |  | 0 | [76 empty] | 0
101.차선도색제거[㎡] | [92 empty] | 0
< 2020年 품셈개정 : 토목 1-11-9 차선도색제거(유지보수) >
|  | ※ |  |  | 일당시공량 | [10 empty] | : |  | Qd |  |  | = |  | 35. |  | ㎡ |  | / | 일
|  | 1. |  |  | 인건비
[5 empty] | 특별인부 | [10 empty] | : |  | 228,717 | [9 empty] | × |  |  | 1. |  |  | 인 |  |  | ÷ |  |  | Qd |  |  | = |  | 228,717. | [7 empty] | × |  |  | 1. |  | ÷ |  |  | 35. |  |  | = |  | 6,534.7
[5 empty] | 보통인부 | [10 empty] | : |  | 172,698 | [9 empty] | × |  |  | 2. |  |  | 인 |  |  | ÷ |  |  | Qd |  |  | = |  | 172,698. | [7 empty] | × |  |  | 2. |  | ÷ |  |  | 35. |  |  | = |  | 9,868.4
[5 empty] | 인부소계 | [8 empty] | : |  | 16,403.1
|  | 2. |  |  | 차선제거기 | [11 empty] | (6.71kW)
[5 empty] | Q |  | = |  | Qd |  |  | ÷ |  |  | 8. | hr |  |  | = |  | 35. |  |  | ÷ |  |  | 8. |  | = |  | 4.38 | [5 empty] | ㎡ |  | / | hr
[5 empty] | 노무비 | [6 empty] | : |  | 0 | [8 empty] | ÷ |  |  | 4.38 | [6 empty] | = |  | 0.
[5 empty] | 재료비 | [6 empty] | : |  |  | 0 | [8 empty] | ÷ |  |  | 4.38 | [6 empty] | = |  | 0.
[5 empty] | 경 |  |  |  | 비 |  |  | : |  |  | 0 | [7 empty] | ÷ |  |  | 4.38 | [6 empty] | = |  |  |  | 0.
[5 empty] | 소 |  |  |  | 계 |  |  | : | [18 empty] | 0. | [61 empty] | 0
|  | 3. |  |  | 덤프트럭 | [9 empty] | (2.5Ton)
[5 empty] | 노무비 | [6 empty] | : |  | 0 | [8 empty] | ÷ |  |  | 4.38 | [6 empty] | = |  | 0.
[5 empty] | 재료비 | [6 empty] | : |  |  | 0 | [7 empty] | ÷ |  |  | 4.38 | [6 empty] | = |  | 0.
[5 empty] | 경 |  |  |  | 비 |  |  | : |  |  | 0 | [7 empty] | ÷ |  |  | 4.38 | [6 empty] | = |  | 0.
[5 empty] | 소 |  |  |  | 계 |  |  | : | [18 empty] | 0. | [61 empty] | 0
|  | 4. |  |  | 합 |  |  |  | 계
[6 empty] | 노무비 | [6 empty] | : |  | . | [8 empty] | + |  | . | [5 empty] | + |  | . | [8 empty] | = |  |  | 0
[6 empty] | 재료비 | [6 empty] | : |  | . | [7 empty] | + |  | . | [7 empty] | = |  |  | 0
[6 empty] | 경 |  |  |  | 비 |  |  | : |  | . | [5 empty] | + |  | . | [5 empty] | = |  |  | 0
[8 empty] | 계 |  |  |  |  | : |  |  | 0 | [76 empty] | 0
102.노면색깔유도선(수동식,분홍) [㎡] | [92 empty] | 0
|  | ※ |  |  | 2020 |  |  |  | 年 |  |  | 품셈개정 | [8 empty] | : |  | 토목 |  |  |  |  | 1 | - | 9 | - | 9 |  | 차선도색
|  |  |  | ( | 본품은 | [6 empty] | 도로 |  |  |  |  | 신설공사 | [8 empty] | 또는 |  |  |  |  | 운행도로 | [8 empty] | 노면표시 | [8 empty] | 보수공사에서 | [12 empty] | 차량 |  |  |  |  | 전면통제시 | [10 empty] | 적용한다 | [7 empty] | . | )
[5 empty] | 실선 |  |  |  |  | 일당시공량 | [10 empty] | : |  | Qd |  |  | = |  | 700. |  |  | ㎡ |  | / | 일
|  | 1. |  |  | 재료비 | [7 empty] | < 유리알 살포량은 '교통노면표시 설치관리매뉴얼(경찰청)' 기준 >
[5 empty] | 도로표지용페인트(융착식) | [25 empty] | (유도선용(분홍색) | [19 empty] | 0. | [7 empty] | × |  |  | 4.53 |  |  |  | kg |  |  | = |  | 0.
[5 empty] | 유리알 | [8 empty] | (1호,고휘도) | [14 empty] | 0. | [7 empty] | × |  |  | 0.55 |  |  |  | kg |  |  | = |  | 0.
[5 empty] | 융착식프라이머 | [16 empty] | (도로용접착제) | [17 empty] | 0. | [7 empty] | × |  |  | 0.2 |  |  |  | kg |  |  | = |  | 0.
[5 empty] | 프로판가스 | [11 empty] | (일반용) | [10 empty] | 0. | [9 empty] | × |  |  | 0.2 |  |  |  | kg |  |  | = |  | 0.
[5 empty] | 자재소계 | [8 empty] | : |  | 0.
|  | 2. |  |  | 인건비
[5 empty] | 특별인부 | [10 empty] | : |  | 228,717 | [9 empty] | × |  |  | 2. | 인 |  |  | ÷ |  |  | Qd |  |  | = |  | 228,717. | [7 empty] | × |  |  | 2. |  | ÷ |  |  | 700. |  |  |  | = |  | 653.4
[5 empty] | 보통인부 | [10 empty] | : |  | 172,698 | [9 empty] | × |  |  | 2. | 인 |  |  | ÷ |  |  | Qd |  |  | = |  | 172,698. | [7 empty] | × |  |  | 2. |  | ÷ |  |  | 700. |  |  |  | = |  | 493.4
[5 empty] | 인부소계 | [8 empty] | : |  | 1,146.8
|  | 3. |  |  | 잡재료비 | [7 empty] | ( | 주재료비의 | [10 empty] | 1 | % | )
[5 empty] | 0. | [10 empty] | × |  |  | 1. | % |  | = |  | 0. | [68 empty] | 0
|  | 4. |  |  | 공구손료 | [8 empty] | 및 |  |  | 경장비 | [5 empty] | ( | 라인마커 | [7 empty] | ,용해기 | [6 empty] | ) | 의 |  |  | 기계경비 | [7 empty] | - | ( | 인력품의 | [8 empty] | 10 |  | % | )
[5 empty] | 1,146.8 | [9 empty] | × |  |  | 10. |  | % |  | = |  | 114.6 | [68 empty] | 0
|  | 5. |  |  | 기계경비
|  |  | 가 |  | . |  | 덤프트럭 | [10 empty] | (4.5Ton) | [10 empty] | : |  | 용해기 | [6 empty] | 운반
[5 empty] | Q |  | = |  | Qd |  |  | ÷ |  |  | 8. | hr |  |  | = |  | 700. |  |  |  | ÷ |  |  | 8. |  | = |  | 87.5 | [5 empty] | ㎡ |  | / | hr
[5 empty] | 노무비 | [6 empty] | : |  | 0 | [8 empty] | ÷ |  |  | 87.5 | [6 empty] | = |  | 0.
[5 empty] | 재료비 | [6 empty] | : |  |  | 0 | [8 empty] | ÷ |  |  | 87.5 | [6 empty] | = |  |  | 0.
[5 empty] | 경 |  |  |  | 비 |  |  | : |  |  | 0 | [7 empty] | ÷ |  |  | 87.5 | [6 empty] | = |  |  | 0.
[5 empty] | 소 |  |  |  | 계 |  |  | : | [18 empty] | 0. | [61 empty] | 0
|  |  | 나 |  | . |  | 덤프트럭 | [10 empty] | (2.5Ton) | [10 empty] | : |  | 자재 |  |  |  | ,공구및 | [7 empty] | 경장비 | [6 empty] | 운반
[5 empty] | 노무비 | [6 empty] | : |  | 0 | [8 empty] | ÷ |  |  | 87.5 | [6 empty] | = |  | 0.
[5 empty] | 재료비 | [6 empty] | : |  |  | 0 | [7 empty] | ÷ |  |  | 87.5 | [6 empty] | = |  |  | 0.
[5 empty] | 경 |  |  |  | 비 |  |  | : |  |  | 0 | [7 empty] | ÷ |  |  | 87.5 | [6 empty] | = |  |  | 0.
[5 empty] | 소 |  |  |  | 계 |  |  | : | [18 empty] | 0. | [61 empty] | 0
|  |  | 다 |  | . |  | 소 |  |  |  | 계
[6 empty] | 노무비 | [6 empty] | : |  | . | [5 empty] | + |  | . | [5 empty] | = |  |  | 0.
[6 empty] | 재료비 | [6 empty] | : |  | . | [5 empty] | + |  | . |  |  |  |  | = |  |  | 0.
[6 empty] | 경 |  |  |  | 비 |  |  | : |  | . |  |  | + |  | . |  |  |  |  | = |  |  | 0.
[8 empty] | 계 |  |  |  |  | : |  |  | 0. | [76 empty] | 0
|  | 6. |  |  | 합 |  |  |  | 계
[6 empty] | 노무비 | [6 empty] | : |  | . | [7 empty] | + |  | . | [5 empty] | = |  |  | 0
[6 empty] | 재료비 | [6 empty] | : |  | . | [8 empty] | + |  | . | [5 empty] | + |  | . | [5 empty] | = |  |  | 0
[6 empty] | 경 |  |  |  | 비 |  |  | : |  | . | [5 empty] | + |  | . | [5 empty] | = |  |  | 0
[8 empty] | 계 |  |  |  |  | : |  |  | 0 | [76 empty] | 0
103.노면색깔유도선(수동식,녹색) [㎡] | [92 empty] | 0
|  | ※ |  |  | 2020 |  |  |  | 年 |  |  | 품셈개정 | [8 empty] | : |  | 토목 |  |  |  |  | 1 | - | 9 | - | 9 |  | 차선도색
|  |  |  | ( | 본품은 | [6 empty] | 도로 |  |  |  |  | 신설공사 | [8 empty] | 또는 |  |  |  |  | 운행도로 | [8 empty] | 노면표시 | [8 empty] | 보수공사에서 | [12 empty] | 차량 |  |  |  |  | 전면통제시 | [10 empty] | 적용한다 | [7 empty] | . | )
[5 empty] | 실선 |  |  |  |  | 일당시공량 | [10 empty] | : |  | Qd |  |  | = |  | 700. |  |  | ㎡ |  | / | 일
|  | 1. |  |  | 재료비 | [7 empty] | < 유리알 살포량은 '교통노면표시 설치관리매뉴얼(경찰청)' 기준 >
[5 empty] | 도로표지용페인트(융착식) | [25 empty] | (유도선용(녹색) | [17 empty] | 0. | [7 empty] | × |  |  | 4.53 |  |  |  | kg |  |  | = |  | 0.
[5 empty] | 유리알 | [8 empty] | (1호,고휘도) | [14 empty] | 0. | [7 empty] | × |  |  | 0.55 |  |  |  | kg |  |  | = |  | 0.
[5 empty] | 융착식프라이머 | [16 empty] | (도로용접착제) | [17 empty] | 0. | [7 empty] | × |  |  | 0.2 |  |  |  | kg |  |  | = |  | 0.
[5 empty] | 프로판가스 | [11 empty] | (일반용) | [10 empty] | 0. | [9 empty] | × |  |  | 0.2 |  |  |  | kg |  |  | = |  | 0.
[5 empty] | 자재소계 | [8 empty] | : |  | 0.
|  | 2. |  |  | 인건비
[5 empty] | 특별인부 | [10 empty] | : |  | 228,717 | [9 empty] | × |  |  | 2. | 인 |  |  | ÷ |  |  | Qd |  |  | = |  | 228,717. | [7 empty] | × |  |  | 2. |  | ÷ |  |  | 700. |  |  |  | = |  | 653.4
[5 empty] | 보통인부 | [10 empty] | : |  | 172,698 | [9 empty] | × |  |  | 2. | 인 |  |  | ÷ |  |  | Qd |  |  | = |  | 172,698. | [7 empty] | × |  |  | 2. |  | ÷ |  |  | 700. |  |  |  | = |  | 493.4
[5 empty] | 인부소계 | [8 empty] | : |  | 1,146.8
|  | 3. |  |  | 잡재료비 | [7 empty] | ( | 주재료비의 | [10 empty] | 1 | % | )
[5 empty] | 0. | [10 empty] | × |  |  | 1. | % |  | = |  | 0. | [68 empty] | 0
|  | 4. |  |  | 공구손료 | [8 empty] | 및 |  |  | 경장비 | [5 empty] | ( | 라인마커 | [7 empty] | ,용해기 | [6 empty] | ) | 의 |  |  | 기계경비 | [7 empty] | - | ( | 인력품의 | [8 empty] | 10 |  | % | )
[5 empty] | 1,146.8 | [9 empty] | × |  |  | 10. |  | % |  | = |  | 114.6 | [68 empty] | 0
|  | 5. |  |  | 기계경비
|  |  | 가 |  | . |  | 덤프트럭 | [10 empty] | (4.5Ton) | [10 empty] | : |  | 용해기 | [6 empty] | 운반
[5 empty] | Q |  | = |  | Qd |  |  | ÷ |  |  | 8. | hr |  |  | = |  | 700. |  |  |  | ÷ |  |  | 8. |  | = |  | 87.5 | [5 empty] | ㎡ |  | / | hr
[5 empty] | 노무비 | [6 empty] | : |  | 0 | [8 empty] | ÷ |  |  | 87.5 | [6 empty] | = |  | 0.
[5 empty] | 재료비 | [6 empty] | : |  |  | 0 | [8 empty] | ÷ |  |  | 87.5 | [6 empty] | = |  |  | 0.
[5 empty] | 경 |  |  |  | 비 |  |  | : |  |  | 0 | [7 empty] | ÷ |  |  | 87.5 | [6 empty] | = |  |  | 0.
[5 empty] | 소 |  |  |  | 계 |  |  | : | [18 empty] | 0. | [61 empty] | 0
|  |  | 나 |  | . |  | 덤프트럭 | [10 empty] | (2.5Ton) | [10 empty] | : |  | 자재 |  |  |  | ,공구및 | [7 empty] | 경장비 | [6 empty] | 운반
[5 empty] | 노무비 | [6 empty] | : |  | 0 | [8 empty] | ÷ |  |  | 87.5 | [6 empty] | = |  | 0.
[5 empty] | 재료비 | [6 empty] | : |  |  | 0 | [7 empty] | ÷ |  |  | 87.5 | [6 empty] | = |  |  | 0.
[5 empty] | 경 |  |  |  | 비 |  |  | : |  |  | 0 | [7 empty] | ÷ |  |  | 87.5 | [6 empty] | = |  |  | 0.
[5 empty] | 소 |  |  |  | 계 |  |  | : | [18 empty] | 0. | [61 empty] | 0
|  |  | 다 |  | . |  | 소 |  |  |  | 계
[6 empty] | 노무비 | [6 empty] | : |  | . | [5 empty] | + |  | . | [5 empty] | = |  |  | 0.
[6 empty] | 재료비 | [6 empty] | : |  | . | [5 empty] | + |  | . |  |  |  |  | = |  |  | 0.
[6 empty] | 경 |  |  |  | 비 |  |  | : |  | . |  |  | + |  | . |  |  |  |  | = |  |  | 0.
[8 empty] | 계 |  |  |  |  | : |  |  | 0. | [76 empty] | 0
|  | 6. |  |  | 합 |  |  |  | 계
[6 empty] | 노무비 | [6 empty] | : |  | . | [7 empty] | + |  | . | [5 empty] | = |  |  | 0
[6 empty] | 재료비 | [6 empty] | : |  | . | [8 empty] | + |  | . | [5 empty] | + |  | . | [5 empty] | = |  |  | 0
[6 empty] | 경 |  |  |  | 비 |  |  | : |  | . | [5 empty] | + |  | . | [5 empty] | = |  |  | 0
[8 empty] | 계 |  |  |  |  | : |  |  | 0 | [76 empty] | 0
104.반사경설치(D=1000mm)[EA] | [92 empty] | 0
|  | 1. |  |  | 자재비
[5 empty] | 도로반사경(지주포함) | [22 empty] | (D=1000MM(STS) | [16 empty] | 0. | [9 empty] | × |  |  | 1. | EA |  |  | = |  | 0. | [28 empty] | 0
|  | 2. |  |  | 설치비 | [5 empty] | ( | 1 | 면기준 | [5 empty] | ) |  | : |  | 2020 |  |  |  | 年 |  |  | 보안
[5 empty] | 특별인부 | [10 empty] | : |  | 228,717 | [9 empty] | × |  |  | 1. | 인 |  |  | / |  | 4. | 본 |  |  | = |  | 57,179.2
[5 empty] | 보통인부 | [10 empty] | : |  | 172,698 | [9 empty] | × |  |  | 1. | 인 |  |  | / |  | 4. | 본 |  |  | = |  | 43,174.5
[5 empty] | 인부소계 | [8 empty] | : |  | 100,353.7
|  | 3. |  |  | 공구손료 | [8 empty] | 및 |  |  | 경장비 | [5 empty] | ( | 노무비의 | [8 empty] | 3 | % | )
[5 empty] | 100,353.7 | [11 empty] | × |  |  | 3. | % |  | = |  | 3,010.6 | [67 empty] | 0
|  | 4. |  |  | 기초 |  |  |  |  | 설치비
|  |  | 가 |  | . |  | 유로폼 | [8 empty] | (6회,간단,0~7m) | [17 empty] | [㎡] | [7 empty] | * | 단산 |  |  |  | 62 |  | 참조 |  |  |  | *
[5 empty] | A |  | = |  | 2. |  |  |  |  | ㎡
[6 empty] | 노무비 | [6 empty] | : |  | 0 | [7 empty] | × |  | 2. |  |  |  | = |  | 0.
[6 empty] | 재료비 | [6 empty] | : |  | 0 | [6 empty] | × |  | 2. |  |  |  | = |  |  | 0.
[6 empty] | 경 |  |  |  | 비 |  |  | : | [6 empty] | 0 |  |  | × |  | 2. |  |  |  | = | [6 empty] | 0.
[6 empty] | 소 |  |  |  | 계 |  |  | : | [17 empty] | 0. | [61 empty] | 0
|  |  | 나 |  | . |  | 레미콘타설(장비사용타설) | [26 empty] | (무근구조물(소형) | [19 empty] | [㎥] | [7 empty] | * | 단산 |  |  |  | 38 |  | 참조 |  |  |  | *
[5 empty] | Q |  | = |  | 0.25 |  |  |  |  | ㎥
[6 empty] | 노무비 | [6 empty] | : |  | 0 | [7 empty] | × |  | 0.25 | [6 empty] | = |  | 0.
[6 empty] | 재료비 | [6 empty] | : |  |  | 0 | [6 empty] | × |  | 0.25 | [6 empty] | = | [5 empty] | 0.
[6 empty] | 경 |  |  |  | 비 |  |  | : | [6 empty] | 0 | [6 empty] | × |  | 0.25 | [6 empty] | = | [5 empty] | 0.
[6 empty] | 소 |  |  |  | 계 |  |  | : | [17 empty] | 0. | [61 empty] | 0
|  |  | 다 |  | . |  | 소 |  |  | 계
[6 empty] | 노무비 | [6 empty] | : |  | . | [6 empty] | + |  | . | [8 empty] | = |  |  | 0.
[6 empty] | 재료비 | [6 empty] | : |  | . | [5 empty] | + |  | . | [7 empty] | = |  |  | 0.
[6 empty] | 경 |  |  |  | 비 |  |  | : |  | 0
[8 empty] | 계 |  |  |  |  | : |  |  | 0. | [76 empty] | 0
|  | 5. |  |  | 합 |  |  |  | 계
[6 empty] | 노무비 | [6 empty] | : |  | . | [9 empty] | + |  | . | [8 empty] | = |  |  | 0
[6 empty] | 재료비 | [6 empty] | : |  | . | [7 empty] | + |  | . | [7 empty] | + |  | . | [8 empty] | = |  |  | 0
[6 empty] | 경 |  |  |  | 비 |  |  | : |  | 0
[8 empty] | 계 |  |  |  |  | : |  |  | 0 | [76 empty] | 0
105.도로표지병설치[EA] | [92 empty] | 0
< 2020년 품셈개정 >
|  | 1. |  |  | 자재비 | [5 empty] | ( | 기존자재 | [8 empty] | 재사용 | [5 empty] | )
|  | 2. |  |  | 설치비
[5 empty] | 특별인부 | [10 empty] | : |  | 228,717 | [9 empty] | × |  |  | 1. | 인 |  |  | ÷ |  |  | 70. |  | 개 |  |  | = |  | 3,267.3
[5 empty] | 보통인부 | [10 empty] | : |  | 172,698 | [9 empty] | × |  |  | 1. | 인 |  |  | ÷ |  |  | 70. |  | 개 |  |  | = |  | 2,467.1
[5 empty] | 인부소계 | [8 empty] | : |  | 5,734.4
[5 empty] | 공구손료 | [8 empty] | 및 |  |  | 경장비 | [5 empty] | ( | 인력품의 | [8 empty] | 5 | % | )
[5 empty] | 5,734.4 | [9 empty] | × |  |  | 5. | % |  | = |  | 286.7 | [69 empty] | 0
|  | 3. |  |  | 합 |  |  |  | 계
[6 empty] | 노무비 | [6 empty] | : |  | 0
[6 empty] | 재료비 | [6 empty] | : |  | 0
[6 empty] | 경 |  |  |  | 비 |  |  | :
[8 empty] | 계 |  |  |  |  | : |  |  | 0 | [76 empty] | 0
106. 도로표지병제거 [EA] | [92 empty] | 0
< 2020년 품셈개정 >
|  | 1. |  |  | 인건비
[5 empty] | 보통인부 | [10 empty] | : |  | 172,698 | [9 empty] | × |  |  | 2. | 인 |  |  | ÷ |  |  | 40. |  | 개 |  |  | = |  | 8,634.9 | [47 empty] | 0
|  | 2. |  |  | 공구손료 | [8 empty] | 및 |  |  | 경장비의 | [8 empty] | 기계경비 | [7 empty] | ( | 인력품의 | [8 empty] | 5 | % | )
[5 empty] | 8,634.9 | [9 empty] | × |  |  | 5. | % |  | = |  | 431.7 | [69 empty] | 0
|  | 3. |  |  | 덤프트럭 | [9 empty] | (2.5Ton)
[5 empty] | Q |  | = |  | 40. |  | 개 |  |  | / |  | 8. | hr |  |  | = |  | 5. |  |  |  | 개 |  | / | hr
[5 empty] | 노무비 | [6 empty] | : |  | 0 | [8 empty] | ÷ |  |  | 5. |  |  |  | = |  | 0.
[5 empty] | 재료비 | [6 empty] | : |  |  | 0 | [7 empty] | ÷ |  |  | 5. |  |  |  | = |  |  |  | 0.
[5 empty] | 경 |  |  |  | 비 |  |  | : |  |  | 0 | [7 empty] | ÷ |  |  | 5. |  |  |  | = |  | 0.
[5 empty] | 소 |  |  |  | 계 |  |  | : | [15 empty] | 0. | [64 empty] | 0
|  | 4. |  |  | 합 |  |  |  | 계
[6 empty] | 노무비 | [6 empty] | : |  | . | [7 empty] | + |  | . | [8 empty] | = |  |  | 0
[6 empty] | 재료비 | [6 empty] | : |  | . | [5 empty] | + |  | . | [7 empty] | = |  |  | 0
[6 empty] | 경 |  |  |  | 비 |  |  | : |  | 0
[8 empty] | 계 |  |  |  |  | : |  |  | 0 | [76 empty] | 0
107.교통통제 및 안전처리(공구연장500m미만)[일] | [92 empty] | 0
|  | 1. |  |  | 인 |  |  | 건 |  |  | 비 |  |  | < 2017품셈개정 : 배치인원은 현장조건을 고려하여 계상 >
[5 empty] | 보통인부 | [10 empty] | : |  | 172,698 | [9 empty] | × |  | 3. | 인 |  |  | = |  | 518,094. | [56 empty] | 0
|  | 2. |  |  | 합 |  |  | 계
[6 empty] | 노무비 | [6 empty] | : |  | 0
[6 empty] | 재료비 | [6 empty] | :
[6 empty] | 경 |  |  |  | 비 |  |  | :
[8 empty] | 계 |  |  |  |  | : |  |  | 0 | [76 empty] | 0
108.공사설명판(소형(0.6×1.2m))[EA] | [92 empty] | 0
|  | ※ |  |  | 소 |  |  | 형 |  | ( | 0.6 |  |  | × |  | 1.2 |  |  | m | )
0.6
[9 empty] | ¦ | = | = | = | = | = | = | = | = | = | = | = | = | = | ¦ |  |  |  | - | - | - | - | - | - |  | 0.1 |  |  | * | 0.05 |  |  |  | * | 2.2 |  |  |  | ( | 2 | 개 |  | )
[5 empty] | 1.2 |  |  |  | ¦ | [13 empty] | ¦
[9 empty] | ¦ | [13 empty] | ¦ |  |  |  | = | = | = | = | = | = |  | 0.05 |  |  |  | * | 0.05 |  |  |  | * | 0.4 |  |  | ( | 2 | 개 |  | )
[9 empty] | ¦ | = | = | = | = | = | = | = | = | = | = | = | = | = | ¦
[9 empty] | ¦ | [13 empty] | ¦ |  | 2.2
[9 empty] | ¦ | [13 empty] | ¦
[9 empty] | ¦ | [13 empty] | ¦
|  | 1. |  |  | 각 |  |  |  | 재
[5 empty] | Q |  | = |  | ( | ( | 0.1 |  |  | × |  | 0.05 |  |  |  | ) | × |  | ( | 2.2 |  |  | × |  | 2. | ) | + | ( | 0.05 |  |  |  | × |  | 0.05 |  |  |  | ) | × |  | ( | 0.4 |  |  | × |  | 2. | ) | ) | × |  | 1.05 |  |  |  |  | = |  | 0.03 | [5 empty] | ㎥
[5 empty] | 외송각재,광주 | [14 empty] | (30×30×3600mm) | [18 empty] | 0. | [9 empty] | × |  |  | 0.03 | [6 empty] | = |  | 0. | [31 empty] | 0
|  | 2. |  |  | 합 |  |  |  | 판
[5 empty] | A |  | = |  | 0.6 |  |  |  | × |  | 1.2 |  |  |  | = |  | 0.72 | [5 empty] | ㎡
[5 empty] | 합판(내수),광주 | [16 empty] | (12t×1220×2440mm) | [21 empty] | 0. | [8 empty] | × |  |  | 0.72 | [6 empty] | = |  | 0. | [27 empty] | 0
|  | 3. |  |  | 조합페인트칠 | [14 empty] | (목재면2회) | [12 empty] | [㎡] | [7 empty] | * | 단산 |  |  |  | 109 |  |  | 참조 |  |  |  | *
[5 empty] | A |  | = |  | 0.6 |  |  |  | × |  | 1.2 |  |  |  | = |  | 0.72 | [5 empty] | ㎡
[5 empty] | 노무비 | [6 empty] | : |  | 0 | [8 empty] | × |  |  | 0.72 | [6 empty] | = |  | 0.
[5 empty] | 재료비 | [6 empty] | : |  | 0 | [7 empty] | × |  |  | 0.72 | [6 empty] | = |  |  |  | 0.
[5 empty] | 경 |  |  |  | 비 |  |  | : | [5 empty] | 0 |  |  |  | × |  |  | 0.72 | [6 empty] | = | [5 empty] | 0.
[5 empty] | 소 |  |  |  | 계 |  |  | : | [17 empty] | 0. | [62 empty] | 0
|  | 4. |  |  | 못
[5 empty] | 철못,광주 | [10 empty] | (N75) | [7 empty] | 0. | [7 empty] | × |  | 0.72 |  |  |  | ㎡ |  |  | × |  | 0.069 |  |  |  |  | kg |  |  | = |  | 0. | [39 empty] | 0
|  | 5. |  |  | 인 |  |  | 부 |  | ( | 합판거푸집 | [10 empty] | 6 | 회 |  | ( | 간단 |  |  |  | ) |  | 적용 |  |  |  | )
[5 empty] | 형틀목공 | [10 empty] | : |  | 275,379 | [9 empty] | × |  | 0.72 |  |  |  | ㎡ |  |  | × |  | 0.1 |  |  |  | 인 |  |  | = |  | 19,827.2
[5 empty] | 보통인부 | [10 empty] | : |  | 172,698 | [9 empty] | × |  | 0.72 |  |  |  | ㎡ |  |  | × |  | 0.02 |  |  |  | 인 |  |  | = |  |  | 2,486.8
[5 empty] | 인부소계 | [8 empty] | : |  | 22,314.
|  | 6. |  |  | 합 |  |  |  | 계
[6 empty] | 노무비 | [6 empty] | : |  | . | [7 empty] | + |  | . | [6 empty] | = |  |  | 0
[6 empty] | 재료비 | [6 empty] | : |  | . | [8 empty] | + |  | . | [5 empty] | + |  | . | [7 empty] | + |  | . |  |  |  |  | = |  |  | 0
[6 empty] | 경 |  |  |  | 비 |  |  | :
[8 empty] | 계 |  |  |  |  | : |  |  | 0 | [76 empty] | 0
109.조합페인트칠(목재면2회) [㎡] | [92 empty] | 0
< 2014년 표준품셈 기준 - 2015년 개정(삭제) >
|  | 1. |  |  | 재료비
[5 empty] | 조합페인트 | [12 empty] | (KSM-60201급(백색) | [20 empty] | 0. | [7 empty] | × |  | 0.176 |  |  |  |  | ℓ |  |  | = |  | 0.
[5 empty] | 신너(조합페인트용) | [19 empty] | (KSM-6060(2종) | [17 empty] | 0. | [7 empty] | × |  | 0.008 |  |  |  |  | ℓ |  |  | = |  | 0.
[5 empty] | 퍼티 | [5 empty] | (319퍼티,회색) | [17 empty] | 0. | [7 empty] | × |  | 0.03 |  |  |  | ℓ |  |  | = |  | 0.
[5 empty] | 연마지 | [8 empty] | (#120(9"*11") | [15 empty] | 0. | [5 empty] | × |  | 0.07 |  |  |  | 매 |  |  | = |  | 0.
[5 empty] | 자재소계 | [8 empty] | : |  | 0.
|  | 2. |  |  | 인건비
[5 empty] | 도장공 | [8 empty] | : |  | 268,225 | [9 empty] | × |  | 0.041 |  |  |  |  | 인 |  |  | = |  | 10,997.2 | [54 empty] | 0
|  | 3. |  |  | 기구손료 | [7 empty] | ( | 인건비의 | [8 empty] | 2 | % | )
[5 empty] | 10,997.2 | [10 empty] | × |  | 0.02 |  |  |  |  | = |  | 219.9 | [67 empty] | 0
|  | 4. |  |  | 합 |  |  |  | 계
[6 empty] | 노무비 | [6 empty] | : |  | 0
[6 empty] | 재료비 | [6 empty] | : |  | . | [7 empty] | + |  | . | [5 empty] | = |  |  | 0
[6 empty] | 경 |  |  |  | 비 |  |  | :
[8 empty] | 계 |  |  |  |  | : |  |  | 0 | [76 empty] | 0
110.공사설명판(중형(1.2×2.4m))[EA] | [92 empty] | 0
|  | ※ |  |  | 중 |  |  | 형 |  | ( | 1.2 |  |  | × |  | 2.4 |  |  | m | )
1.2
[8 empty] | ¦ | = | = | = | = | = | = | = | = | = | = | = | = | = | = | = | = | = | ¦ |  |  |  | - | - | - | - | - | - |  | 0.1 |  |  | * | 0.05 |  |  |  | * | 4.8 |  |  |  | ( | 2 | 개 |  | )
[8 empty] | ¦ | [17 empty] | ¦
[8 empty] | ¦ | [17 empty] | ¦
|  |  |  | 2.4 |  |  |  | ¦ | = | = | = | = | = | = | = | = | = | = | = | = | = | = | = | = | = | ¦ |  |  |  | = | = | = | = | = | = |  | 0.05 |  |  |  | * | 0.05 |  |  |  | * | 1.0 |  |  | ( | 3 | 개 |  | )
[8 empty] | ¦ | [17 empty] | ¦
[8 empty] | ¦ | [17 empty] | ¦
[8 empty] | ¦ | = | = | = | = | = | = | = | = | = | = | = | = | = | = | = | = | = | ¦
[8 empty] | ¦ | [17 empty] | ¦
[8 empty] | ¦ | [17 empty] | ¦ |  | 4.8
[8 empty] | ¦ | [17 empty] | ¦
[8 empty] | ¦ | [17 empty] | ¦
|  | 1. |  |  | 각 |  |  |  | 재
[5 empty] | Q |  | = |  | ( | ( | 0.1 |  |  | × |  | 0.05 |  |  |  | ) | × |  | ( | 4.8 |  |  | × |  | 2. | ) | + | ( | 0.05 |  |  |  | × |  | 0.05 |  |  |  | ) | × |  | ( | 1. | × |  | 3. | ) | ) | × |  | 1.05 |  |  |  |  | = |  | 0.06 | [5 empty] | ㎥
[5 empty] | 외송판재,광주 | [15 empty] | (30×300×3600mm) | [19 empty] | 0. | [9 empty] | × |  |  | 0.06 | [6 empty] | = |  | 0. | [29 empty] | 0
|  | 2. |  |  | 합 |  |  |  | 판
[5 empty] | A |  | = |  | 1.2 |  |  |  | × |  | 2.4 |  |  |  | = |  | 2.88 | [5 empty] | ㎡
[5 empty] | 합판(내수),광주 | [16 empty] | (12t×1220×2440mm) | [21 empty] | 0. | [8 empty] | × |  |  | 2.88 | [6 empty] | = |  | 0. | [27 empty] | 0
|  | 3. |  |  | 조합페인트칠 | [14 empty] | (목재면2회) | [12 empty] | [㎡] | [7 empty] | * | 단산 |  |  |  | 109 |  |  | 참조 |  |  |  | *
[5 empty] | A |  | = |  | 1.2 |  |  |  | × |  | 2.4 |  |  |  | = |  | 2.88 | [5 empty] | ㎡
[5 empty] | 노무비 | [6 empty] | : |  | 0 | [8 empty] | × |  |  | 2.88 | [6 empty] | = |  | 0.
[5 empty] | 재료비 | [6 empty] | : |  | 0 | [7 empty] | × |  |  | 2.88 | [6 empty] | = |  |  | 0.
[5 empty] | 경 |  |  |  | 비 |  |  | : | [5 empty] | 0 |  |  |  | × |  |  | 2.88 | [6 empty] | = | [6 empty] | 0.
[5 empty] | 소 |  |  |  | 계 |  |  | : | [17 empty] | 0. | [62 empty] | 0
|  | 4. |  |  | 못
[5 empty] | 철못,광주 | [10 empty] | (N75) | [7 empty] | 0. | [7 empty] | × |  | 2.88 |  |  |  | ㎡ |  |  | × |  | 0.069 |  |  |  |  | kg |  |  | = |  | 0. | [39 empty] | 0
|  | 5. |  |  | 인 |  |  | 부 |  | ( | 합판거푸집 | [10 empty] | 6 | 회 |  | ( | 간단 |  |  |  | ) |  | 적용 |  |  |  | )
[5 empty] | 형틀목공 | [10 empty] | : |  | 275,379 | [9 empty] | × |  | 2.88 |  |  |  | ㎡ |  |  | × |  | 0.065 |  |  |  |  | 인 |  |  | = |  | 51,550.9
[5 empty] | 보통인부 | [10 empty] | : |  | 172,698 | [9 empty] | × |  | 2.88 |  |  |  | ㎡ |  |  | × |  | 0.007 |  |  |  |  | 인 |  |  | = |  | 3,481.5
[5 empty] | 인부소계 | [8 empty] | : |  | 55,032.4
|  | 6. |  |  | 합 |  |  |  | 계
[6 empty] | 노무비 | [6 empty] | : |  | . | [8 empty] | + |  | . | [8 empty] | = |  |  | 0
[6 empty] | 재료비 | [6 empty] | : |  | . | [8 empty] | + |  | . | [8 empty] | + |  | . | [7 empty] | + |  | . | [5 empty] | = |  |  | 0
[6 empty] | 경 |  |  |  | 비 |  |  | :
[8 empty] | 계 |  |  |  |  | : |  |  | 0 | [76 empty] | 0
111.공사중 삼각 및 보조표지판(삼각90cm+20X60cm)[개소] | [92 empty] | 0
|  | ※ |  |  | 품셈 |  |  |  |  | 2 | - | 2 | - | 5 |  | 구조물 | [6 empty] | 비계 |  |  |  |  | 손율 |  |  |  |  | 적용
|  | 1. |  |  | 자재대 | [6 empty] | ( | 6 | 개월 |  |  |  |  | 손율 |  |  |  |  | 10 |  | % |  | 적용 |  |  |  | )
[5 empty] | LED교통안전표지판(태양광) | [27 empty] | (900,삼각) | [12 empty] | 0. | [11 empty] | × |  |  | 1. |  | EA |  |  | × |  |  | 10. |  | % |  | = |  | 0.
[5 empty] | LED교통안전표지판(태양광) | [27 empty] | (600×200,보조) | [17 empty] | 0. | [11 empty] | × |  |  | 1. |  | EA |  |  | × |  | 10. |  | % |  | = |  | 0.
[5 empty] | 자재소계 | [9 empty] | 0.
[5 empty] | 2. |  |  | 설치비 | [5 empty] | ( | 주재료비의 | [10 empty] | 5 | % | )
[5 empty] | 0. | [11 empty] | × |  |  | 5. |  | % |  |  | = |  | 0. | [65 empty] | 0
[5 empty] | 3. |  |  | 철거비 | [5 empty] | ( | 설치비의 | [8 empty] | 50 |  | % | )
[5 empty] | 0. | [8 empty] | × |  |  | 50. |  | % |  | = |  | 0. | [69 empty] | 0
|  |  | 4. |  |  | 합 |  |  |  | 계
[6 empty] | 노무비 | [6 empty] | :
[6 empty] | 재료비 | [6 empty] | : |  | . | [7 empty] | + |  | . | [6 empty] | + |  | . | [6 empty] | = |  |  | 0
[6 empty] | 경 |  |  |  | 비 |  |  | :
[8 empty] | 계 |  |  |  |  | : |  |  | 0 | [76 empty] | 0
112.공사중 삼각표지판(삼각90cm)[개소] | [92 empty] | 0
|  | ※ |  |  | 품셈 |  |  |  |  | 2 | - | 2 | - | 5 |  | 구조물 | [6 empty] | 비계 |  |  |  |  | 손율 |  |  |  |  | 적용
|  | 1. |  |  | 자재대 | [6 empty] | ( | 6 | 개월 |  |  |  |  | 손율 |  |  |  |  | 10 |  | % |  | 적용 |  |  |  | )
[5 empty] | LED교통안전표지판(태양광) | [27 empty] | (900,삼각) | [12 empty] | 0. | [11 empty] | × |  |  | 1. |  | EA |  |  | × |  |  | 10. |  | % |  | = |  | 0.
[5 empty] | 자재소계 | [9 empty] | 0.
[5 empty] | 2. |  |  | 설치비 | [5 empty] | ( | 주재료비의 | [10 empty] | 5 | % | )
[5 empty] | 0. | [11 empty] | × |  |  | 5. |  | % |  |  | = |  | 0. | [65 empty] | 0
[5 empty] | 3. |  |  | 철거비 | [5 empty] | ( | 설치비의 | [8 empty] | 50 |  | % | )
[5 empty] | 0. | [8 empty] | × |  |  | 50. |  | % |  | = |  | 0. | [69 empty] | 0
|  |  | 4. |  |  | 합 |  |  |  | 계
[6 empty] | 노무비 | [6 empty] | :
[6 empty] | 재료비 | [6 empty] | : |  | . | [7 empty] | + |  | . | [6 empty] | + |  | . | [5 empty] | = |  |  | 0
[6 empty] | 경 |  |  |  | 비 |  |  | :
[8 empty] | 계 |  |  |  |  | : |  |  | 0 | [76 empty] | 0
113.교통안전시설물 설치및철거(윙카등) [M] | [92 empty] | 0
|  | ※ |  |  | 품셈 |  |  |  |  | 2 | - | 2 | - | 5 |  | 구조물 | [6 empty] | 비계 |  |  |  |  | 손율 |  |  |  |  | 적용
|  | 1. |  |  | 자재대 | [6 empty] | ( | 6 | 개월 |  |  |  |  | 손율 |  |  |  |  | 10 |  | % |  | 적용 |  |  |  | )
[5 empty] | 윙카등 | [7 empty] | (GS-575) | [10 empty] | 0. | [7 empty] | × |  |  | 1. | m |  | × |  |  | 10. |  | % |  | = |  | 0. | [45 empty] | 0
|  | 2. |  |  | 유도등 | [5 empty] | ( | 윙카호스 | [7 empty] | ) |  | 설치 |  |  |  |  | 및 |  |  | 해체
[5 empty] | 특별인부 | [10 empty] | : |  | 228,717 | [9 empty] | × |  |  | 0.01 |  |  |  | 인 |  | / | m |  | × |  |  | 1.5 |  |  |  | = |  | 3,430.7 | [43 empty] | 0
|  | 3. |  |  | 합 |  |  |  | 계
[6 empty] | 노무비 | [6 empty] | : |  | 0
[6 empty] | 재료비 | [6 empty] | : |  | 0
[6 empty] | 경 |  |  |  | 비 |  |  | :
[8 empty] | 계 |  |  |  |  | : |  |  | 0 | [76 empty] | 0
114.교통안전시설물 설치및철거(PE드럼) [개] | [92 empty] | 0
|  | ※ |  |  | 품셈 |  |  |  |  | 2 | - | 2 | - | 5 |  | 구조물 | [6 empty] | 비계 |  |  |  |  | 손율 |  |  |  |  | 적용
|  | 1. |  |  | 자재대 | [6 empty] | ( | 6 | 개월 |  |  |  |  | 손율 |  |  |  |  | 10 |  | % |  | 적용 |  |  |  | )
[5 empty] | PE드럼(분리형) | [15 empty] | (Φ550×850) | [14 empty] | 0. | [8 empty] | × |  |  | 1. | 개 |  |  | × |  |  | 10. |  | % |  | = |  | 0. | [31 empty] | 0
|  | 2. |  |  | 설치 |  |  |  |  | 및 |  |  | 해체
[5 empty] | 특별인부 | [10 empty] | : |  | 228,717 | [9 empty] | × |  |  | 0.06 |  |  |  | 인 |  | / | 개 |  |  | × |  |  | 1.5 |  |  |  | = |  | 20,584.5 | [42 empty] | 0
|  | 4. |  |  | 합 |  |  |  | 계
[6 empty] | 노무비 | [6 empty] | : |  | 0
[6 empty] | 재료비 | [6 empty] | : |  | 0
[6 empty] | 경 |  |  |  | 비 |  |  | :
[8 empty] | 계 |  |  |  |  | : |  |  | 0 | [76 empty] | 0
115.비닐깔기[㎡] | [92 empty] | 0
|  | 1. |  |  | 재료비
[5 empty] | 비닐 | [6 empty] | (PE필름(0.1mm) | [16 empty] | 0. | [5 empty] | × |  |  | 1.05 |  |  |  | ㎡ |  |  | = |  | 0. | [45 empty] | 0
|  | 2. |  |  | 설치비 | [5 empty] | ( | 재료비의 | [8 empty] | 5 | % | )
[6 empty] | 0. | [7 empty] | × |  | 5. | % |  | = |  | 0. | [71 empty] | 0
|  | 3. |  |  | 합 |  |  |  | 계
[6 empty] | 노무비 | [6 empty] | : |  | 0
[6 empty] | 재료비 | [6 empty] | : |  | 0
[6 empty] | 경 |  |  |  | 비 |  |  | :
[8 empty] | 계 |  |  |  |  | : |  |  | 0 | [76 empty] | 0
116.조경석깔기(0.3~0.5㎥급)[㎡] | [92 empty] | 0
|  | 1. |  |  | 전 |  |  |  |  | 석 |  |  |  | <품셈 7-1-4>
[5 empty] | 0.5 |  |  | ㎥의 |  |  |  |  | 입방체로 | [8 empty] | 산정시 | [6 empty] | 한변의 | [6 empty] | 길이 |  |  |  |  | L
[5 empty] | L |  | = |  | 0.793 |  |  |  |  | m
[5 empty] | 1 | ㎡당 |  |  |  |  | 소요개수 | [8 empty] | : |  | N |  | = |  | 1.59 |  |  |  | 개
|  | 3. |  |  | 인 |  |  |  | 력 |  | ( | 26 |  | 년 |  |  | 품셈개정 | [7 empty] | )
[5 empty] | 석 공 | [10 empty] | : |  | 270,694 | [9 empty] | × |  |  | 3. | 인 |  |  | / |  | 50. |  | ㎡ |  |  | = |  | 16,241.6
[5 empty] | 보통인부 | [10 empty] | : |  | 172,698 | [9 empty] | × |  |  | 1. | 인 |  |  | / |  | 50. |  | ㎡ |  |  | = |  | 3,453.9
[5 empty] | 인부소계 | [8 empty] | : |  | 19,695.5
|  | 4. |  |  | 기 |  |  | 계 |  |  | : |  | 굴착기(무한궤도) | [17 empty] | (0.6㎥+부착용집게)
[5 empty] | Q |  | = |  | 50. |  | ㎡ |  |  | / |  | 8. | hr |  |  | = |  | 6.25 | [6 empty] | ㎡ |  | / | hr
[5 empty] | 노무비 | [6 empty] | : |  | 0 | [8 empty] | ÷ |  |  | 6.25 | [6 empty] | = |  |  | 0.
[5 empty] | 재료비 | [6 empty] | : |  | 0 | [8 empty] | ÷ |  |  | 6.25 | [6 empty] | = |  |  | 0.
[5 empty] | 경 |  |  |  | 비 |  |  | : |  | 0 | [8 empty] | ÷ |  |  | 6.25 | [6 empty] | = |  |  | 0.
[5 empty] | 소 |  |  |  | 계 |  |  | : | [18 empty] | 0. | [61 empty] | 0
|  | 5. |  |  | 합 |  |  |  | 계
[6 empty] | 노무비 | [6 empty] | : |  | . | [8 empty] | + |  | . | [5 empty] | = |  |  | 0
[6 empty] | 재료비 | [6 empty] | : |  | 0
[6 empty] | 경 |  |  |  | 비 |  |  | : |  | 0
[8 empty] | 계 |  |  |  |  | : |  |  | 0 | [76 empty] | 0
117.개방형가드레일 설치(표준레일)(W4000×H880mm) [경간]
|  | 1. |  |  | 관급자재 | [8 empty] | ( | 현장설치도 | [9 empty] | )
[5 empty] | 철제가드레일 | [14 empty] | (W4000×H880mm,SB2등급) | [25 empty] | 0. | [9 empty] | × |  |  | 1. | 경간 |  |  |  |  | = |  | 0.
118.개방형 가드레일 설치(라운드레일)(W2000×H1200mm) [개소]
|  | 1. |  |  | 관급자재 | [8 empty] | ( | 현장설치도 | [9 empty] | )
[5 empty] | 라운드레일 | [12 empty] | (W2000×H1200mm,SB2등급) | [26 empty] | 0. | [9 empty] | × |  |  | 1. | 경간 |  |  |  |  | = |  | 0.
119.잡철물설치(제품설치)(경량철재)[kg] | [92 empty] | 0
< 건축품셈. 8-3-1 잡철물제작및설치 (2022 개정)>
|  | 1. |  |  | 인 |  |  | 건 |  |  | 비
[5 empty] | 철 공 | [10 empty] | : |  | 243,870 | [9 empty] | × |  |  | 3.71 |  |  |  | 인 |  |  | ÷ |  |  | 1,000. |  |  |  |  | = |  | 904.7
[5 empty] | 용 접 공 | [10 empty] | : |  | 286,330 | [9 empty] | × |  |  | 1.35 |  |  |  | 인 |  |  | ÷ |  |  | 1,000. |  |  |  |  | = |  | 386.5
[5 empty] | 특별인부 | [10 empty] | : |  | 228,717 | [9 empty] | × |  |  | 1.01 |  |  |  | 인 |  |  | ÷ |  |  | 1,000. |  |  |  |  | = |  | 231.
[5 empty] | 보통인부 | [10 empty] | : |  | 172,698 | [9 empty] | × |  |  | 0.68 |  |  |  | 인 |  |  | ÷ |  |  | 1,000. |  |  |  |  | = |  | 117.4
[5 empty] | 인부소계 | [8 empty] | : |  | 1,639.6
|  | 2. |  |  | 공구손료 | [8 empty] | 및 |  |  | 경장비의 | [8 empty] | 기계경비 | [7 empty] | ( | 인력품의 | [8 empty] | 4 | % | )
[5 empty] | 1,639.6 | [9 empty] | × |  |  | 4. | % |  | = |  | 65.5 | [69 empty] | 0
|  | 3. |  |  | 잡재료비 | [7 empty] | ( | 인력품의 | [8 empty] | 2 | % | )
[5 empty] | 1,639.6 | [9 empty] | × |  |  | 2. | % |  | = |  | 32.7 | [69 empty] | 0
|  | 4. |  |  | 합 |  |  |  |  | 계
[6 empty] | 노무비 | [6 empty] | : |  | 0
[6 empty] | 재료비 | [6 empty] | : |  | . |  |  |  |  | + |  | . |  |  |  |  | = |  |  | 0
[6 empty] | 경 |  |  |  | 비 |  |  | :
[8 empty] | 계 |  |  |  |  | : |  |  | 0 | [76 empty] | 0
120.세륜세차시설(이동식)[개소] | [92 empty] | 0
|  | 1. |  |  | 재료비및설치비 | [14 empty] | : |  | 견적단가 | [7 empty] | ( | 설치 |  |  |  |  | 및 |  |  | 해체포함 | [7 empty] | )
|  |  | 가 |  | . |  | 재료비
[5 empty] | 세륜기설치및해체 | [17 empty] | (DTW-310) | [11 empty] | 0. | [11 empty] | × |  | 1. |  |  | EA |  |  | = |  | 0. | [35 empty] | 0
|  |  | 나 |  | . |  | 하차비
|  |  |  | 1 | ) |  | 크레인(타이어) | [15 empty] | (10Ton)
[5 empty] | Q |  | = |  | 2.6 |  |  | hr
[5 empty] | 노무비 | [6 empty] | : |  | 0 | [8 empty] | × |  |  | 2.6 | [5 empty] | = |  | 0.
[5 empty] | 재료비 | [6 empty] | : |  |  | 0 | [7 empty] | × |  |  | 2.6 | [5 empty] | = |  |  | 0.
[5 empty] | 경 |  |  |  | 비 |  |  | : |  | 0 | [8 empty] | × |  |  | 2.6 | [5 empty] | = |  |  | 0.
[5 empty] | 소 |  |  |  | 계 |  |  | : | [17 empty] | 0. | [62 empty] | 0
|  |  | 다 |  | . |  | 상차비
|  |  |  | 1 | ) |  | 크레인(타이어) | [15 empty] | (10Ton)
[5 empty] | Q |  | = |  | 3.3 |  |  | hr
[5 empty] | 노무비 | [6 empty] | : |  | 0 | [8 empty] | × |  |  | 3.3 | [5 empty] | = |  | 0.
[5 empty] | 재료비 | [6 empty] | : |  |  | 0 | [7 empty] | × |  |  | 3.3 | [5 empty] | = |  |  | 0.
[5 empty] | 경 |  |  |  | 비 |  |  | : |  | 0 | [8 empty] | × |  |  | 3.3 | [5 empty] | = |  | 0.
[5 empty] | 소 |  |  |  | 계 |  |  | : | [17 empty] | 0. | [62 empty] | 0
|  |  | 라 |  | . |  | 소 |  |  |  | 계
[7 empty] | 노무비 | [6 empty] | : |  | . | [7 empty] | + |  | . | [9 empty] | = |  |  | 0.
[7 empty] | 재료비 | [6 empty] | : |  | . | [8 empty] | + |  | . | [8 empty] | = |  |  | 0.
[7 empty] | 경 |  |  |  | 비 |  |  | : |  | . | [9 empty] | + |  | . | [8 empty] | + |  | . | [9 empty] | = |  |  | 0.
[9 empty] | 계 |  |  |  |  | : |  |  | 0. | [75 empty] | 0
|  | 2. |  |  | 급수비 | [6 empty] | : |  | 물탱크 | [8 empty] | (5500ℓ)
[5 empty] | 1 | 일 |  |  | 1 | 회 |  |  | 1 | 시간 |  |  |  |  | 급수: | [5 empty] | 100 |  |  | L
[5 empty] | Q1 |  |  | = |  | 6. | 개월 |  |  |  | × |  | 25. |  | 일 |  | × |  | 100. |  |  | L |  | = |  | 15,000. | [9 empty] | {급수일수: 6개월(공사기간), 25일/월}
[5 empty] | L |  | = |  | 1. |  |  | km | [6 empty] | V |  | = |  | 20. |  | km |  | / | hr | [6 empty] | E |  | = |  | 0.9
[5 empty] | T |  |  | = |  | 5. |  | 분 |  |  | {흡입준비}
[5 empty] | T1 |  |  | = |  | 10. |  | 분 |  |  | {흡 입}
[5 empty] | T3 |  |  | = |  |  | 5. | 분 |  |  | {대 기}
[5 empty] | T4 |  |  | = |  | 20. |  | 분 |  |  | {살 수}
[5 empty] | - | - | - | - | - | - | - | - | - | - | - | - | - | - | - | - | - | - | - | - | - | - | - | - | - | - | - | - | -
[5 empty] | 계 | [6 empty] | : |  |  |  |  | 40 |  |  | 분
[5 empty] | T2 |  |  | = |  | 1. |  |  |  | / |  | 20. |  |  | × |  | 2. | × |  | 60. |  |  | = |  | 6. |  |  |  | 분
[5 empty] | CM |  |  | = |  | 5. |  | + |  | 10. |  |  | + |  | 6. |  | + |  | 5. |  | + |  | 20. |  |  | = |  | 46. |  |  |  |  | 분
[5 empty] | Q |  | = |  | 60. |  |  | × |  |  | 5,500. |  |  |  |  | × |  |  | 0.9 |  |  |  | / |  | CM |  |  | = |  | 60. |  |  | × |  |  | 5,500. | [5 empty] | × |  |  | 0.9 |  |  |  | / |  | 46. |  |  | = |  | 6,456.52 | [10 empty] | ℓ |  | / | hr
[5 empty] | 노무비 | [6 empty] | : |  | 0 | [8 empty] | ÷ |  |  | 6,456.52 | [10 empty] | × |  | Q1 |  |  | = |  | 0. | [6 empty] | ÷ |  |  | 6,456.52 | [8 empty] | × |  | 15,000. | [6 empty] | = |  | 0.
[5 empty] | 재료비 | [6 empty] | : |  | 0 | [8 empty] | ÷ |  |  | 6,456.52 | [10 empty] | × |  | ( | 36. |  | / | 46. |  | ) | × |  | Q1 |  | = |  | 0. | [6 empty] | ÷ |  |  | 6,456.52 | [8 empty] | × |  | ( | 36. |  | / | 46. |  | ) | × |  | 15,000. | [6 empty] | = |  | 0.
[5 empty] | 경 |  |  |  | 비 |  |  | : |  |  | 0 | [7 empty] | ÷ |  |  | 6,456.52 | [10 empty] | × |  | Q1 |  |  | = |  |  | 0. | [5 empty] | ÷ |  |  | 6,456.52 | [8 empty] | × |  | 15,000. | [6 empty] | = |  | 0.
[5 empty] | 소 |  |  |  | 계 |  |  | : | [57 empty] | 0. | [22 empty] | 0
|  | 3. |  |  | 합 |  |  |  | 계
[6 empty] | 노무비 | [6 empty] | : |  | . | [9 empty] | + |  | . | [9 empty] | = |  |  | 0
[6 empty] | 재료비 | [6 empty] | : |  | . | [8 empty] | + |  | . | [8 empty] | = |  |  | 0
[6 empty] | 경 |  |  |  | 비 |  |  | : |  | . | [11 empty] | + |  | . | [8 empty] | = |  |  | 0
[7 empty] | 계 |  |  |  |  | : |  |  | 0 | [77 empty] | 0
121.수목운반(R=10~11cm)[주] | [92 empty] | 0
< 조경공사 적산기준 2016년 개정판 - ((사)한국조경사회) >
|  | 1. |  |  | 기계상하차 | [10 empty] | : |  | 트럭탑재형크레인 | [17 empty] | (10Ton)
[5 empty] | q |  | = |  | 1. | 주 |  |  | ( | 1 | 회 |  |  | 작업량 | [5 empty] | ) | [5 empty] | E |  | = |  | 0.9 |  |  |  | ( | 작업효율 | [7 empty] | )
[6 empty] | t1 |  |  | = |  | 70. |  | 초 |  |  | ( | 묶는시간 | [7 empty] | )
[6 empty] | t2 |  |  | = |  | 70. |  | 초 |  |  | ( | 푸는시간 | [7 empty] | )
[6 empty] | t3 |  |  | = |  | 36. |  | 초 |  |  | ( | 선회시간 | [7 empty] | )
[6 empty] | t4 |  |  | = |  | 14. |  | 초 |  |  | ( | 대기시간 | [7 empty] | )
[5 empty] | T1 |  |  | = |  | t1 |  | + | t2 |  | + | t3 |  | + | t4 |  |  | = |  | 70. |  | + | 70. |  | + | 36. |  | + | 14. |  |  | = |  | 190. |  |  |  |  | 초 |  |  | ( | 상차시간 | [7 empty] | )
[5 empty] | T3 |  |  | = |  | t1 |  | + | t2 |  | + | t3 |  | + | t4 |  |  | = |  | 70. |  | + | 70. |  | + | 36. |  | + | 14. |  |  | = |  | 190. |  |  |  |  | 초 |  |  | ( | 하차시간 | [7 empty] | )
[5 empty] | Cms |  |  |  | = |  | T1 |  |  | + |  | T3 |  |  | = |  | 190. |  |  |  | + |  | 190. |  |  |  | = |  | 380. | [5 empty] | 초
[10 empty] | 3,600. |  |  |  |  | × |  |  | q |  | × |  |  | E |  |  |  |  | 3,600. | [5 empty] | × |  |  | 1. |  | × |  |  | 0.9
[5 empty] | Q |  | = |  | ─ |  | ─ |  | ─ |  | ─ |  | ─ |  | ─ |  | ─ |  | ─ |  |  | = |  | ─ |  | ─ |  | ─ |  | ─ |  | ─ |  | ─ |  | ─ |  | ─ |  | ─ |  |  | = |  | 8.53 | [6 empty] | 주 |  | / | hr
[14 empty] | Cms | [20 empty] | 380.
[5 empty] | 노무비 | [6 empty] | : |  | 0 | [8 empty] | ÷ |  |  | 8.53 | [6 empty] | = |  | 0.
[5 empty] | 재료비 | [6 empty] | : |  | 0 | [8 empty] | ÷ |  |  | 8.53 | [6 empty] | = |  | 0.
[5 empty] | 경 |  |  |  | 비 |  |  | : |  | 0 | [8 empty] | ÷ |  |  | 8.53 | [6 empty] | = |  | 0.
[5 empty] | 소 |  |  |  | 계 |  |  | : | [18 empty] | 0. | [61 empty] | 0
|  | 2. |  |  | 운 |  |  | 반 |  |  | : |  | 트럭탑재형크레인 | [17 empty] | (10Ton)
|  | ※ |  |  | 트럭탑재형크레인 | [16 empty] | 사용시 | [6 empty] | 상하차장비와 | [12 empty] | 운반장비가 | [10 empty] | 동일하므로
[5 empty] | 상하차시간을 | [12 empty] | 제외한 | [6 empty] | 순수한 | [6 empty] | 운반시간만 | [10 empty] | 계상함 | [5 empty] | .
[5 empty] | q |  | = |  | 55. |  | 주 |  |  | ( | 1 | 회 |  |  | 적재량 | [5 empty] | ) |  |  |  |  | E |  | = |  | 0.9
[5 empty] | L |  | = |  | 1. |  |  | km |  |  | ( | 운반거리 | [8 empty] | : |  | 굴취 |  |  |  | ~가식장 | [6 empty] | )
[5 empty] | V1 |  |  | = |  | 10. |  | km |  | / | hr | [5 empty] | V2 |  |  | = |  | 15. |  | km |  | / | hr |  |  |  | ( | 운반속도 | [7 empty] | )
[5 empty] | T2 |  |  | = |  | ( | L | / | V1 |  | + | L | / | V2 |  | ) | × |  | 60. |  |  | = |  | ( | 1. | / | 10. |  | + | 1. | / | 15. |  | ) | × |  | 60. |  |  | = |  | 10. |  |  |  |  | 분 |  |  | ( | 운반시간 | [7 empty] | )
[5 empty] | T4 |  |  | = |  | 0.42 |  |  |  | 분 |  |  | ( | 대기 |  |  |  |  | 지연시간 | [7 empty] | )
[5 empty] | Cms |  |  |  | = |  | T2 |  |  | + |  | T4 |  |  | = |  | 10. |  |  | + |  | 0.42 |  |  |  |  | = |  | 10.42 | [7 empty] | 분
[10 empty] | 60. |  |  | × |  |  | q |  | × |  |  | E | [6 empty] | 60. |  |  | × |  |  | 55. |  |  | × |  |  | 0.9
[5 empty] | Q |  | = |  | ─ |  | ─ |  | ─ |  | ─ |  | ─ |  | ─ |  | ─ |  | ─ |  |  | = |  | ─ |  | ─ |  | ─ |  | ─ |  | ─ |  | ─ |  | ─ |  | ─ |  |  | = |  | 297. | [5 empty] | 주 |  | / | hr
[16 empty] | T2 | [18 empty] | 10.
[5 empty] | 노무비 | [6 empty] | : |  | 0 | [8 empty] | ÷ |  |  | 297. | [5 empty] | = |  | 0.
[5 empty] | 재료비 | [6 empty] | : |  | 0 | [8 empty] | ÷ |  |  | 297. | [5 empty] | = |  | 0.
[5 empty] | 경 |  |  |  | 비 |  |  | : |  | 0 | [8 empty] | ÷ |  |  | 297. | [5 empty] | = |  | 0.
[5 empty] | 소 |  |  |  | 계 |  |  | : | [17 empty] | 0. | [62 empty] | 0
|  | 3. |  |  | 합 |  |  |  | 계
[6 empty] | 노무비 | [6 empty] | : |  | . | [7 empty] | + |  | . | [5 empty] | = |  |  | 0
[6 empty] | 재료비 | [6 empty] | : |  | . | [7 empty] | + |  | . |  |  |  |  | = |  |  | 0
[6 empty] | 경 |  |  |  | 비 |  |  | : |  | . | [7 empty] | + |  | . |  |  |  |  | = |  |  | 0
[8 empty] | 계 |  |  |  |  | : |  |  | 0 | [76 empty] | 0
122.P.P마대쌓기및헐기(면적)(45×75cm) [㎡] | [92 empty] | 0
|  | ※ |  |  | 1 | ㎡당 |  |  |  |  | 가마니 | [6 empty] | 매수 |  |  |  |  | <품셈 5-1-1>
[6 empty] | Q |  | = |  | 0.4 |  |  |  | ㎥ |  | / | ㎡ |  |  | ÷ |  |  | 0.024 |  |  |  |  | ㎥ |  | / | 개 |  |  | = |  | 16.667 | [8 empty] | 개 |  | / | ㎡ |  |  |  | ( | 2015 |  |  |  | 年강원도설계기준 | [16 empty] | 참조 |  |  |  | )
|  | 1. |  |  | 재료비
[5 empty] | P.P마대 | [8 empty] | (45*70cm) | [11 empty] | 0. | [5 empty] | × |  | 1. | 개 |  |  | × |  | 16.667 | [8 empty] | = |  | 0. | [41 empty] | 0
|  | 2. |  |  | 쌓기 |  |  |  |  | 및 |  |  | 헐기 | [5 empty] | ( | 26 |  | 년 |  |  | 품셈개정 | [7 empty] | )
[5 empty] | 만들기 | [6 empty] | : |  |  | 보통인부 | [10 empty] | 172,698 | [9 empty] | × |  |  | 2. | 인 |  |  | / |  | 130. |  |  | 개 |  |  | × |  |  | 16.667 | [8 empty] | = |  | 44,282.4 | [27 empty] | 0
[5 empty] | 쌓 |  |  |  | 기 |  |  | : |  |  | 보통인부 | [10 empty] | 172,698 | [9 empty] | × |  |  | 2. | 인 |  |  | / |  | 320. |  |  | 개 |  |  | × |  |  | 16.667 | [8 empty] | = |  | 17,989.7 | [27 empty] | 0
[5 empty] | 헐 |  |  |  | 기 |  |  | : |  |  | 보통인부 | [10 empty] | 172,698 | [9 empty] | × |  |  | 2. | 인 |  |  | / |  | 320. |  |  | 개 |  |  | × |  |  | 16.667 | [8 empty] | = |  | 17,989.7 | [27 empty] | 0
|  | 3. |  |  | 합 |  |  |  | 계
[6 empty] | 노무비 | [6 empty] | : |  | . | [8 empty] | + |  | . | [8 empty] | + |  | . | [8 empty] | = |  |  | 0
[6 empty] | 재료비 | [6 empty] | : |  | 0
[6 empty] | 경 |  |  |  | 비 |  |  | :
[8 empty] | 계 |  |  |  |  | : |  |  | 0 | [76 empty] | 0
123.가설사무소(콘테이너)(3.0×9.0×2.6m)[동] | [92 empty] | 0
|  | 1. |  |  | 재료비 | [6 empty] | ( | 6 | 개월손율 | [8 empty] | : | 23 |  | % | ) |  | <2022년 품셈개정>
[5 empty] | - | - | - | - | - | - | - | - | - | - | - | - | - | - | - | - | - | - | - | - | - | - | - | - | - | - | - | - | - | - | - | - | - | - | - | - | - | - | - | - | - | - | - | - | - | - | - | - | - | - | - | - | - | - | - | - | - | - | - | - | - | - | - | - | - | - | - | - | -
[8 empty] | 기 |  |  | 간 |  |  |  |  | ¦ |  | 3 | 개월 | [5 empty] | 6 | 개월 | [5 empty] | 12 |  | 개월 | [5 empty] | 24 |  | 개월 | [5 empty] | 36 |  | 개월 | [5 empty] | 48 |  | 개월이상
[5 empty] | - | - | - | - | - | - | - | - | - | - | - | ¦ | - | - | - | - | - | - | - | - | - | - | - | - | - | - | - | - | - | - | - | - | - | - | - | - | - | - | - | - | - | - | - | - | - | - | - | - | - | - | - | - | - | - | - | - | - | - | - | - | - | - | - | - | - | - | - | - | -
[8 empty] | 손율 |  |  |  | ( | % | ) |  | ¦ |  |  | 18 | [6 empty] | 23 | [7 empty] | 34 | [7 empty] | 56 | [7 empty] | 78 | [7 empty] | 100
[5 empty] | - | - | - | - | - | - | - | - | - | - | - | - | - | - | - | - | - | - | - | - | - | - | - | - | - | - | - | - | - | - | - | - | - | - | - | - | - | - | - | - | - | - | - | - | - | - | - | - | - | - | - | - | - | - | - | - | - | - | - | - | - | - | - | - | - | - | - | - | -
[5 empty] | 콘테이너(사무실) | [18 empty] | (9.0*3.0*2.6m) | [16 empty] | 0. | [11 empty] | × |  |  | 1. | 동 |  |  | × |  |  | 23. |  | % |  | = |  | 0. | [23 empty] | 0
|  | 2. |  |  | 설치및해체
|  |  | 가 |  | . |  | 장 |  |  | 비 |  |  | : |  | 크레인(타이어) | [15 empty] | (10Ton)
[5 empty] | Q |  | = |  | 2. |  |  | hr
[5 empty] | 노무비 | [6 empty] | : |  | 0 | [8 empty] | × |  |  | 2. |  |  |  | = |  | 0.
[5 empty] | 재료비 | [6 empty] | : |  |  | 0 | [7 empty] | × |  |  | 2. |  |  |  | = |  | 0.
[5 empty] | 경 |  |  |  | 비 |  |  | : |  | 0 | [8 empty] | × |  |  | 2. |  |  |  | = |  | 0.
[5 empty] | 소 |  |  |  | 계 |  |  | : | [14 empty] | 0. | [65 empty] | 0
|  |  | 나 |  | . |  | 노 |  |  | 무 |  |  | 비
[5 empty] | 비 계 공 | [10 empty] | : |  | 284,440 | [9 empty] | × |  |  | 0.78 |  |  |  | 인 |  | = |  | 221,863.2
[5 empty] | 특별인부 | [10 empty] | : |  | 228,717 | [9 empty] | × |  |  | 0.38 |  |  |  | 인 |  |  | = |  | 86,912.4
[5 empty] | 인부소계 | [8 empty] | : |  | 308,775.6
|  |  | 다 |  | . |  | 소 |  |  |  | 계
[6 empty] | 노무비 | [6 empty] | : |  | . | [7 empty] | + |  | . | [9 empty] | = |  |  | 0.
[6 empty] | 재료비 | [6 empty] | : |  | 0
[6 empty] | 경 |  |  |  | 비 |  |  | : |  | 0
[8 empty] | 계 |  |  |  |  | : |  |  | 0. | [76 empty] | 0
|  | 3. |  |  | 합 |  |  |  |  | 계
[6 empty] | 노무비 | [6 empty] | : |  | 0
[6 empty] | 재료비 | [6 empty] | : |  | . | [9 empty] | + |  | . | [6 empty] | = |  |  | 0
[6 empty] | 경 |  |  |  | 비 |  |  | : |  | 0
[8 empty] | 계 |  |  |  |  | : |  |  | 0 | [76 empty] | 0
124.가설사무소(콘테이너)(3.0×6.0×2.6m)[동] | [92 empty] | 0
|  | 1. |  |  | 재료비 | [6 empty] | ( | 6 | 개월손율 | [8 empty] | : | 23 |  | % | ) |  | <2022년 품셈개정>
[5 empty] | - | - | - | - | - | - | - | - | - | - | - | - | - | - | - | - | - | - | - | - | - | - | - | - | - | - | - | - | - | - | - | - | - | - | - | - | - | - | - | - | - | - | - | - | - | - | - | - | - | - | - | - | - | - | - | - | - | - | - | - | - | - | - | - | - | - | - | - | -
[8 empty] | 기 |  |  | 간 |  |  |  |  | ¦ |  | 3 | 개월 | [5 empty] | 6 | 개월 | [5 empty] | 12 |  | 개월 | [5 empty] | 24 |  | 개월 | [5 empty] | 36 |  | 개월 | [5 empty] | 48 |  | 개월이상
[5 empty] | - | - | - | - | - | - | - | - | - | - | - | ¦ | - | - | - | - | - | - | - | - | - | - | - | - | - | - | - | - | - | - | - | - | - | - | - | - | - | - | - | - | - | - | - | - | - | - | - | - | - | - | - | - | - | - | - | - | - | - | - | - | - | - | - | - | - | - | - | - | -
[8 empty] | 손율 |  |  |  | ( | % | ) |  | ¦ |  |  | 18 | [6 empty] | 23 | [7 empty] | 34 | [7 empty] | 56 | [7 empty] | 78 | [7 empty] | 100
[5 empty] | - | - | - | - | - | - | - | - | - | - | - | - | - | - | - | - | - | - | - | - | - | - | - | - | - | - | - | - | - | - | - | - | - | - | - | - | - | - | - | - | - | - | - | - | - | - | - | - | - | - | - | - | - | - | - | - | - | - | - | - | - | - | - | - | - | - | - | - | -
[5 empty] | 콘테이너(사무실) | [18 empty] | (6.0*3.0*2.6m) | [16 empty] | 0. | [11 empty] | × |  |  | 1. | 동 |  |  | × |  | 23. |  | % |  | = |  | 0. | [24 empty] | 0
|  | 2. |  |  | 설치및해체
|  |  | 가 |  | . |  | 장 |  |  | 비 |  |  | : |  | 크레인(타이어) | [15 empty] | (10Ton)
[5 empty] | Q |  | = |  | 2. |  |  | hr
[5 empty] | 노무비 | [6 empty] | : |  | 0 | [8 empty] | × |  |  | 2. |  |  |  | = |  | 0.
[5 empty] | 재료비 | [6 empty] | : |  |  | 0 | [7 empty] | × |  |  | 2. |  |  |  | = |  | 0.
[5 empty] | 경 |  |  |  | 비 |  |  | : |  | 0 | [8 empty] | × |  |  | 2. |  |  |  | = |  | 0.
[5 empty] | 소 |  |  |  | 계 |  |  | : | [14 empty] | 0. | [65 empty] | 0
|  |  | 나 |  | . |  | 노 |  |  | 무 |  |  | 비
[5 empty] | 비 계 공 | [10 empty] | : |  | 284,440 | [9 empty] | × |  |  | 0.58 |  |  |  | 인 |  |  | = |  | 164,975.2
[5 empty] | 특별인부 | [10 empty] | : |  | 228,717 | [9 empty] | × |  |  | 0.34 |  |  |  | 인 |  |  | = |  | 77,763.7
[5 empty] | 인부소계 | [8 empty] | : |  | 242,738.9
|  |  | 다 |  | . |  | 소 |  |  |  | 계
[8 empty] | 노무비 | [6 empty] | : |  | . | [7 empty] | + |  | . | [9 empty] | = |  |  | 0.
[8 empty] | 재료비 | [6 empty] | : |  | 0
[8 empty] | 경 |  |  |  | 비 |  |  | : |  | 0
[10 empty] | 계 |  |  |  |  | : |  |  | 0. | [74 empty] | 0
|  | 3. |  |  | 합 |  |  |  |  | 계
[6 empty] | 노무비 | [6 empty] | : |  | 0
[6 empty] | 재료비 | [6 empty] | : |  | . | [7 empty] | + |  | . | [6 empty] | = |  |  | 0
[6 empty] | 경 |  |  |  | 비 |  |  | : |  | 0
[8 empty] | 계 |  |  |  |  | : |  |  | 0 | [76 empty] | 0
125.시험실(콘테이너)(3.0×6.0×2.6m)[동] | [92 empty] | 0
|  | 1. |  |  | 재료비 | [6 empty] | ( | 6 | 개월손율 | [8 empty] | : | 23 |  | % | ) |  | <2022년 품셈개정>
[5 empty] | - | - | - | - | - | - | - | - | - | - | - | - | - | - | - | - | - | - | - | - | - | - | - | - | - | - | - | - | - | - | - | - | - | - | - | - | - | - | - | - | - | - | - | - | - | - | - | - | - | - | - | - | - | - | - | - | - | - | - | - | - | - | - | - | - | - | - | - | -
[8 empty] | 기 |  |  | 간 |  |  |  |  | ¦ |  | 3 | 개월 | [5 empty] | 6 | 개월 | [5 empty] | 12 |  | 개월 | [5 empty] | 24 |  | 개월 | [5 empty] | 36 |  | 개월 | [5 empty] | 48 |  | 개월이상
[5 empty] | - | - | - | - | - | - | - | - | - | - | - | ¦ | - | - | - | - | - | - | - | - | - | - | - | - | - | - | - | - | - | - | - | - | - | - | - | - | - | - | - | - | - | - | - | - | - | - | - | - | - | - | - | - | - | - | - | - | - | - | - | - | - | - | - | - | - | - | - | - | -
[8 empty] | 손율 |  |  |  | ( | % | ) |  | ¦ |  |  | 18 | [6 empty] | 23 | [7 empty] | 34 | [7 empty] | 56 | [7 empty] | 78 | [7 empty] | 100
[5 empty] | - | - | - | - | - | - | - | - | - | - | - | - | - | - | - | - | - | - | - | - | - | - | - | - | - | - | - | - | - | - | - | - | - | - | - | - | - | - | - | - | - | - | - | - | - | - | - | - | - | - | - | - | - | - | - | - | - | - | - | - | - | - | - | - | - | - | - | - | -
[5 empty] | 콘테이너(창고) | [16 empty] | (6.0*3.0*2.6m) | [16 empty] | 0. | [11 empty] | × |  |  | 1. | 동 |  |  | × |  |  | 23. |  | % |  | = |  | 0. | [25 empty] | 0
|  | 2. |  |  | 설치및해체
|  |  | 가 |  | . |  | 장 |  |  | 비 |  |  | : |  | 크레인(타이어) | [15 empty] | (10Ton)
[5 empty] | Q |  | = |  | 2. |  |  | hr
[5 empty] | 노무비 | [6 empty] | : |  | 0 | [8 empty] | × |  |  | 2. |  |  |  | = |  | 0.
[5 empty] | 재료비 | [6 empty] | : |  |  | 0 | [7 empty] | × |  |  | 2. |  |  |  | = |  | 0.
[5 empty] | 경 |  |  |  | 비 |  |  | : |  | 0 | [8 empty] | × |  |  | 2. |  |  |  | = |  | 0.
[5 empty] | 소 |  |  |  | 계 |  |  | : | [14 empty] | 0. | [65 empty] | 0
|  |  | 나 |  | . |  | 노 |  |  | 무 |  |  | 비
[5 empty] | 비 계 공 | [10 empty] | : |  | 284,440 | [9 empty] | × |  |  | 0.58 |  |  |  | 인 |  | = |  | 164,975.2
[5 empty] | 특별인부 | [10 empty] | : |  | 228,717 | [9 empty] | × |  |  | 0.34 |  |  |  | 인 |  |  | = |  | 77,763.7
[5 empty] | 인부소계 | [8 empty] | : |  | 242,738.9
|  |  | 다 |  | . |  | 소 |  |  |  | 계
[6 empty] | 노무비 | [6 empty] | : |  | . | [7 empty] | + |  | . | [9 empty] | = |  |  | 0.
[6 empty] | 재료비 | [6 empty] | : |  | 0
[6 empty] | 경 |  |  |  | 비 |  |  | : |  | 0
[8 empty] | 계 |  |  |  |  | : |  |  | 0. | [76 empty] | 0
|  | 3. |  |  | 합 |  |  |  |  | 계
[6 empty] | 노무비 | [6 empty] | : |  | 0
[6 empty] | 재료비 | [6 empty] | : |  | . | [7 empty] | + |  | . | [6 empty] | = |  |  | 0
[6 empty] | 경 |  |  |  | 비 |  |  | : |  | 0
[8 empty] | 계 |  |  |  |  | : |  |  | 0 | [76 empty] | 0
126.품질시험비[식] | [92 empty] | 0
|  | 1. |  |  | 품질시험비
|  |  | 가 |  | . |  | 품질시험
|  |  |  | 1 | ) |  | 되메우기 | [8 empty] | 및 |  |  | 구조물뒷채움
[5 empty] | 되메우기및뒷채움 | [17 empty] | (다짐) | [8 empty] | 0. | [9 empty] | × |  | 2. | 회 |  |  | = |  | 0.
[5 empty] | 되메우기및뒷채움 | [17 empty] | (현장밀도) | [12 empty] | 0. | [9 empty] | × |  | 2. | 회 |  |  | = |  | 0.
[5 empty] | 되메우기및뒷채움 | [17 empty] | (입도) | [8 empty] | 0. | [8 empty] | × |  | 2. | 회 |  |  | = |  | 0.
[5 empty] | 되메우기및뒷채움 | [17 empty] | (함수비) | [10 empty] | 0. | [8 empty] | × |  | 2. | 회 |  |  | = |  | 0.
[5 empty] | 소 | [6 empty] | 계 |  |  | : |  | 0.
|  |  |  | 2 | ) |  | 성토용 | [6 empty] | 흙 |  | ( | 선택층 | [5 empty] | ,보조기층 | [9 empty] | : |  | 토취장마다 | [9 empty] | ,재질변화시 | [10 empty] | ,시료량 | [6 empty] | 100 |  |  | kg |  | )
[5 empty] | 골재시험 | [9 empty] | (함수비) | [10 empty] | 0. | [8 empty] | × |  | 1. | 회 |  |  | = |  | 0.
[5 empty] | 골재시험 | [9 empty] | (노상토지지력비(CBR) | [22 empty] | 0. | [9 empty] | × |  | 1. | 회 |  |  | = |  | 0.
[5 empty] | 소 | [6 empty] | 계 |  |  | : |  | 0.
|  |  |  | 3 | ) |  | 소 |  |  |  | 계
[6 empty] | 노무비 | [6 empty] | :
[6 empty] | 재료비 | [6 empty] | :
[6 empty] | 경 |  |  |  | 비 |  |  | : |  | . | [9 empty] | + |  | . | [7 empty] | = |  |  | 0.
[8 empty] | 계 |  |  |  |  | : |  |  | 0. | [76 empty] | 0
|  |  | 나 |  | . |  | 검사시험
|  |  |  | 1 | ) |  | 토공및선택층 | [11 empty] | ,보조기층 | [8 empty] | {현장밀도(1000㎥,층별400m-노상)}
[5 empty] | 흙의역학시험 | [13 empty] | (현장밀도(노상) | [17 empty] | 0. | [9 empty] | × |  | 1. | 회 |  |  | = |  | 0. | [37 empty] | 0
|  |  |  | 2 | ) |  | 현장밀도 | [7 empty] | ( | 500 |  |  | m3 |  | - | 폭이넓은지역 | [11 empty] | ) | - | 선택층및보조기층
[5 empty] | 흙의역학시험 | [13 empty] | (현장밀도(보조기층) | [21 empty] | 0. | [9 empty] | × |  | 1. | 회 |  |  | = |  | 0. | [33 empty] | 0
|  |  |  | 3 | ) |  | 소 |  |  |  |  | 계
[6 empty] | 노무비 | [6 empty] | :
[6 empty] | 재료비 | [6 empty] | :
[6 empty] | 경 |  |  |  | 비 |  |  | : |  | . | [7 empty] | + |  | . | [7 empty] | = |  |  | 0.
[8 empty] | 계 |  |  |  |  | : |  |  | 0. | [76 empty] | 0
|  |  | 다 |  | . |  | 구조물공 | [7 empty] | ( | 콘크리트 | [8 empty] | 120 |  |  | ㎥ |  | )
[5 empty] | # |  | 공시체 | [6 empty] | 제작은 | [6 empty] | 시험빈도당 | [10 empty] | 3 | 개제작
[5 empty] | 콘크리트시험 | [13 empty] | (압축강도) | [12 empty] | 0. | [8 empty] | × |  | 2. | 회 |  | = |  | 0.
[5 empty] | 콘크리트시험 | [13 empty] | (공시체제작) | [14 empty] | 0. | [7 empty] | × |  | 6. | 회 |  | = |  | 0.
[5 empty] | 소 | [5 empty] | 계: |  |  |  | 0.
|  |  | 라 |  | . |  | 교통안전 | [8 empty] | 시설물 | [5 empty] | ( | 노면표시 | [7 empty] | )
[5 empty] | 노면표시품질시험 | [17 empty] | (차선,중앙선,길가장자리구역선) | [32 empty] | 0. | [9 empty] | × |  | 1. | 회 |  | = |  | 0.
[5 empty] | 노면표시품질시험 | [17 empty] | (기타노면표시) | [16 empty] | 0.
[5 empty] | 소 | [5 empty] | 계: |  |  |  | 0.
|  |  | 마 |  | . |  | 소 |  |  | 계
[6 empty] | 노무비 | [6 empty] | :
[6 empty] | 재료비 | [6 empty] | :
[6 empty] | 경 |  |  |  | 비 |  |  | : |  | . | [9 empty] | + |  | . | [7 empty] | + |  | . | [7 empty] | + |  | . | [7 empty] | = |  |  | 0.
[8 empty] | 계 |  |  |  |  | : |  |  | 0. | [76 empty] | 0
|  | 2. |  |  | 출장비
|  |  | * |  | 현장조사경비 | [12 empty] | - |  | 지역별출장비 | [12 empty] | 고시단가 | [8 empty] | 확인후 | [6 empty] | 적용
[5 empty] | 품질시험현장출장비 | [19 empty] | (보성) | [8 empty] | 0. | [9 empty] | × |  |  | 3. | 회 |  |  | = |  | 0. | [39 empty] | 0
|  | 3. |  |  | 합 |  |  | 계
[6 empty] | 노무비 | [6 empty] | :
[6 empty] | 재료비 | [6 empty] | :
[6 empty] | 경 |  |  |  | 비 |  |  | : |  | . | [9 empty] | + |  | . | [7 empty] | = |  |  | 0
[8 empty] | 계 |  |  |  |  | : |  |  | 0 | [76 empty] | 0
127.중기운반(아스콘포장)[식] | [92 empty] | 0
[18 empty] | L | = | 23. |  |  |  | km
[5 empty] | 순청시청 | [8 empty] | - | - | - | - | - | - | - | - | - | - | - | - | - | - | - |  | 현 |  |  | 장
|  |  | ◈ |  |  | 트레일러 | [7 empty] | ( | 20 |  | Ton |  |  | ) |  | 운 |  |  | 반
[5 empty] | 백 |  |  | 호 |  |  | 우 | [10 empty] | 0.7 |  |  | ㎥ | [10 empty] | 1 | 대
[5 empty] | 진 | [5 empty] | 동 | [10 empty] | 10 |  |  | Ton | [10 empty] | 1 | 대
[5 empty] | 타 |  |  | 이 |  |  | 어 | [10 empty] | 8 | ~ | 15 |  |  | Ton | [8 empty] | 1 | 대
[5 empty] | 머 |  |  | 캐 |  |  | 덤 | [10 empty] | 10 |  | ~ | 12 |  |  | Ton | [7 empty] | 1 | 대
[5 empty] | 탠 | [5 empty] | 덤 | [10 empty] | 5 | ~ | 8 |  | Ton | [9 empty] | 1 | 대
[5 empty] | 휘 |  |  | 니 |  |  | 셔 | [10 empty] | 3.0 |  |  |  | M | [9 empty] | 1 | 대
|  |  |  | - | - | - | - | - | - | - | - | - | - | - | - | - | - | - | - | - | - | - | - | - | - | - | - | - | - | - | - | - | - | - | - | - | - | - | - | - | - | - | - | -
[5 empty] | 트레일러 | [8 empty] | 운반대수 | [8 empty] | : | [7 empty] | N1 |  |  | = |  | 6. | 대
|  |  | ◈ |  |  | 자주식 | [6 empty] | 운 |  |  | 반
[5 empty] | 모타그레이더 | [16 empty] | 3.6 |  |  |  | M | [9 empty] | 1 | 대
[5 empty] | 디스트리뷰터 | [16 empty] | 3800 |  |  |  |  | L | [8 empty] | 1 | 대
[5 empty] | 물 |  |  | 탱 |  |  | 크 | [10 empty] | 16000 | [5 empty] | L | [7 empty] | 1 | 대
|  |  | - | - | - | - | - | - | - | - | - | - | - | - | - | - | - | - | - | - | - | - | - | - | - | - | - | - | - | - | - | - | - | - | - | - | - | - | - | - | - | - | - | -
[5 empty] | 자주식 | [6 empty] | 운반대수 | [10 empty] | : | [7 empty] | N2 |  |  | = |  | 3. | 대
|  | 1. |  |  |  | 트럭트랙터및평판트레일러 | [25 empty] | (20Ton)
[5 empty] | V |  | = |  | 40. |  | km |  | / | hr | [5 empty] | E |  | = |  | 0.9
[5 empty] | t1 |  |  | = |  | 20. |  |  | min | [6 empty] | t2 |  |  | = |  | ( | L | / | V | ) | × |  | 2. | × |  | 60. |  |  | = |  | ( | 23. |  | / | 40. |  | ) | × |  | 2. | × |  | 60. |  |  | = |  | 69.
[5 empty] | t3 |  |  | = |  | 20. |  |  | min | [6 empty] | t4 |  |  | = |  | 0.42 |  |  |  | min
[5 empty] | Cm |  |  | = |  | t1 |  |  | + |  | t2 |  |  | + |  | t3 |  |  | + |  | t4 |  |  |  | = |  | 20. |  |  | + |  | 69. |  |  | + |  | 20. |  |  | + |  | 0.42 |  |  |  |  | = |  | 109.42
[5 empty] | Q |  | = |  | 60. |  | × |  | E |  | / |  | Cm |  |  | = |  | 60. |  | × |  | 0.9 |  |  |  | / |  | 109.42 | [6 empty] | = |  | 0.49 | [6 empty] | 회 |  | / | hr
[5 empty] | To |  |  | = |  | ( | Cm |  | - | ( | t1 |  | + | t3 |  | ) | ) |  | / |  | Cm |  |  | = |  | ( | 109.42 | [5 empty] | - | ( | 20. |  | + | 20. |  | ) | ) |  | / |  | 109.42 | [6 empty] | = |  | 0.63
[5 empty] | 노무비 | [6 empty] | : |  | 0 | [8 empty] | ÷ |  |  | 0.49 | [5 empty] | × |  | N1 |  | × |  | 2. | 회 |  |  | = |  | 0. | [6 empty] | ÷ |  |  | 0.49 |  |  |  | × |  | 6. | × |  | 2. |  | = |  | 0.
[5 empty] | 재료비 | [6 empty] | : |  | 0 | [8 empty] | ÷ |  |  | 0.49 | [5 empty] | × |  | To |  | × |  | N1 |  | × |  | 2. | 회 |  |  | = |  | 0. | [6 empty] | ÷ |  |  | 0.49 |  |  |  | × |  | 0.63 |  |  |  | × |  | 6. | × |  | 2. |  | = |  | 0.
[5 empty] | 경 |  |  |  | 비 |  |  | : |  | 0 | [8 empty] | ÷ |  |  | 0.49 | [5 empty] | × |  | N1 |  | × |  | 2. | 회 |  |  | = |  | 0. | [6 empty] | ÷ |  |  | 0.49 |  |  |  | × |  | 6. | × |  | 2. |  | = |  |  | 0.
[5 empty] | 소 |  |  |  | 계 |  |  | : | [49 empty] | 0. | [30 empty] | 0
|  | 2. |  |  | 자주식운반
|  |  | 가 |  | . |  | 모터그레이더 | [14 empty] | 3.6m(일반용)
[5 empty] | V |  | = |  | 25. |  | km |  | / | hr | [5 empty] | E |  | = |  | 0.9
[5 empty] | Cm |  |  | = |  | ( | L | / | V | ) | × |  | 2. | × |  | 60. |  |  | = |  | ( | 23. |  | / | 25. |  | ) | × |  | 2. | × |  | 60. |  |  | = |  | 110.4
[5 empty] | Q |  | = |  | ( | 60. |  | × |  | E | ) |  | / |  | Cm |  |  | = |  | ( | 60. |  | × |  | 0.9 |  |  | ) |  | / |  | 110.4 | [5 empty] | = |  | 0.49 | [6 empty] | 회 |  | / | hr
[5 empty] | 노무비 | [6 empty] | : |  | 0 | [8 empty] | ÷ |  |  | 0.49 | [6 empty] | = |  | 0.
[5 empty] | 재료비 | [6 empty] | : |  | 0 | [8 empty] | ÷ |  |  | 0.49 | [6 empty] | = |  | 0.
[5 empty] | 경 |  |  |  | 비 |  |  | : |  | 0 | [8 empty] | ÷ |  |  | 0.49 | [6 empty] | = |  | 0.
[5 empty] | 소 |  |  |  | 계 |  |  | : | [17 empty] | 0. | [62 empty] | 0
|  |  | 나 |  | . |  | 아스팔트디스트리뷰터 | [22 empty] | (3800ℓ)
[5 empty] | V |  | = |  | 40. |  | km |  | / | hr | [5 empty] | E |  | = |  | 0.9
[5 empty] | Cm |  |  | = |  | ( | L | / | V | ) | × |  | 2. | × |  | 60. |  |  | = |  | ( | 23. |  | / | 40. |  | ) | × |  | 2. | × |  | 60. |  |  | = |  | 69.
[5 empty] | Q |  | = |  | ( | 60. |  | × |  | E | ) |  | / |  | Cm |  |  | = |  | ( | 60. |  | × |  | 0.9 |  |  | ) |  | / |  | 69. |  |  | = |  | 0.78 | [6 empty] | 회 |  | / | hr
[5 empty] | 노무비 | [6 empty] | : |  | 0 | [8 empty] | ÷ |  |  | 0.78 | [6 empty] | = |  | 0.
[5 empty] | 재료비 | [6 empty] | : |  | 0 | [8 empty] | ÷ |  |  | 0.78 | [6 empty] | = |  | 0.
[5 empty] | 경 |  |  |  | 비 |  |  | : |  | 0 | [8 empty] | ÷ |  |  | 0.78 | [6 empty] | = |  | 0.
[5 empty] | 소 |  |  |  | 계 |  |  | : | [17 empty] | 0. | [62 empty] | 0
|  |  | 다 |  | . |  | 물탱크 | [8 empty] | (16000ℓ)
[5 empty] | V |  | = |  | 40. |  | km |  | / | hr | [5 empty] | E |  | = |  | 0.9
[5 empty] | Cm |  |  | = |  | ( | L | / | V | ) | × |  | 2. | × |  | 60. |  |  | = |  | ( | 23. |  | / | 40. |  | ) | × |  | 2. | × |  | 60. |  |  | = |  | 69.
[5 empty] | Q |  | = |  | ( | 60. |  | × |  | E | ) |  | / |  | Cm |  |  | = |  | ( | 60. |  | × |  | 0.9 |  |  | ) |  | / |  | 69. |  |  | = |  | 0.78 | [6 empty] | 회 |  | / | hr
[5 empty] | 노무비 | [6 empty] | : |  | 0 | [8 empty] | ÷ |  |  | 0.78 | [6 empty] | = |  | 0.
[5 empty] | 재료비 | [6 empty] | : |  | 0 | [8 empty] | ÷ |  |  | 0.78 | [6 empty] | = |  | 0.
[5 empty] | 경 |  |  |  | 비 |  |  | : |  | 0 | [8 empty] | ÷ |  |  | 0.78 | [6 empty] | = |  | 0.
[5 empty] | 소 |  |  |  | 계 |  |  | : | [17 empty] | 0. | [62 empty] | 0
|  |  | 라 |  | . |  | 소 |  |  |  | 계
[6 empty] | 노무비 | [6 empty] | : |  | . | [9 empty] | + |  | . | [6 empty] | + |  | . | [8 empty] | = |  |  | 0.
[6 empty] | 재료비 | [6 empty] | : |  | . | [8 empty] | + |  | . | [8 empty] | + |  | . | [8 empty] | = |  |  | 0.
[6 empty] | 경 |  |  |  | 비 |  |  | : |  | . | [8 empty] | + |  | . | [8 empty] | + |  | . | [8 empty] | = |  |  | 0.
[8 empty] | 계 |  |  |  |  | : |  |  | 0. | [76 empty] | 0
|  | 3. |  |  | 합 |  |  |  | 계
[6 empty] | 노무비 | [6 empty] | : |  | . | [11 empty] | + |  | . | [9 empty] | = |  |  | 0
[6 empty] | 재료비 | [6 empty] | : |  | . | [9 empty] | + |  | . | [9 empty] | = |  |  | 0
[6 empty] | 경 |  |  |  | 비 |  |  | : |  | . | [9 empty] | + |  | . | [9 empty] | = |  |  | 0
[8 empty] | 계 |  |  |  |  | : |  |  | 0 | [76 empty] | 0
128.철근운반(L=23.4km)[Ton] | [92 empty] | 0
[5 empty] | 순천역 | [5 empty] | - | - | - | - | - | - | - | - | - | - | - | - |  | 현장 |  |  |  |  | L |  | = |  | 23.4 |  |  |  | km
|  | 1. |  |  | 운반 |  |  |  | ( | 10.5 |  |  |  | ton |  |  |  | 구역화물운임 | [11 empty] | )
[5 empty] | 구역화물 | [9 empty] | (10.5톤,30km) | [15 empty] | 0. | [9 empty] | ÷ |  |  | 1.1 |  |  |  | ÷ |  |  | 10.5 |  |  |  |  | = |  | 0. | [34 empty] | 0
|  | 2. |  |  | 상 |  |  | 차 |  |  | 비 |  |  | : |  | 하치장 | [6 empty] | 상차
|  | 3. |  |  | 하 |  |  | 차 |  |  | 비
[5 empty] | 하차비 | [7 empty] | (VAT포함) | [11 empty] | 0. | [10 empty] | / | 1.1 |  |  |  | = |  | 0. | [49 empty] | 0
|  | 4. |  |  | 합 |  |  |  |  | 계
[6 empty] | 노무비 | [6 empty] | :
[6 empty] | 재료비 | [6 empty] | :
[6 empty] | 경 |  |  |  | 비 |  |  | : |  | . | [8 empty] | + |  | . | [5 empty] | = |  |  | 0
[8 empty] | 계 |  |  |  |  | : |  |  | 0 | [76 empty] | 0
129.아스팔트운반[D/M] | [92 empty] | 0
[5 empty] | 순천역 | [5 empty] | - | - | - | - | - | - | - | - | - | - | - | - |  | 공사중점 | [8 empty] | L |  | = |  | 23.4 |  |  |  | km
|  | 1. |  |  | 운반비 | [5 empty] | ( | 10.5 |  |  |  | ton |  |  |  | 구역화물운임 | [11 empty] | )
[5 empty] | L |  | = |  | 23.4 |  |  |  |  | km
[5 empty] | 구역화물 | [9 empty] | (10.5톤,30km) | [15 empty] | 0. | [9 empty] | ÷ |  |  | 1.1 |  |  |  | ÷ |  |  | 10.5 |  |  |  |  | × |  |  | 0.2 |  |  |  | = |  | 0. | [27 empty] | 0
|  | 2. |  |  | 상 |  | , |  | 하 |  |  | 차 |  |  | 비
[5 empty] | 상차비 | [7 empty] | (VAT포함) | [11 empty] | 0. | [10 empty] | ÷ |  |  | 1.1 |  |  |  | × |  |  | 0.2 |  |  |  | = |  | 0. | [40 empty] | 0
[5 empty] | 하차비 | [7 empty] | (VAT포함) | [11 empty] | 0. | [10 empty] | ÷ |  |  | 1.1 |  |  |  | × |  |  | 0.2 |  |  |  | = |  | 0. | [40 empty] | 0
|  | 3. |  |  | 합 |  |  |  | 계
[6 empty] | 경 |  |  |  | 비 |  |  | : |  | . | [7 empty] | + |  | . | [5 empty] | + |  | . | [5 empty] | = |  |  | 0
[8 empty] | 계 |  |  |  |  | : |  |  | 0 | [76 empty] | 0
130.흄관하차비 [본] | [92 empty] | 0
|  | 1. |  |  | 하차비 | [5 empty] | ( | 항만하역요금적용 | [15 empty] | )
[5 empty] | 항만하역요금(육상) | [19 empty] | (제재,전주,침목등) | [20 empty] | 0. | [7 empty] | × |  |  | 0.699 | [5 empty] | = |  | 0. | [27 empty] | 0
|  | 2. |  |  | 합 |  |  |  | 계
[7 empty] | 노무비 | [6 empty] | :
[7 empty] | 재료비 | [6 empty] | :
[7 empty] | 경 |  |  |  | 비 |  |  | : |  | 0
[9 empty] | 계 |  |  |  |  | : |  |  | 0 | [75 empty] | 0
131.맨홀하차 [개소] | [92 empty] | 0
|  | 1. |  |  | 하차비 | [5 empty] | ( | 항만하역요금적용 | [15 empty] | )
[5 empty] | 항만하역요금(육상) | [19 empty] | (제재,전주,침목등) | [20 empty] | 0. | [7 empty] | × |  |  | 4.5 |  |  |  | = |  | 0. | [29 empty] | 0
|  | 2. |  |  | 합 |  |  |  | 계
[7 empty] | 노무비 | [6 empty] | :
[7 empty] | 재료비 | [6 empty] | :
[7 empty] | 경 |  |  |  | 비 |  |  | : |  | 0
[9 empty] | 계 |  |  |  |  | : |  |  | 0 | [75 empty] | 0
132.경계석하차[EA] | [92 empty] | 0
|  | 1. |  |  | 하 |  |  | 차 |  |  | 비
[5 empty] | Q |  | = |  | 0.2 |  |  |  | × |  | 0.25 |  |  |  | × |  | 2.65 |  |  |  |  | = |  | 0.1325 | [8 empty] | Ton
[5 empty] | 하차비 | [7 empty] | (VAT포함) | [11 empty] | 0. | [10 empty] | ÷ |  |  | 1.1 |  |  |  | × |  |  | 0.1325 | [8 empty] | = |  | 0. | [35 empty] | 0
|  | 2. |  |  | 합 |  |  |  | 계
[6 empty] | 경 |  |  |  | 비 |  |  | : |  | 0
[8 empty] | 계 |  |  |  |  | : |  |  | 0 | [76 empty] | 0
133.수로관하차 (600C) [본] | [92 empty] | 0
|  | 1. |  |  | 하차비 | [5 empty] | ( | 항만하역요금적용 | [15 empty] | )
[5 empty] | 항만하역요금(육상) | [19 empty] | (제재,전주,침목등) | [20 empty] | 0. | [7 empty] | × |  |  | 0.748 | [5 empty] | = |  | 0. | [27 empty] | 0
|  | 2. |  |  | 합 |  |  |  | 계
[7 empty] | 노무비 | [6 empty] | :
[7 empty] | 재료비 | [6 empty] | :
[7 empty] | 경 |  |  |  | 비 |  |  | : |  | 0
[9 empty] | 계 |  |  |  |  | : |  |  | 0 | [75 empty] | 0
134.보강토블록하차(표준형)[㎡] | [92 empty] | 0
[5 empty] | 운반장비 | [8 empty] | : |  | 8 | 톤 |  |  | 차량
[5 empty] | 개당중량 | [8 empty] | : |  | 50 |  | kg |  |  | , |  | 1 | ㎡당 |  |  |  |  | 개수 |  |  |  |  | : |  | 11.1 |  |  |  | 개
[5 empty] | 1 | 대당 |  |  |  |  | 적재량 | [6 empty] | : |  | 8,000. |  |  |  |  | kg |  | ÷ |  | 50. |  | kg |  |  | = |  | 160. | [5 empty] | EA
|  | 1. |  |  | 하 |  |  | 차 |  |  | 비
[5 empty] | 하차비 | [7 empty] | (VAT포함) | [11 empty] | 0. | [10 empty] | / |  | 1.1 |  |  |  | × |  |  | 0.05 | [5 empty] | × |  | 11.1 |  |  |  |  | = |  | 0. | [9 empty] | \/㎡ | [22 empty] | 0
|  | 2. |  |  | 합 |  |  |  |  | 계
[6 empty] | 노무비 | [6 empty] | : |  | 0
[6 empty] | 재료비 | [6 empty] | :
[6 empty] | 경 |  |  |  | 비 |  |  | :
[8 empty] | 계 |  |  |  |  | : |  |  | 0 | [76 empty] | 0
135.보강토블록하차(마감형)[㎡] | [92 empty] | 0
[5 empty] | 운반장비 | [8 empty] | : |  | 8 | 톤 |  |  | 차량
[5 empty] | 개당중량 | [8 empty] | : |  | 28 |  | kg |  |  | , |  | 1 | ㎡당 |  |  |  |  | 개수 |  |  |  |  | : |  | 20 |  | 개
[5 empty] | 1 | 대당 |  |  |  |  | 적재량 | [6 empty] | : |  | 8,000. |  |  |  |  | kg |  | ÷ |  | 28. |  | kg |  |  | = |  | 285.71 | [8 empty] | EA
|  | 1. |  |  | 하 |  |  | 차 |  |  | 비
[5 empty] | 하차비 | [7 empty] | (VAT포함) | [11 empty] | 0. | [10 empty] | / |  | 1.1 |  |  |  | × |  |  | 0.028 | [5 empty] | × |  | 20. |  |  | = |  | 0. | [9 empty] | \/㎡ | [24 empty] | 0
|  | 2. |  |  | 합 |  |  |  |  | 계
[6 empty] | 노무비 | [6 empty] | : |  | 0
[6 empty] | 재료비 | [6 empty] | :
[6 empty] | 경 |  |  |  | 비 |  |  | :
[8 empty] | 계 |  |  |  |  | : |  |  | 0 | [76 empty] | 0
136.보도블록하차(200×200×60)[㎡] | [92 empty] | 0
|  | 1. |  |  | 자재대 | [6 empty] | : |  | 별도 |  |  |  |  | ( | 납품장소 | [8 empty] | 차상도가 | [7 empty] | )
|  |  | * |  | 1 | 개당중량 | [8 empty] | : |  | 5.1 |  |  | kg
|  |  | * |  | ㎡당 |  |  |  |  | : |  | 25 |  | 개
|  |  | * |  | ㎡본당중량 | [10 empty] | : |  | T |  | = |  | 0.13 |  |  |  | Ton
|  | 2. |  |  | 하차비
[5 empty] | 하차비 | [7 empty] | (VAT포함) | [11 empty] | 0. | [10 empty] | ÷ |  |  | 1.1 |  |  |  | × |  |  | T |  | = |  | 0. | [8 empty] | ÷ |  |  | 1.1 |  |  |  | × |  |  | 0.13 |  |  |  |  | = |  | 0. | [6 empty] | 원 |  | / | 본 | [6 empty] | 0
|  | 3. |  |  | 합 |  |  |  | 계
[6 empty] | 노무비 | [6 empty] | :
[6 empty] | 재료비 | [6 empty] | :
[6 empty] | 경 |  |  |  | 비 |  |  | : |  | 0
[8 empty] | 계 |  |  |  |  | : |  |  | 0 | [76 empty] | 0

## 기계경비총괄표
기계경비총괄표
No | 품 명 | 규 격 | 단위 | 합 계 | 노무비 | 재료비 | 경 비 | 당초합계 | 당초노무비 | 당초재료비 | 당초경비
1 | 대형브레이카 | +굴착기(0.7㎥) | hr | 0 |  |  |  | 117556 | 59025 | 22565 | 35966
2 | 커 터 | 320~400mm | hr | 0 |  |  |  | 50038 | 36604 | 11370 | 2064
3 | 동력분무기 | 4.85kw | hr | 0 |  |  |  | 2897 |  | 2639 | 258
4 | 물탱크 | 5500ℓ | hr | 0 |  |  |  | 80268 | 50008 | 20274 | 9986
5 | 콘크리트 믹서 | 0.2㎥ | hr | 0 |  |  |  | 39985 | 36604 | 2243 | 1138
6 | 굴착기(무한궤도) | 0.4㎥ | hr | 0 |  |  |  | 96793 | 59025 | 20254 | 17514
7 | 덤프트럭 | 2.5Ton | hr | 0 |  |  |  | 63241 | 50008 | 6711 | 6522
8 | 크레인(타이어) | 10Ton | hr | 0 |  |  |  | 99226 | 59025 | 8857 | 31344
9 | 트럭탑재형크레인 | 5Ton | hr | 0 |  |  |  | 71388 | 50008 | 10263 | 11117
10 | 굴착기(무한궤도) | 0.7㎥(발파) | hr | 0 |  |  |  | 111079 | 59025 | 23732 | 28322
11 | 굴착기(무한궤도) | 0.7㎥ | hr | 0 |  |  |  | 107311 | 59025 | 23732 | 24554
12 | 불도우저(무한궤도) | 19Ton | hr | 0 |  |  |  | 143542 | 59025 | 48633 | 35884
13 | 덤프트럭(자동덮개) | 24Ton | hr | 0 |  |  |  | 145710 | 59025 | 53227 | 33458
14 | 불도우저(무한궤도) | 32Ton | hr | 0 |  |  |  | 187702 | 59025 | 80925 | 47752
15 | 모터 그레이더 | 3.6m(일반용) | hr | 0 |  |  |  | 143638 | 59025 | 37762 | 46851
16 | 진동 로울러(자주식) | 10Ton | hr | 0 |  |  |  | 117080 | 59025 | 31393 | 26662
17 | 굴착기(무한궤도) | 0.6㎥ | hr | 0 |  |  |  | 103316 | 59025 | 20868 | 23423
18 | 물탱크 | 16000ℓ | hr | 0 |  |  |  | 97285 | 50008 | 28123 | 19154
19 | 타이어 로울러(자주식) | 8~15Ton | hr | 0 |  |  |  | 94662 | 59025 | 16501 | 19136
20 | 진동 로울러(핸드가이드식) | 0.7Ton | hr | 0 |  |  |  | 42740 | 36604 | 4169 | 1967
21 | 굴착기(무한궤도) | 1.0㎥ | hr | 0 |  |  |  | 128541 | 59025 | 39895 | 29621
22 | 굴착기(무한궤도) | 0.2㎥ | hr | 0 |  |  |  | 83043 | 59025 | 10145 | 13873
23 | 굴착기(타이어형) | 0.6㎥ | hr | 0 |  |  |  | 110266 | 59025 | 24121 | 27120
24 | 트럭탑재형크레인 | 10Ton | hr | 0 |  |  |  | 94530 | 50008 | 20727 | 23795
25 | 트럭탑재형크레인 | 15Ton | hr | 0 |  |  |  | 103471 | 50008 | 22136 | 31327
26 | 건식 원형 노면절단기 | 320~400mm | hr | 0 |  |  |  | 56119 | 36604 | 11370 | 8145
27 | 소형브레이커(공압식) | 1.9㎥/min | hr | 0 |  |  |  | 644 |  |  | 644
28 | 공기 압축기 | 3.5㎥/min | hr | 0 |  |  |  | 73530 | 59025 | 12060 | 2445
29 | 발전기 | 25kW | hr | 0 |  |  |  | 48958 | 36604 | 8941 | 3413
30 | 소형브레이커(전기식) | 1.5kW | hr | 0 |  |  |  | 343 |  |  | 343
31 | 굴착기(무한궤도) | 0.12㎥ | hr | 0 |  |  |  | 74915 | 59025 | 6493 | 9397
32 | 플레이트 콤팩터 | 1.5Ton | hr | 0 |  |  |  | 39254 | 36604 | 2030 | 620
33 | 코어드릴 | 6" | hr | 0 |  |  |  | 472 |  |  | 472
34 | 아스팔트페이버(피니셔) | 3.0m | hr | 0 |  |  |  | 141493 | 59025 | 23327 | 59141
35 | 머캐덤 로울러(자주식) | 10~12Ton | hr | 0 |  |  |  | 90285 | 59025 | 18403 | 12857
36 | 탠덤 로울러(자주식) | 5~8Ton | hr | 0 |  |  |  | 77956 | 59025 | 9894 | 9037
37 | 아스팔트 디스트리뷰터 | 3800ℓ | hr | 0 |  |  |  | 98344 | 59025 | 22849 | 16470
38 | 진동 로울러(자주식) | 12Ton | hr | 0 |  |  |  | 122661 | 59025 | 34445 | 29191
39 | 로우더(타이어) | 0.57㎥ | hr | 0 |  |  |  | 74982 | 59025 | 8452 | 7505
40 | 덤프트럭 | 4.5Ton | hr | 0 |  |  |  | 69192 | 50008 | 11571 | 7613
41 | 차선제거기 | 6.71kW | hr | 0 |  |  |  | 51595 | 36604 | 11228 | 3763
42 | 발전기 | 50kW | hr | 0 |  |  |  | 59384 | 36604 | 18091 | 4689
43 | 굴착기(무한궤도) | 0.6㎥+부착용집게 | hr | 0 |  |  |  | 108076 | 59025 | 19842 | 29209
44 | 트럭트랙터및평판트레일러 | 20Ton | hr | 0 |  |  |  | 114800 | 59025 | 38461 | 17314

## 기계경비
기계경비
명 칭 | 규 격 | 산 출 근 거 | [8 empty] | 합 계 | 노무비 | 재료비 | 경 비 | 비 고
1. 대형브레이카 | +굴착기(0.7㎥) | [9 empty] | 0
굴삭기손료 |  | 117766000 |  |  | ￦× |  | 2085 |  | × | 10(-7) | 0 |  |  |  | '26年 개정
브레이카손료 |  | 17289000 |  |  | ￦× |  | 6601 |  | × | 10(-7) | 0 |  |  |  | '26年 개정
주연료 | 경유 | 11.6 |  | ℓ | × | 0 |  |  |  |  | 0
잡 품 | 주연료의 | 16 |  | % | × | 0 |  |  |  |  | 0
건설기계운전사 |  | 1 | 인 | × | 283323 |  |  | × | 1/8*16/12*25/20 |  | 0
2. 커 터 | 320~400mm | [9 empty] | 0
손 료 |  | 3249000 |  |  | ￦× |  | 6354 |  | × | 10(-7) | 0 |  |  |  | '26年 개정
주연료 | 휘발유 | 5.6 |  | ℓ | × | 0 |  |  |  |  | 0
잡 품 | 주연료의 | 20 |  | % | × | 0 |  |  |  |  | 0
일반기계운전사 |  | 1 | 인 | × | 175703 |  |  | × | 1/8*16/12*25/20 |  | 0
3. 동력분무기 | 4.85kw | [9 empty] | 0
손 료 |  | 922000 |  |  | ￦× |  | 2799 |  | × | 10(-7) | 0 |  |  |  | '26年 개정
주연료 | 휘발유 | 1.3 |  | ℓ | × | 0 |  |  |  |  | 0
잡 품 | 주연료의 | 20 |  | % | × | 0 |  |  |  |  | 0
4. 물탱크 | 5500ℓ | [9 empty] | 0
손 료 |  | 47263000 |  |  | ￦× |  | 2113 |  | × | 10(-7) | 0 |  |  |  | '26年 개정
주연료 | 경유 | 9.3 |  | ℓ | × | 0 |  |  |  |  | 0
잡 품 | 주연료의 | 30 |  | % | × | 0 |  |  |  |  | 0
화물차운전사 |  | 1 | 인 | × | 240042 |  |  | × | 1/8*16/12*25/20 |  | 0
5. 콘크리트 믹서 | 0.2㎥ | [9 empty] | 0
손 료 |  | 3745000 |  |  | ￦× |  | 3039 |  | × | 10(-7) | 0 |  |  |  | '26年 개정
주연료 | 휘 발 유 | 1.3 |  | ℓ | × | 0 |  |  |  |  | 0
잡 품 | 주연료의 | 2 |  | % | × | 0 |  |  |  |  | 0
일반기계운전사 |  | 1 | 인 | × | 175703 |  |  | × | 1/8*16/12*25/20 |  | 0
6. 굴착기(무한궤도) | 0.4㎥ | [9 empty] | 0
손 료 |  | 84000000 |  |  | ￦× |  | 2085 |  | × | 10(-7) | 0 |  |  |  | '26年 개정
주연료 | 경유 | 9.9 |  | ℓ | × | 0 |  |  |  |  | 0
잡 품 | 주연료의 | 22 |  | % | × | 0 |  |  |  |  | 0
건설기계운전사 |  | 1 | 인 | × | 283323 |  |  | × | 1/8*16/12*25/20 |  | 0
7. 덤프트럭 | 2.5Ton | [9 empty] | 0
손 료 |  | 21982000 |  |  | ￦× |  | 2967 |  | × | 10(-7) | 0 |  |  |  | '26年 개정
주연료 | 경 유 | 2.9 |  | ℓ | × | 0 |  |  |  |  | 0
잡 품 | 주연료의 | 38 |  | % | × | 0 |  |  |  |  | 0
화물차운전사 |  | 1 | 인 | × | 240042 |  |  | × | 1/8*16/12*25/20 |  | 0
8. 크레인(타이어) | 10Ton | [9 empty] | 0
손 료 |  | 136400000 |  |  | ￦× |  | 2298 |  | × | 10(-7) | 0 |  |  |  | '26年 개정
주연료 | 경유 | 3.8 |  | ℓ | × | 0 |  |  |  |  | 0
잡 품 | 주연료의 | 39 |  | % | × | 0 |  |  |  |  | 0
건설기계운전사 |  | 1 | 인 | × | 283323 |  |  | × | 1/8*16/12*25/20 |  | 0
9. 트럭탑재형크레인 | 5Ton | [9 empty] | 0
손 료 |  | 42791000 |  |  | ￦× |  | 2598 |  | × | 10(-7) | 0 |  |  |  | '26年 개정
주연료 | 경 유 | 5.1 |  | ℓ | × | 0 |  |  |  |  | 0
잡 품 | 주연료의 | 20 |  | % | × | 0 |  |  |  |  | 0
화물차운전사 |  | 1 | 인 | × | 240042 |  |  | × | 1/8*16/12*25/20 |  | 0
10. 굴착기(무한궤도) | 0.7㎥(발파) | [9 empty] | 0
손 료 |  | 117766000 |  |  | ￦× |  | 2405 |  | × | 10(-7) | 0 |  |  |  | '26年 개정
주연료 | 경유 | 11.6 |  | ℓ | × | 0 |  |  |  |  | 0
잡 품 | 주연료의 | 22 |  | % | × | 0 |  |  |  |  | 0
건설기계운전사 |  | 1 | 인 | × | 283323 |  |  | × | 1/8*16/12*25/20 |  | 0
11. 굴착기(무한궤도) | 0.7㎥ | [9 empty] | 0
손 료 |  | 117766000 |  |  | ￦× |  | 2085 |  | × | 10(-7) | 0 |  |  |  | '26年 개정
주연료 | 경유 | 11.6 |  | ℓ | × | 0 |  |  |  |  | 0
잡 품 | 주연료의 | 22 |  | % | × | 0 |  |  |  |  | 0
건설기계운전사 |  | 1 | 인 | × | 283323 |  |  | × | 1/8*16/12*25/20 |  | 0
12. 불도우저(무한궤도) | 19Ton | [9 empty] | 0
손 료 |  | 198150000 |  |  | ￦× |  | 1811 |  | × | 10(-7) | 0 |  |  |  | '26年 개정
주연료 | 경유 | 25 |  | ℓ | × | 0 |  |  |  |  | 0
잡 품 | 주연료의 | 16 |  | % | × | 0 |  |  |  |  | 0
건설기계운전사 |  | 1 | 인 | × | 283323 |  |  | × | 1/8*16/12*25/20 |  | 0
13. 덤프트럭(자동덮개) | 24Ton | [9 empty] | 0
손 료 |  | 147825000 |  |  | ￦× |  | 2229 |  | × | 10(-7) | 0 |  |  |  | '26年 개정
덮개손료 |  | 1896000 |  |  | ￦× |  | 2684 |  | × | 10(-7) | 0 |  |  |  | '26年 개정
주연료 | 경유 | 23 |  | ℓ | × | 0 |  |  |  |  | 0
잡 품 | 주연료의 | 38 |  | % | × | 0 |  |  |  |  | 0
건설기계운전사 |  | 1 | 인 | × | 283323 |  |  | × | 1/8*16/12*25/20 |  | 0
14. 불도우저(무한궤도) | 32Ton | [9 empty] | 0
손 료 |  | 263682000 |  |  | ￦× |  | 1811 |  | × | 10(-7) | 0 |  |  |  | '26年 개정
주연료 | 경유 | 41.6 |  | ℓ | × | 0 |  |  |  |  | 0
잡 품 | 주연료의 | 16 |  | % | × | 0 |  |  |  |  | 0
건설기계운전사 |  | 1 | 인 | × | 283323 |  |  | × | 1/8*16/12*25/20 |  | 0
15. 모터 그레이더 | 3.6m(일반용) | [9 empty] | 0
손 료 |  | 310687000 |  |  | ￦× |  | 1508 |  | × | 10(-7) | 0 |  |  |  | '26年 개정
주연료 | 경유 | 16.2 |  | ℓ | × | 0 |  |  |  |  | 0
잡 품 | 주연료의 | 39 |  | % | × | 0 |  |  |  |  | 0
건설기계운전사 |  | 1 | 인 | × | 283323 |  |  | × | 1/8*16/12*25/20 |  | 0
16. 진동 로울러(자주식) | 10Ton | [9 empty] | 0
손 료 |  | 94381000 |  |  | ￦× |  | 2825 |  | × | 10(-7) | 0 |  |  |  | '26年 개정
주연료 | 경유 | 14.4 |  | ℓ | × | 0 |  |  |  |  | 0
잡 품 | 주연료의 | 30 |  | % | × | 0 |  |  |  |  | 0
건설기계운전사 |  | 1 | 인 | × | 283323 |  |  | × | 1/8*16/12*25/20 |  | 0
17. 굴착기(무한궤도) | 0.6㎥ | [9 empty] | 0
손 료 |  | 112342000 |  |  | ￦× |  | 2085 |  | × | 10(-7) | 0 |  |  |  | '26年 개정
주연료 | 경유 | 10.2 |  | ℓ | × | 0 |  |  |  |  | 0
잡 품 | 주연료의 | 22 |  | % | × | 0 |  |  |  |  | 0
건설기계운전사 |  | 1 | 인 | × | 283323 |  |  | × | 1/8*16/12*25/20 |  | 0
18. 물탱크 | 16000ℓ | [9 empty] | 0
손 료 |  | 90649000 |  |  | ￦× |  | 2113 |  | × | 10(-7) | 0 |  |  |  | '26年 개정
주연료 | 경유 | 12.9 |  | ℓ | × | 0 |  |  |  |  | 0
잡 품 | 주연료의 | 30 |  | % | × | 0 |  |  |  |  | 0
화물차운전사 |  | 1 | 인 | × | 240042 |  |  | × | 1/8*16/12*25/20 |  | 0
19. 타이어 로울러(자주식) | 8~15Ton | [9 empty] | 0
손 료 |  | 98388000 |  |  | ￦× |  | 1945 |  | × | 10(-7) | 0 |  |  |  | '26年 개정
주연료 | 경유 | 8 |  | ℓ | × | 0 |  |  |  |  | 0
잡 품 | 주연료의 | 23 |  | % | × | 0 |  |  |  |  | 0
건설기계운전사 |  | 1 | 인 | × | 283323 |  |  | × | 1/8*16/12*25/20 |  | 0
20. 진동 로울러(핸드가이드식) | 0.7Ton | [9 empty] | 0
손 료 |  | 6966000 |  |  | ￦× |  | 2825 |  | × | 10(-7) | 0 |  |  |  | '26年 개정
주연료 | 경유 | 2.2 |  | ℓ | × | 0 |  |  |  |  | 0
잡 품 | 주연료의 | 13 |  | % | × | 0 |  |  |  |  | 0
일반기계운전사 |  | 1 | 인 | × | 175703 |  |  | × | 1/8*16/12*25/20 |  | 0
21. 굴착기(무한궤도) | 1.0㎥ | [9 empty] | 0
손 료 |  | 142069000 |  |  | ￦× |  | 2085 |  | × | 10(-7) | 0 |  |  |  | '26年 개정
주연료 | 경유 | 19.5 |  | ℓ | × | 0 |  |  |  |  | 0
잡 품 | 주연료의 | 22 |  | % | × | 0 |  |  |  |  | 0
건설기계운전사 |  | 1 | 인 | × | 283323 |  |  | × | 1/8*16/12*25/20 |  | 0
22. 굴착기(무한궤도) | 0.2㎥ | [9 empty] | 0
손 료 |  | 66538000 |  |  | ￦× |  | 2085 |  | × | 10(-7) | 0 |  |  |  | '26年 개정
주연료 | 경유 | 5 |  | ℓ | × | 0 |  |  |  |  | 0
잡 품 | 주연료의 | 21 |  | % | × | 0 |  |  |  |  | 0
건설기계운전사 |  | 1 | 인 | × | 283323 |  |  | × | 1/8*16/12*25/20 |  | 0
23. 굴착기(타이어형) | 0.6㎥ | [9 empty] | 0
손 료 |  | 119000000 |  |  | ￦× |  | 2279 |  | × | 10(-7) | 0 |  |  |  | '26年 개정
주연료 | 경유 | 11.6 |  | ℓ | × | 0 |  |  |  |  | 0
잡 품 | 주연료의 | 24 |  | % | × | 0 |  |  |  |  | 0
건설기계운전사 |  | 1 | 인 | × | 283323 |  |  | × | 1/8*16/12*25/20 |  | 0
24. 트럭탑재형크레인 | 10Ton | [9 empty] | 0
손 료 |  | 91593000 |  |  | ￦× |  | 2598 |  | × | 10(-7) | 0 |  |  |  | '26年 개정
주연료 | 경 유 | 10.3 |  | ℓ | × | 0 |  |  |  |  | 0
잡 품 | 주연료의 | 20 |  | % | × | 0 |  |  |  |  | 0
화물차운전사 |  | 1 | 인 | × | 240042 |  |  | × | 1/8*16/12*25/20 |  | 0
25. 트럭탑재형크레인 | 15Ton | [9 empty] | 0
손 료 |  | 120584000 |  |  | ￦× |  | 2598 |  | × | 10(-7) | 0 |  |  |  | '26年 개정
주연료 | 경 유 | 11 |  | ℓ | × | 0 |  |  |  |  | 0
잡 품 | 주연료의 | 20 |  | % | × | 0 |  |  |  |  | 0
화물차운전사 |  | 1 | 인 | × | 240042 |  |  | × | 1/8*16/12*25/20 |  | 0
26. 건식 원형 노면절단기 | 320~400mm | [9 empty] | 0
손료 |  | 13000000 |  |  | ￦× |  | 6266 |  | × | 10(-7) | 0
주연료 | 휘발유 | 5.6 |  | ℓ | × | 0 |  |  |  |  | 0
잡품 | 주연료의 | 20 |  | % | × | 0 |  |  |  |  | 0
일반기계운전사 |  | 1 | 인 | × | 175703 |  |  | × | 1/8*16/12*25/20 |  | 0
27. 소형브레이커(공압식) | 1.9㎥/min | [9 empty] | 0
손 료 |  | 2576000 |  |  | ￦× |  | 2500 |  | × | 10(-7) | 0 |  |  |  | '26年 개정
28. 공기 압축기 | 3.5㎥/min | [9 empty] | 0
손 료 |  | 14224000 |  |  | ￦× |  | 1719 |  | × | 10(-7) | 0 |  |  |  | '26年 개정
주연료 | 경유 | 6.2 |  | ℓ | × | 0 |  |  |  |  | 0
잡 품 | 주연료의 | 16 |  | % | × | 0 |  |  |  |  | 0
건설기계운전사 |  | 1 | 인 | × | 283323 |  |  | × | 1/8*16/12*25/20 |  | 0
29. 발전기 | 25kW | [9 empty] | 0
손 료 |  | 14452000 |  |  | ￦× |  | 2362 |  | × | 10(-7) | 0 |  |  |  | '26年 개정
주연료 | 경유 | 4.3 |  | ℓ | × | 0 |  |  |  |  | 0
잡 품 | 주연료의 | 24 |  | % | × | 0 |  |  |  |  | 0
일반기계운전사 |  | 1 | 인 | × | 175703 |  |  | × | 1/8*16/12*25/20 |  | 0
30. 소형브레이커(전기식) | 1.5kW | [9 empty] | 0
손 료 |  | 1375000 |  |  | ￦× |  | 2500 |  | × | 10(-7) | 0 |  |  |  | '26年 개정
31. 굴착기(무한궤도) | 0.12㎥ | [9 empty] | 0
손 료 |  | 45070000 |  |  | ￦× |  | 2085 |  | × | 10(-7) | 0 |  |  |  | '26年 개정
주연료 | 경유 | 3.2 |  | ℓ | × | 0 |  |  |  |  | 0
잡 품 | 주연료의 | 21 |  | % | × | 0 |  |  |  |  | 0
건설기계운전사 |  | 1 | 인 | × | 283323 |  |  | × | 1/8*16/12*25/20 |  | 0
32. 플레이트 콤팩터 | 1.5Ton | [9 empty] | 0
손 료 |  | 1673000 |  |  | ￦× |  | 3708 |  | × | 10(-7) | 0 |  |  |  | '26年 개정
주연료 | 휘발유 | 1 |  | ℓ | × | 0 |  |  |  |  | 0
잡 품 | 주연료의 | 20 |  | % | × | 0 |  |  |  |  | 0
일반기계운전사 |  | 1 | 인 | × | 175703 |  |  | × | 1/8*16/12*25/20 |  | 0
33. 코어드릴 | 6" | [9 empty] | 0
손 료 |  | 896000 |  |  | ￦× |  | 5268 |  | × | 10(-7) | 0 |  |  |  | '26年 개정
34. 아스팔트페이버(피니셔) | 3.0m | [9 empty] | 0
손 료 |  | 250388000 |  |  | ￦× |  | 2362 |  | × | 10(-7) | 0 |  |  |  | '26年 개정
주연료 | 경유 | 13 |  | ℓ | × | 0 |  |  |  |  | 0
잡 품 | 주연료의 | 7 |  | % | × | 0 |  |  |  |  | 0
건설기계운전사 |  | 1 | 인 | × | 283323 |  |  | × | 1/8*16/12*25/20 |  | 0
35. 머캐덤 로울러(자주식) | 10~12Ton | [9 empty] | 0
손 료 |  | 71351000 |  |  | ￦× |  | 1802 |  | × | 10(-7) | 0 |  |  |  | '26年 개정
주연료 | 경유 | 9.3 |  | ℓ | × | 0 |  |  |  |  | 0
잡 품 | 주연료의 | 18 |  | % | × | 0 |  |  |  |  | 0
건설기계운전사 |  | 1 | 인 | × | 283323 |  |  | × | 1/8*16/12*25/20 |  | 0
36. 탠덤 로울러(자주식) | 5~8Ton | [9 empty] | 0
손 료 |  | 48513000 |  |  | ￦× |  | 1863 |  | × | 10(-7) | 0 |  |  |  | '26年 개정
주연료 | 경유 | 5 |  | ℓ | × | 0 |  |  |  |  | 0
잡 품 | 주연료의 | 18 |  | % | × | 0 |  |  |  |  | 0
건설기계운전사 |  | 1 | 인 | × | 283323 |  |  | × | 1/8*16/12*25/20 |  | 0
37. 아스팔트 디스트리뷰터 | 3800ℓ | [9 empty] | 0
손 료 |  | 64113000 |  |  | ￦× |  | 2569 |  | × | 10(-7) | 0 |  |  |  | '26年 개정
주연료 | 경유 | 10.9 |  | ℓ | × | 0 |  |  |  |  | 0
잡 품 | 주연료의 | 25 |  | % | × | 0 |  |  |  |  | 0
건설기계운전사 |  | 1 | 인 | × | 283323 |  |  | × | 1/8*16/12*25/20 |  | 0
38. 진동 로울러(자주식) | 12Ton | [9 empty] | 0
손 료 |  | 103333000 |  |  | ￦× |  | 2825 |  | × | 10(-7) | 0 |  |  |  | '26年 개정
주연료 | 경유 | 15.8 |  | ℓ | × | 0 |  |  |  |  | 0
잡 품 | 주연료의 | 30 |  | % | × | 0 |  |  |  |  | 0
건설기계운전사 |  | 1 | 인 | × | 283323 |  |  | × | 1/8*16/12*25/20 |  | 0
39. 로우더(타이어) | 0.57㎥ | [9 empty] | 0
손 료 |  | 35999000 |  |  | ￦× |  | 2085 |  | × | 10(-7) | 0 |  |  |  | '26年 개정
주연료 | 경유 | 3.5 |  | ℓ | × | 0 |  |  |  |  | 0
잡 품 | 주연료의 | 44 |  | % | × | 0 |  |  |  |  | 0
건설기계운전사 |  | 1 | 인 | × | 283323 |  |  | × | 1/8*16/12*25/20 |  | 0
40. 덤프트럭 | 4.5Ton | [9 empty] | 0
손 료 |  | 25662000 |  |  | ￦× |  | 2967 |  | × | 10(-7) | 0 |  |  |  | '26年 개정
주연료 | 경 유 | 5 |  | ℓ | × | 0 |  |  |  |  | 0
잡 품 | 주연료의 | 38 |  | % | × | 0 |  |  |  |  | 0
화물차운전사 |  | 1 | 인 | × | 240042 |  |  | × | 1/8*16/12*25/20 |  | 0
41. 차선제거기 | 6.71kW | [9 empty] | 0
손 료 |  | 13445000 |  |  | ￦× |  | 2799 |  | × | 10(-7) | 0 |  |  |  | '26年 개정
주연료 | 휘발유 | 5.53 |  | ℓ | × | 0 |  |  |  |  | 0
잡 품 | 주연료의 | 20 |  | % | × | 0 |  |  |  |  | 0
일반기계운전사 |  | 1 | 인 | × | 175703 |  |  | × | 1/8*16/12*25/20 |  | 0
42. 발전기 | 50kW | [9 empty] | 0
손 료 |  | 19856000 |  |  | ￦× |  | 2362 |  | × | 10(-7) | 0 |  |  |  | '26年 개정
주연료 | 경유 | 8.7 |  | ℓ | × | 0 |  |  |  |  | 0
잡 품 | 주연료의 | 24 |  | % | × | 0 |  |  |  |  | 0
일반기계운전사 |  | 1 | 인 | × | 175703 |  |  | × | 1/8*16/12*25/20 |  | 0
43. 굴착기(무한궤도) | 0.6㎥+부착용집게 | [9 empty] | 0
굴삭기손료 |  | 112342000 |  |  | ￦× |  | 2085 |  | × | 10(-7) | 0 |  |  |  | '26年 개정
부착용집게(0.7~0.8㎥) |  | 7783000 |  |  | ￦× |  | 7435 |  | × | 10(-7) | 0 |  |  |  | '26年 개정
주연료 | 경유 | 10.2 |  | ℓ | × | 0 |  |  |  |  | 0
잡 품 | 주연료의 | 16 |  | % | × | 0 |  |  |  |  | 0
건설기계운전사 |  | 1 | 인 | × | 283323 |  |  | × | 1/8*16/12*25/20 |  | 0
44. 트럭트랙터및평판트레일러 | 20Ton | [9 empty] | 0
손 료 |  | 67216000 |  |  | ￦× |  | 2576 |  | × | 10(-7) | 0 |  |  |  | '26年 개정
주연료 | 경유 | 16.5 |  | ℓ | × | 0 |  |  |  |  | 0
잡 품 | 주연료의 | 39 |  | % | × | 0 |  |  |  |  | 0
건설기계운전사 |  | 1 | 인 | × | 283323 |  |  | × | 1/8*16/12*25/20 |  | 0

## 기계경비적용기준
기계경비적용기준
| 환 율 (/￦) |  |  | 기본재료비
| 화 폐 | 환 율 | 비 고 | No | 품 명 | 규 격 | 단위 | 단 가
| 달러($) | 1373.6 | 2026.9.1. 매매기준율 | 1 | 경 유 |  | ℓ | 0
| 엔(100￥) | 859.49 | 2026.9.1. 매매기준율 | 5 | 휘 발 유 |  | ℓ | 0
| 유로(E) | 1595.23 | 2026.9.1. 매매기준율
마르크(M)
| 파운드(L) | 1860.54 | 2026.9.1. 매매기준율
| 노임계수 |  |  | 계산결과값 자리수
| No | 노임계수 | 계산값
| 1 | 1/8*16/12*25/20 | 0.20833
| 2 | 1/8*16/12*25/20*24/15 | 0.33333 | 경 비 소수 1 미만 절하
| 3 | 1/8*16/12*25/20*12/10 | 0.25
| 4 | 1/8*16/12*25/20*14/12 | 0.24306 | 재료비 소수 1 미만 절하
| 5 | 1/8*16/12*25/20*24/5 | 1
노무비 소수 1 미만 절하

## 자재단가
자재단가
No | 품 명 | 규 격 | 단위 | 가격정보 |  | 물가자료 |  | 유통물가 |  | 물가정보 |  | 거래가격 |  | 견적가1 |  | 적용단가 | 비 고 | 당초합계 | 당초노무비 | 당초재료비 | 당초경비
|  |  |  | 단 가 | page | 단 가 | page | 단 가 | page | 단 가 | page | 단 가 | page | 단 가 | page
1 | 경 유 |  | ℓ | [12 empty] | 0 | 한국석유공사 | 1677
2 | 치 즐(0.7㎥) |  | EA | [12 empty] | 0 |  | 223000
3 | 산 소 | 6000ℓ/병 | ℓ | [12 empty] | 0 | 대기압 | 3.5
4 | 아세틸렌 | 98% (용접용) | kg | [12 empty] | 0 |  | 30000
5 | 휘 발 유 |  | ℓ | [12 empty] | 0 | 한국석유공사 | 1692
6 | 블레이드 | 14"×3.2mm | EA | [12 empty] | 0 |  | 169800
7 | 물(상수도) |  | ℓ | [12 empty] | 0 | 일반용 | 1.27
8 | 합판(내수), 광주 | 12t×1220×2440mm | ㎡ | [12 empty] | 0 |  | 11589
9 | 외송각재, 광주 | 30×30×3600mm | ㎥ | [12 empty] | 0 |  | 694608
10 | 시멘트, 광주 | 40kg入(포장품) | 포 | [12 empty] | 0 | ③대리점상차도 | 6818
11 | 모 래, 광주, 도착도 | 강모래 | ㎥ | [12 empty] | 0 |  | 45000
12 | 조립식PC맨홀(부속품) | 사다리(PE코팅) | EA | [12 empty] | 0 |  | 19000
13 | 프라이머 | 맨홀보수용 | ㎡ | [12 empty] | 0 | 12년적산정보 | 11340
14 | 모르터 | 맨홀보수용 | ㎥ | [12 empty] | 0 | 12년적산정보 | 1173516
15 | 폴리머콘크리트 | 맨홀보수용 | ㎥ | [12 empty] | 0 | 12년적산정보 | 1210910
16 | SS높이조절재 | 소,내경600mm,T50mm | 매 | [12 empty] | 0 |  | 29250
17 | QMR높이조정세트 | 50mm용(L형) | 개 | [12 empty] | 0 |  | 4000
18 | QMR몰탈 |  | ㎥ | [12 empty] | 0 | 1㎥=25kg×82포 | 2080750
19 | QMR콘크리트 |  | ㎥ | [12 empty] | 0 | 1㎥=25kg×82포 | 1845000
20 | 스틸화이바 | 콘크리트보강재 | kg | [12 empty] | 0 |  | 2500
21 | PE개량우수받이 | 410×510×940 | 조 | [12 empty] | 0 |  | 170000
22 | PE개량우수받이 | 410×510×600 | 조 | [12 empty] | 0 |  | 157000
23 | 유로폼패널 | 600×1200㎜ | 매 | [12 empty] | 0 |  | 27500
24 | 아연도철선(결속선),광주 | #20, 0.9mm | kg | [12 empty] | 0 |  | 2620
25 | PVC지수판 | 200×5T | M | [12 empty] | 0 |  | 2600
26 | 발포폴리스티렌단열재(스티로폼) | T=10m/m(비중0.03) | ㎡ | [12 empty] | 0 |  | 1197
27 | PVC파이프(일반관),광주 | D=50mm(VG1) | M | [12 empty] | 0 |  | 4270
28 | 스틸그레이팅 | 1000×700×50mm | 개 | [12 empty] | 0 | 24876908 | 89500
29 | 스틸그레이팅 | 1000×1000×50mm | 개 | [12 empty] | 0 | 24876934 | 124100
30 | 스틸그레이팅받침 | 1005×1005×55×t4mm | 개 | [12 empty] | 0 | 24876935 | 34500
31 | 강관동바리,광주 | Φ48.6*2.4,L=2.6~4.0 | 본 | [12 empty] | 0 |  | 26000
32 | 신구콘크리트접착제 |  | kg | [12 empty] | 0 |  | 14500
33 | 에폭시계 신너 |  | ℓ | [12 empty] | 0 | 아연말도료 | 3000
34 | 부직포(필터매트) | 3t/m (400g/㎡) | ㎡ | [12 empty] | 0 |  | 1520
35 | 비 닐 | PE 필름(0.05mm) | ㎡ | [12 empty] | 0 |  | 308
36 | 교통안전표지판 | 600,원형(고휘도) | EA | [12 empty] | 0 |  | 79800
37 | 표지판지주 | Φ76.3×3000 | EA | [12 empty] | 0 |  | 75000
38 | 교통안전표지판 | 900,삼각(고휘도) | EA | [12 empty] | 0 |  | 93500
39 | 교통안전표지판 | 600,오각(고휘도) | EA | [12 empty] | 0 |  | 93500
40 | 교통안전표지판 | 600×200,보조표지 | EA | [12 empty] | 0 |  | 40600
41 | 표지판지주 | Φ89.1×4000 | EA | [12 empty] | 0 |  | 110000
42 | 표지판지주 | Φ114.3×6000 | EA | [12 empty] | 0 |  | 200000
43 | 도로표지용페인트(융착식) | KSM-6080(황색,R3) | kg | [12 empty] | 0 |  | 4100
44 | 유리알 | 1호,고휘도 | kg | [12 empty] | 0 |  | 5000
45 | 융착식 프라이머 | 도로용 접착제 | ℓ | [12 empty] | 0 |  | 4500
46 | 프로판가스 | 일반용 | kg | [12 empty] | 0 |  | 2157.4
47 | 도로표지용페인트(융착식) | KSM-6080(백색,R5) | kg | [12 empty] | 0 |  | 4550
48 | 도로표지용페인트(융착식) | 유도선용(분홍색) | kg | [12 empty] | 0 |  | 5100
49 | 도로표지용페인트(융착식) | 유도선용(녹색) | kg | [12 empty] | 0 |  | 4900
50 | 도로반사경 (지주포함) | D=1000MM (STS) | 조 | [12 empty] | 0 |  | 260000
51 | 차선규제블럭 | 1000×200×80mm(H750) | EA | [12 empty] | 0 |  | 90000
52 | 조합페인트 | KSM-6020 1급(백색) | ℓ | [12 empty] | 0 |  | 6066
53 | 신너(조합페인트용) | KSM-6060(2종) | ℓ | [12 empty] | 0 |  | 2708
54 | 퍼 티 | 319퍼티,회색 | kg | [12 empty] | 0 |  | 3491
55 | 연 마 지 | #120 (9"*11") | 매 | [12 empty] | 0 |  | 380
56 | 철못,광주 | N 75 | kg | [12 empty] | 0 |  | 1473
57 | 외송판재, 광주 | 30×300×3600mm | ㎥ | [12 empty] | 0 |  | 778440
58 | LED 교통안전표지판(태양광) | 900,삼각 | EA | [12 empty] | 0 |  | 3100000
59 | LED 교통안전표지판(태양광) | 600×200,보조 | EA | [12 empty] | 0 |  | 1100000
60 | 윙카등 | GS-575 | M | [12 empty] | 0 |  | 1500
61 | PE드럼(분리형) | Φ550×850 | EA | [12 empty] | 0 |  | 18000
62 | 비 닐 | PE 필름(0.1mm) | ㎡ | [12 empty] | 0 |  | 617
63 | 철제가드레일 | W4000×H880mm,SB2등급 | 경간 | [12 empty] | 0 | 23149280 | 392000
64 | 라운드레일 | W2000×H1200mm,SB2등급 | 개소 | [12 empty] | 0 | 금성안전 | 165000
65 | 세륜기 설치 및 해체 | DTW-310 | 개소 | [12 empty] | 0 | (경비) | 6700000
66 | 녹화마대 | 15cm×20m | M | [12 empty] | 0 |  | 150
67 | 녹화끈 | 6mm×200m | M | [12 empty] | 0 |  | 24
68 | 발근촉진제(루트테크) | 1ℓ/병 | g | [12 empty] | 0 |  | 30
69 | 살균제(톱신페스트) | 1kg/포 | g | [12 empty] | 0 |  | 38
70 | 수목지주대(삼발이) | Φ40×1500×3(활생목) | 조 | [12 empty] | 0 | 세화조경 | 8500
71 | 유기질비료 |  | kg | [12 empty] | 0 |  | 285
72 | P.P 마대 | 45*70cm | 매 | [12 empty] | 0 |  | 220
73 | 콘테이너(사무실) | 9.0*3.0*2.6m | 동 | [12 empty] | 0 |  | 4600000
74 | 콘테이너(사무실) | 6.0*3.0*2.6m | 동 | [12 empty] | 0 |  | 3200000
75 | 콘테이너(창고) | 6.0*3.0*2.6m | 동 | [12 empty] | 0 |  | 3100000
76 | 되메우기및뒷채움 | 다짐 | 회 | [12 empty] | 0 |  | 209000
77 | 되메우기및뒷채움 | 현장밀도 | 회 | [12 empty] | 0 |  | 176100
78 | 되메우기및뒷채움 | 입도 | 회 | [12 empty] | 0 |  | 71000
79 | 되메우기및뒷채움 | 함수비 | 회 | [12 empty] | 0 |  | 46200
80 | 골재시험 | 함수비 | 회 | [12 empty] | 0 |  | 16300
81 | 골재시험 | 노상토지지력비(CBR) | 회 | [12 empty] | 0 |  | 362300
82 | 흙의역학시험 | 현장밀도(노상) | 회 | [12 empty] | 0 |  | 163400
83 | 흙의역학시험 | 현장밀도(보조기층) | 회 | [12 empty] | 0 |  | 163400
84 | 콘크리트시험 | 압축강도 | 회 | [12 empty] | 0 |  | 15100
85 | 콘크리트시험 | 공시체제작 | 회 | [12 empty] | 0 |  | 58000
86 | 노면표시품질시험 | 차선,중앙선,길가장자리구역선 | 회 | [12 empty] | 0 | (경비) | 101700
87 | 노면표시품질시험 | 기타 노면표시 | 회 | [12 empty] | 0 | (경비) | 57000
88 | 품질시험 현장출장비 | 보성 | 회 | [12 empty] | 0 |  | 114500
89 | 구역화물 | 10.5톤, 30km | 회 | [12 empty] | 0 | 98年고시단가(경비) | 133480
90 | 하차비 | VAT포함 | Ton | [12 empty] | 0 | (경비) | 2261.69
91 | 상차비 | VAT포함 | Ton | [12 empty] | 0 | (경비) | 2493.42
92 | 항만하역요금(육상) | 제재,전주,침목등 | Ton | [12 empty] | 0 | VAT별도(경비) | 5352
93 | 이형철근(SD400),광주 | D=16mm | Ton | [12 empty] | 0 | ③점포상차도 | 962000
94 | 이형철근(SD400),광주 | D=13mm | Ton | [12 empty] | 0 | ③점포상차도 | 967000
95 | 아스팔트유제 | RSC-4 | D/M | [12 empty] | 0 |  | 167400
96 | 아스팔트유제 | RSC-3 | D/M | [12 empty] | 0 |  | 168400
97 | PE 다중벽관 | Φ200mm | M | [12 empty] | 0 |  | 28980
98 | PE 새들분기관 | D200 | EA | [12 empty] | 0 |  | 80000
99 | 조립식PC맨홀(부속품) | 맨홀고무링 Φ900용 | EA | [12 empty] | 0 |  | 26000
100 | 조립식PC맨홀(부속품) | 맨홀고무링 Φ1200용 | EA | [12 empty] | 0 |  | 38000
101 | 조립식PC맨홀(부속품) | 맨홀고무링 Φ1500용 | EA | [12 empty] | 0 |  | 48000
102 | 칼라맨홀뚜껑 | 800×800×648 | 조 | [12 empty] | 0 |  | 140000
103 | 관로표시테이프 | 폭10cm×1m | M | [12 empty] | 0 |  | 720
104 | 지오그리드 | 6T | ㎡ | [12 empty] | 0 |  | 9500
105 | 지오그리드 | 10T | ㎡ | [12 empty] | 0 |  | 14000
106 | PE이중벽관(유공관) | Φ150m/m | M | [12 empty] | 0 |  | 18600
107 | 점자유도블록 | 300×300×60,황색 | ㎡ | [12 empty] | 0 | 11.11매/㎡ | 33330
108 | 칼라투수콘(보도용) | 180kg/㎠,적 색 | ㎥ | [12 empty] | 0 |  | 190340
109 | 탄성포장재(설치도) | EPDM 20mm | ㎡ | [12 empty] | 0 |  | 87000
110 | 와이어메쉬(용접철망),광주 | #8, 150×150 | ㎡ | [12 empty] | 0 |  | 2121
111 | 레미콘(관급)-전라남도(고흥군,보성군,구례군) | 조합공통품목, 25-21-080 | ㎥ | [12 empty] | 0 | 23734426 | 111110
112 | 레미콘(관급)-전라남도(고흥군,보성군,구례군) | 조합공통품목, 25-18-080 | ㎥ | [12 empty] | 0 | 23734420 | 107620
113 | 아스콘(관급)-전남(곡성,구례,광양,여수,보성,고흥) | 조합공통품목, WC-2, 가열, 3등급 | 톤 | [12 empty] | 0 | 23734462 | 152090
114 | 아스콘(관급)-전남(곡성,구례,광양,여수,보성,고흥) | 조합공통품목, BB-2, 가열, 3등급 | 톤 | [12 empty] | 0 | 23734469 | 121630
115 | 보조기층 | D40mm이하, 도착도 | ㎥ | [12 empty] | 0 | 태광산업 | 36500
116 | 쇄석골재 | D25mm, 도착도 | ㎥ | [12 empty] | 0 | 태광산업 | 39000
117 | 흄 관(B형)(관급) | Φ400mm | 본 | [12 empty] | 0 | 20964634 | 79420
118 | 흄 관(B형)(관급) | Φ600mm | 본 | [12 empty] | 0 | 20964637 | 143440
119 | 흄 관(B형)(관급) | Φ700mm | 본 | [12 empty] | 0 | 20964638 | 195800
120 | 흄 관(B형)(관급) | Φ800mm | 본 | [12 empty] | 0 | 20964639 | 248490
121 | 흄 관(B형)(관급) | Φ1000mm | 본 | [12 empty] | 0 | 20964641 | 398200
122 | 콘크리트맨홀블록(하부구체) | Φ900×H500×t200mm | 개 | [12 empty] | 0 | 25880002 | 379000
123 | 콘크리트맨홀블록(하부구체) | Φ900×H1000×t200mm | 개 | [12 empty] | 0 | 25880012 | 547000
124 | 콘크리트맨홀블록(연직구체) | Φ900×H1000×t200mm | 개 | [12 empty] | 0 | 25880001 | 251000
125 | 콘크리트맨홀블록(상부구체) | Φ900×t200mm | 개 | [12 empty] | 0 | 25879964 | 120000
126 | 콘크리트맨홀블록(상부구체) | Φ900×H100×t200mm | 개 | [12 empty] | 0 | 25879966 | 127000
127 | 콘크리트맨홀블록(상부구체) | Φ900×H300×t200mm | 개 | [12 empty] | 0 | 25879970 | 170000
128 | 콘크리트맨홀블록(상부구체) | Φ900×H400×t200mm | 개 | [12 empty] | 0 | 25879972 | 198000
129 | 콘크리트맨홀블록(상부구체) | Φ900×H500×t200mm | 개 | [12 empty] | 0 | 25879974 | 223000
130 | 콘크리트맨홀블록(하부구체) | Φ1200×H1200×t200mm | 개 | [12 empty] | 0 | 23190442 | 705000
131 | 콘크리트맨홀블록(연직구체) | Φ1200×H1000×t200mm | 개 | [12 empty] | 0 | 24343291 | 383000
132 | 콘크리트맨홀블록(상부구체) | Φ1200×H300×t200mm | 개 | [12 empty] | 0 | 24343295 | 354000
133 | 콘크리트맨홀블록(하부구체) | Φ1500×H1500×t200mm | 개 | [12 empty] | 0 | 23190450 | 1436000
134 | 콘크리트맨홀블록(연직구체) | Φ1500×H200×t200mm | 개 | [12 empty] | 0 | 24543230 | 152000
135 | 콘크리트맨홀블록(연직구체) | Φ1500×H500×t200mm | 개 | [12 empty] | 0 | 23190451 | 301000
136 | 콘크리트맨홀블록(상부구체) | Φ1500×H200×t200mm | 개 | [12 empty] | 0 | 23190454 | 376000
137 | 주철맨홀뚜껑 | Φ648×110mm | 조 | [12 empty] | 0 | 23254947 | 314700
138 | 자연석경계석 | 150×150×1000 | 개 | [12 empty] | 0 | 23040018 | 17200
139 | 자연석경계석 | 150×150×1000(곡선) | 개 | [12 empty] | 0 | 23040014 | 29000
140 | 자연석경계석 | 200×250×1000(직선) | 개 | [12 empty] | 0 | 23039997 | 35700
141 | 자연석경계석 | 200×250×1000(곡선) | 개 | [12 empty] | 0 | 23040007 | 53500
142 | 자연석경계석 | 200×250(100)×1000(직선) | 개 | [12 empty] | 0 | 23039975 | 35400
143 | 자연석경계석 | 200×250(100)×1000(곡선) | 개 | [12 empty] | 0 | 23039968 | 51300
144 | 자연석경계석 | 200×100×1000(직선) | 개 | [12 empty] | 0 | 23039977 | 18100
145 | 자연석경계석 | 200×100×1000(곡선) | 개 | [12 empty] | 0 | 23039985 | 23500
146 | 이형수로관 | 600×600×200mm | 본 | [12 empty] | 0 | 24589537 | 184000
147 | 보강토옹벽블럭(중소형) | 450×450×200(회색) | EA | [12 empty] | 0 | 23058629 | 7700
148 | 보강토옹벽블럭(중소형) | 500×300×100(캡블록) | EA | [12 empty] | 0 | 23060116 | 5900
149 | 보강토옹벽블록(고정핀) | 26×25×12×80mm | 개 | [12 empty] | 0 | 25718918 | 1030
150 | 보차도용콘크리트블록 | 200×200×60mm | ㎡ | [12 empty] | 0 | 24349556 | 18700
151 | 미끄럼방지포장재 | t3mm, 현장설치도 | ㎡ | [12 empty] | 0 | 23317688 | 28500
152 | 조경석(R15~30미만) | 400×500×600 | ton | [12 empty] | 0 | 22512729 | 41100

## 노임단가
노임단가
No | 품 명 | 규 격 | 단위 | 적용단가 | 비 고 | 당초합계 | 당초노무비 | 당초재료비 | 당초경비
1 | 건설기계운전사 |  | 인 | 283323 | 2026년(하) | 283323
2 | 보통인부 |  | 인 | 172698 | 2026년(하) | 172698
3 | 용 접 공 |  | 인 | 286330 | 2026년(하) | 286330
4 | 특별인부 |  | 인 | 228717 | 2026년(하) | 228717
5 | 일반기계운전사 |  | 인 | 175703 | 2026년(하)-노임증가율반영 | 175703
6 | 화물차운전사 |  | 인 | 240042 | 2026년(하) | 240042
7 | 포 장 공 |  | 인 | 274873 | 2026년(하) | 274873
8 | 배 관 공(수도) |  | 인 | 260673 | 2026년(하) | 260673
9 | 콘크리트공 |  | 인 | 276285 | 2026년(하) | 276285
10 | 형틀목공 |  | 인 | 275379 | 2026년(하) | 275379
11 | 착 암 공 |  | 인 | 223246 | 2026년(하) | 223246
12 | 배 관 공 |  | 인 | 249073 | 2026년(하) | 249073
13 | 철 근 공 |  | 인 | 268932 | 2026년(하) | 268932
14 | 도 장 공 |  | 인 | 268225 | 2026년(하) | 268225
15 | 포 설 공 |  | 인 | 221306 | 2026년(하) | 221306
16 | 석 공 |  | 인 | 270694 | 2026년(하) | 270694
17 | 철 공 |  | 인 | 243870 | 2026년(하) | 243870
18 | 조 경 공 |  | 인 | 235843 | 2026년(하) | 235843
19 | 비 계 공 |  | 인 | 284440 | 2026년(하) | 284440