## 원가계산서
공 사 원 가 계 산 서
공 사 명 : ▣ 세계태권도연맹본부 건립공사 | [6 empty] | (기계)
비 목 |  | 구 분 |  | 금 액 | 구 성 비 | 내 용 |  | 비 고
순 공 사 비 | 재료비 | A1 | 직 접 재 료 비
|  | A2 | 작 업 부 산 물
|  | A | 재료비 소계 |  |  | (A1-A2)
| 노무비 | B1 | 직 접 노 무 비
|  | B2 | 간 접 노 무 비 |  | 18.2% | (B1)*요율(이하) |  | 10억~50억 미만 18개월
|  | B | 노무비 소계 |  |  | (B1+B2)
| 경 비 | C1 | 기 계 경 비
|  | C2 | 가 설 비
|  | C3 | 운 반 비
|  | C4 | 산 재 보 험 료 |  | 3.56% | (B)*요율
|  | C5 | 고 용 보 험 료 |  | 1.01% | (B)*요율
|  | C6 | 건 강 보 험 료 |  | 3.595% | (B1)*요율
|  | C7 | 노인장기요양보험료 |  | 13.14% | (C6)*요율
|  | C8 | 연 금 보 험 료 |  | 4.75% | (B1)*요율
|  | C9 | 산업안전보건관리비 |  | 3.11% | {(A+B1)X요율 |  | 10억~50억 미만
|  | C10 | 퇴직공제부금비 |  | 2.3% | (B1)
|  | C11 | 기 타 경 비 |  | 5.5% | (A+B)*요율(이하) |  | 10억~50억 미만 18개월
|  | C12 | 환 경 보 전 비 |  | 0.3% | (A+B1+C1)*요율 |  | 전문공사
|  | C13 | 건설하도급대금지급 보증서발급수수료 |  | 0.081% | (A+B1+C1)*요율 |  | 전문공사제외
|  | C14 | 건설기계대여대금 지급보증서발급수수료 |  | 0.1% | (A+B1+C1)*요율
|  | C15 | 안전관리비 |  | 0% | (A+B1+C1+K/1.1)*요율
|  | C16 | 석면분담금 |  | 0.006% | (B)*요율
|  | C17 | 임금채권부담금 |  | 0.09% | (B)*요율
|  | C | 경 비 소 계 |  |  | (C1+C2+C3+C4+C5+C6+C7+C8+C9+C10+C11+C12+C13+C14+C15+C16+C17)
|  | D | 순 공 사 원 가 |  |  | (A+B+C)
E. 일 반 관 리 비 |  |  |  |  | 8% | (D)*요율(이하) |  | 5억~30억 미만
F. 계 | [5 empty] | (D+E)
G. 이 윤 |  |  |  |  | 15% | (B+C+E)*요율 | 39439865.85 | 5억~30억 미만
H. 공 급 가 액 | [5 empty] | (D+E+G+H) | #VALUE! | 끝자리조정
I. T . A . B 공사 | [5 empty] | (I)*요율 |  |  | T.A.B
J. 부 가 가 치 세 |  |  |  |  | 10% | (I)*요율
K. 도 급 공 사 비 | [5 empty] | (I+J)
L. 관 급 공 사 비 (도급자)
M. 관 급 자 재 비 (관급자) | [5 empty] | 단수정리
N. 분 담 금 공 사
총 공 사 비 | [5 empty] | (K+L+M+N) |  | 5229000

## 공종별내역서
[ 세계태권도연맹본부 건립사업[기계설비] ]
품 명 | 규 격 | 단위 | 수량 | 재 료 비 |  | 노 무 비 |  | 경 비 |  | 합 계 |  | 비 고 | 품목코드 | 변수 | 설정 | 공종코드 | 일위 | 단산 | 자재 | 손료적용 | 손료저장 | 적용율 | JUK1 | JUK2 | JUK3 | JUK4 | JUK5 | JUK6 | JUK7 | JUK8 | JUK9 | JUK10 | JUK11 | JUK12 | JUK13 | JUK14 | JUK15 | JUK16 | JUK17 | JUK18 | JUK19 | JUK20 | 자재구분 | 공종구분 | 공종레벨 | 공종+자재 | 고유번호
|  |  |  | 단 가 | 금 액 | 단 가 | 금 액 | 단 가 | 금 액 | 단 가 | 금 액
010101 장비설치공사 | [15 empty] | 010101
전기온수기(저장식) | 입형,1,000LIT*10KW | 대 | 1 | [9 empty] | 57AAD16BE7872445FB45BD2A4C174B |  |  | 010101 | T | F | F | [26 empty] | 01010157AAD16BE7872445FB45BD2A4C174B | 6350
급탕순환펌프(라인형) | 25LPM*10M*0.25KW | 대 | 2 | [9 empty] | 57AAD16BE7BC2845DA483054AE0B1F |  |  | 010101 | T | F | F | [26 empty] | 01010157AAD16BE7BC2845DA483054AE0B1F | 6351
배수펌프(수중형) | 150LPMx10Mx1.0KW | 대 | 2 | [9 empty] | 57AAD16BE7FA254DA84E3FE690BD77 |  |  | 010101 | T | F | F | [26 empty] | 01010157AAD16BE7FA254DA84E3FE690BD77 | 6352
배수펌프(수중형) | 200LPMx15Mx1.5KW | 대 | 2 | [9 empty] | 57AAD16BE7FA254DA84E3FE690BD74 |  |  | 010101 | T | F | F | [26 empty] | 01010157AAD16BE7FA254DA84E3FE690BD74 | 6353
배기팬(천정형,D150) | 3.5CMM*30W,역풍방지댐퍼형 | 대 | 41 | [9 empty] | 57AAD16BE7872445FB45BD2A4C1748 |  |  | 010101 | T | F | F | [26 empty] | 01010157AAD16BE7872445FB45BD2A4C1748 | 5605
급배기팬(덕트인라인 D600) | 130CMM*22MMAQ*2.2KW,저소음형(소음재부착형),고효율모터 | 대 | 2 | [9 empty] | 57AAD16BE7872445FB45BD2A4C1745 |  |  | 010101 | T | F | F | [26 empty] | 01010157AAD16BE7872445FB45BD2A4C1745 | 6355
급배기팬(덕트인라인 D400) | 40CMM*25MMAQ*0.75KW,저소음형(소음재부착형),고효율모터 | 대 | 2 | [9 empty] | 57AAD16BE7872445FB45BD2A4C1744 |  |  | 010101 | T | F | F | [26 empty] | 01010157AAD16BE7872445FB45BD2A4C1744 | 6354
지지행어 | 스프링행어, 50kg | 개 | 16 | [9 empty] | 50CF7169EEA72B4F604FFEBB99F2FB8865F8E0 |  |  | 010101 | F | F | T | [26 empty] | 01010150CF7169EEA72B4F604FFEBB99F2FB8865F8E0 | 6356
천정전기히터(매입형) | 430KCAL/HR,500W | 대 | 7 | [9 empty] | 50BEF16861242449204079A6BB593B14C43376 |  |  | 010101 | F | F | T | [26 empty] | 01010150BEF16861242449204079A6BB593B14C43376 | 6357
천정전기히터(매입형) | 645KCAL/HR,750W | 대 | 2 | [9 empty] | 50BEF16861242449204079A6BB593B14C43379 |  |  | 010101 | F | F | T | [26 empty] | 01010150BEF16861242449204079A6BB593B14C43379 | 6358
천정전기히터(매입형) | 860KCAL/HR,1000W | 대 | 12 | [9 empty] | 50BEF16861242449204079A6BB593B14C43418 |  |  | 010101 | F | F | T | [26 empty] | 01010150BEF16861242449204079A6BB593B14C43418 | 6359
천정전기히터(매입형) | 1075KCAL/HR,1250W | 대 | 2 | [9 empty] | 50BEF16861242449204079A6BB593B14C43378 |  |  | 010101 | F | F | T | [26 empty] | 01010150BEF16861242449204079A6BB593B14C43378 | 6360
온도조절기 | 리모콘형 | 개 | 17 | [9 empty] | 50BEF16861242449204079A6BB593B14C43419 |  |  | 010101 | F | F | T | [26 empty] | 01010150BEF16861242449204079A6BB593B14C43419 | 6361
010101
010101
010101
010101
010101
010101
010101
010101
010101
[ 합 계 ] | [12 empty] | TOTAL
010102 위생기구설치공사 | [15 empty] | 010102
양변기(L/T) | KSVC-1210C,절수형 | 조 | 1 | [9 empty] | 572FE163F0F62640544DE0308745F2 |  |  | 010102 | T | F | F | [26 empty] | 010102572FE163F0F62640544DE0308745F2 | 5919
양변기(F/V) | KSVC-910C,대소구분형,절수형 | 조 | 24 | [9 empty] | 572FE163F0F62640544DE0308745F3 |  |  | 010102 | T | F | F | [26 empty] | 010102572FE163F0F62640544DE0308745F3 | 6362
양변기(F/V)-장애인용 | KSVC-910C,절수형 | 조 | 8 | [9 empty] | 572FE163F0F62640544DE0308745F0 |  |  | 010102 | T | F | F | [26 empty] | 010102572FE163F0F62640544DE0308745F0 | 6363
소변기 | KSVU-312,트랩내장,중형,센서내장형,절수형 | 조 | 6 | [9 empty] | 572FE163F0DB204522443D56D54416 |  |  | 010102 | T | F | F | [26 empty] | 010102572FE163F0DB204522443D56D54416 | 6364
소변기-장애인용 | KSVU-312,트랩내장,중형,센서내장형,절수형 | 조 | 5 | [9 empty] | 572FE163F0DB204522443D56D54415 |  |  | 010102 | T | F | F | [26 empty] | 010102572FE163F0DB204522443D56D54415 | 6365
각형세면기 | KSVL-1050C,탑카운트형,절수형 | 조 | 16 | [9 empty] | 572FE163F0AE244CBA4A601304AA33 |  |  | 010102 | T | F | F | [26 empty] | 010102572FE163F0AE244CBA4A601304AA33 | 6366
각형세면기-장애인용 | KSVL-610,절수형 | 조 | 8 | [9 empty] | 572FE163F0AE244CBA4A601304AA32 |  |  | 010102 | T | F | F | [26 empty] | 010102572FE163F0AE244CBA4A601304AA32 | 6367
청소씽크 | KSVS-210 ,2S,절수형 | 조 | 1 | [9 empty] | 572FE163F09D2B42BB496A209C67A1 |  |  | 010102 | T | F | F | [26 empty] | 010102572FE163F09D2B42BB496A209C67A1 | 6368
샤워기(입식) | 싱글레버,수전겸용,슬라이드바,절수형 | 조 | 1 | [9 empty] | 572FE163A8D2294EE5464E16090E8F |  |  | 010102 | T | F | F | [26 empty] | 010102572FE163A8D2294EE5464E16090E8F | 6369
양변기 세척밸브(장애인용) | 전자감지식(건전지식) | 개 | 8 | [9 empty] | 50CF616F9193264B05489044D3B84D62AC9BFC |  |  | 010102 | F | F | T | [26 empty] | 01010250CF616F9193264B05489044D3B84D62AC9BFC | 5921
세면기수전 | 싱글레버혼합수전(원홀),절수형 | 개 | 16 | [9 empty] | 572FE163A8D2294EE5464E16090E8C |  |  | 010102 | T | F | F | [26 empty] | 010102572FE163A8D2294EE5464E16090E8C | 6370
센서식자동세면기수전 | 전기식,절수형 | 개 | 8 | [9 empty] | 572FE163A8D2294EE5464E16090E8D |  |  | 010102 | T | F | F | [26 empty] | 010102572FE163A8D2294EE5464E16090E8D | 6371
씽크수전 | 싱글레버혼합수전(스프레이형),절수형 | 개 | 6 | [9 empty] | 572FE163A8D2294EE5464E16090E8A |  |  | 010102 | T | F | F | [26 empty] | 010102572FE163A8D2294EE5464E16090E8A | 6372
수전 | D15,가로꼭지 | 개 | 1 | [9 empty] | 572FE163A8D2294EE5464E16090E8B |  |  | 010102 | T | F | F | [26 empty] | 010102572FE163A8D2294EE5464E16090E8B | 6373
휴지걸이 | 점보롤,ABC | 개 | 33 | [9 empty] | 572FE163CBEF2543274AC5D2660A71 |  |  | 010102 | T | F | F | [26 empty] | 010102572FE163CBEF2543274AC5D2660A71 | 6374
비누대 | STS제 | 개 | 18 | [9 empty] | 572FE163CBEF2543274AC5D266096E |  |  | 010102 | T | F | F | [26 empty] | 010102572FE163CBEF2543274AC5D266096E | 6375
수건걸이 | STS제 | 개 | 1 | [9 empty] | 572FE163CBEF2543274AC5D2660968 |  |  | 010102 | T | F | F | [26 empty] | 010102572FE163CBEF2543274AC5D2660968 | 5926
핸드드라이어 | 초고속모터,냉온풍기능 | 개 | 16 | [9 empty] | 572FE163CBEF2543274AC5D266096B |  |  | 010102 | T | F | F | [26 empty] | 010102572FE163CBEF2543274AC5D266096B | 6376
위생용품수거함 | 벽걸이형 | 개 | 21 | [9 empty] | 572FE163CBEF2543274AC5D2660965 |  |  | 010102 | T | F | F | [26 empty] | 010102572FE163CBEF2543274AC5D2660965 | 6377
세면대(인조대리석) | 1,000L*600W(1구) | 개 | 3 | [9 empty] | 572FE163F0AE244CBA4A601304ABC2 |  |  | 010102 | T | F | F | [26 empty] | 010102572FE163F0AE244CBA4A601304ABC2 | 6378
세면대(인조대리석) | 2,000L*600W(1구) | 개 | 1 | [9 empty] | 572FE163F0AE244CBA4A601304ABC3 |  |  | 010102 | T | F | F | [26 empty] | 010102572FE163F0AE244CBA4A601304ABC3 | 6379
세면대(인조대리석) | 1,440L*600W(2구) | 개 | 6 | [9 empty] | 572FE163F0AE244CBA4A601304ABC0 |  |  | 010102 | T | F | F | [26 empty] | 010102572FE163F0AE244CBA4A601304ABC0 | 6380
세면기배수폽업 |  | 개 | 24 | [9 empty] | 50BE716B0D9A2A46584022D594CC083F1EE86C |  |  | 010102 | F | F | T | [26 empty] | 01010250BE716B0D9A2A46584022D594CC083F1EE86C | 1887
세면기배수트랩 | S트랩 | 개 | 24 | [9 empty] | 50BE716B0D9A2A46584022D594CC083F1EE86F |  |  | 010102 | F | F | T | [26 empty] | 01010250BE716B0D9A2A46584022D594CC083F1EE86F | 1888
화장경 | 600*900*5T | 개 | 8 | [9 empty] | 572FE163CB97274958463EA3B8BA87 |  |  | 010102 | T | F | F | [26 empty] | 010102572FE163CB97274958463EA3B8BA87 | 5928
화장경 | 1,000*900*5T | 개 | 3 | [9 empty] | 572FE163CB97274958463EA3B8BA84 |  |  | 010102 | T | F | F | [26 empty] | 010102572FE163CB97274958463EA3B8BA84 | 6381
화장경 | 1,400*900*5T | 개 | 6 | [9 empty] | 572FE163CB97274958463EA3B8BA85 |  |  | 010102 | T | F | F | [26 empty] | 010102572FE163CB97274958463EA3B8BA85 | 6382
화장경 | 2,000*900*5T | 개 | 1 | [9 empty] | 572FE163CB97274958463EA3B8BA8A |  |  | 010102 | T | F | F | [26 empty] | 010102572FE163CB97274958463EA3B8BA8A | 6383
장애인용 손잡이(양변기용) | STS제,L자 | 개 | 8 | [9 empty] | 572FE163CB97274958463EA45F24D6 |  |  | 010102 | T | F | F | [26 empty] | 010102572FE163CB97274958463EA45F24D6 | 6384
장애인용 손잡이(양변기용) | STS제,상하가동식 | 개 | 8 | [9 empty] | 572FE163CB97274958463EA45F24D5 |  |  | 010102 | T | F | F | [26 empty] | 010102572FE163CB97274958463EA45F24D5 | 6385
장애인용 손잡이(소변기용) | STS제 | 개 | 5 | [9 empty] | 572FE163CB97274958463EA45F24D4 |  |  | 010102 | T | F | F | [26 empty] | 010102572FE163CB97274958463EA45F24D4 | 6386
장애인용 손잡이(세면기용) | STS제 | 개 | 8 | [9 empty] | 572FE163CB97274958463EA45F24DB |  |  | 010102 | T | F | F | [26 empty] | 010102572FE163CB97274958463EA45F24DB | 6387
대변기 등받이 | 장애인용,2볼형 | 개 | 8 | [9 empty] | 572FE163CBEF2543274AC5D2660A73 |  |  | 010102 | T | F | F | [26 empty] | 010102572FE163CBEF2543274AC5D2660A73 | 6388
유아용 거치대 | 접이식 벽걸이형(가로형) | 개 | 8 | [9 empty] | 572FE163CBEF2543274AC5D2660A72 |  |  | 010102 | T | F | F | [26 empty] | 010102572FE163CBEF2543274AC5D2660A72 | 6389
010102
010102
010102
010102
010102
010102
010102
010102
010102
010102
010102
010102
[ 합 계 ] | [12 empty] | TOTAL
010103 옥외배관공사 | [15 empty] | 010103
백강관(용접) | D65 | m | 2 | [9 empty] | 572F4163B382254309453AE80BF2D8 |  |  | 010103 | T | F | F | [26 empty] | 010103572F4163B382254309453AE80BF2D8 | 6390
백강관(용접) | D80 | m | 2 | [9 empty] | 572F4163B3822A4B2A4F60EB80DA81 |  |  | 010103 | T | F | F | [26 empty] | 010103572F4163B3822A4B2A4F60EB80DA81 | 6889
내충격용수도관 | HI-VP, Φ32mm | m | 20 | [9 empty] | 572F41630124244D4D4D2BF4FEF597 |  |  | 010103 | T | F | F | [26 empty] | 010103572F41630124244D4D4D2BF4FEF597 | 6893
내충격용수도관 | HI-VP, Φ50mm | m | 48 | [9 empty] | 572F41630124244D4D4D2BF4FEF596 |  |  | 010103 | T | F | F | [26 empty] | 010103572F41630124244D4D4D2BF4FEF596 | 6892
경질염화비닐관(접착제) | PVC관(VG1), D75 | m | 2 | [9 empty] | 572F41633E5D264EA44E6E529CA826 |  |  | 010103 | T | F | F | [26 empty] | 010103572F41633E5D264EA44E6E529CA826 | 6394
경질염화비닐관(접착제) | PVC관(VG1), D100 | m | 2 | [9 empty] | 572F4163011A214C7E4A88C34E07DB |  |  | 010103 | T | F | F | [26 empty] | 010103572F4163011A214C7E4A88C34E07DB | 6395
경질염화비닐관(접착제) | PVC관(VG1), D125 | m | 2 | [9 empty] | 572F4163011A224EDE4D7FB2B10BFB |  |  | 010103 | T | F | F | [26 empty] | 010103572F4163011A224EDE4D7FB2B10BFB | 6396
경질염화비닐관(접착제) | PVC관(VG1), D150 | m | 2 | [9 empty] | 572F4163011A234F2141E4718C7FB7 |  |  | 010103 | T | F | F | [26 empty] | 010103572F4163011A234F2141E4718C7FB7 | 6397
수도용폴리에틸렌이음관 | 밸브소켓(나사조임식) D30 | 개 | 1 | [9 empty] | 50BEF16861622243904DEEFD8729E666B5BC6B |  |  | 010103 | F | F | T | [26 empty] | 01010350BEF16861622243904DEEFD8729E666B5BC6B | 6412
수도용폴리에틸렌이음관 | Φ50mm, 90˚엘보, 융착식 | 개 | 3 | [9 empty] | 50BEF16861622243904DEEFCE14663312B6C42 |  |  | 010103 | F | F | T | [26 empty] | 01010350BEF16861622243904DEEFCE14663312B6C42 | 6414
수도용폴리에틸렌이음관 | Φ50mm, 소켓, 융착식 | 개 | 11 | [9 empty] | 50BEF16861622243904DEEFCE1466331243644 |  |  | 010103 | F | F | T | [26 empty] | 01010350BEF16861622243904DEEFCE1466331243644 | 6415
수도용폴리에칠렌이음관 | 후렌지 단관(융착식) D50 | 개 | 1 | [9 empty] | 50BEF16861622243904DEEFD872B96F5991BB8 |  |  | 010103 | F | F | T | [26 empty] | 01010350BEF16861622243904DEEFD872B96F5991BB8 | 6416
일반용경질폴리염화비닐이음관 | Φ75mm, 90˚단곡관(DTS) | 개 | 1 | [9 empty] | 50BEF16861622243904DEB2843DAEE6C8770F3 |  |  | 010103 | F | F | T | [26 empty] | 01010350BEF16861622243904DEB2843DAEE6C8770F3 | 6417
일반용경질폴리염화비닐이음관 | Φ100mm, 90˚단곡관(DTS) | 개 | 1 | [9 empty] | 50BEF16861622243904DEB2843DAEE6C8770F0 |  |  | 010103 | F | F | T | [26 empty] | 01010350BEF16861622243904DEB2843DAEE6C8770F0 | 6418
일반용경질폴리염화비닐이음관 | Φ125mm, 90˚단곡관(DTS) | 개 | 1 | [9 empty] | 50BEF16861622243904DEB2843DAEE6C8770F1 |  |  | 010103 | F | F | T | [26 empty] | 01010350BEF16861622243904DEB2843DAEE6C8770F1 | 6419
일반용경질폴리염화비닐이음관 | Φ150mm, 90˚단곡관(DTS) | 개 | 1 | [9 empty] | 50BEF16861622243904DEB2843DAEE6C8770FE |  |  | 010103 | F | F | T | [26 empty] | 01010350BEF16861622243904DEB2843DAEE6C8770FE | 6420
용접식강관이음쇠 | Φ65mm, 백엘보, 용접 | 개 | 1 | [9 empty] | 50BEF16861622243904CCF2819E55DA4BA6812 |  |  | 010103 | F | F | T | [26 empty] | 01010350BEF16861622243904CCF2819E55DA4BA6812 | 6421
용접식강관이음쇠 | Φ80mm, 백엘보, 용접 | 개 | 1 | [9 empty] | 50BEF16861622243904CCF2819E55DA4BA6774 |  |  | 010103 | F | F | T | [26 empty] | 01010350BEF16861622243904CCF2819E55DA4BA6774 | 6890
볼밸브(스텐,10KG) | D50 | 개 | 1 | [9 empty] | 572F0169E0F72348BD49540C4A09A6 |  |  | 010103 | T | F | F | [26 empty] | 010103572F0169E0F72348BD49540C4A09A6 | 6423
강관스리브(지수판포함) | D32(D50) | 개소 | 1 | [9 empty] | 572FC16F5F4C2A4FD24804C551858D |  |  | 010103 | T | F | F | [26 empty] | 010103572FC16F5F4C2A4FD24804C551858D | 6398
강관스리브(지수판포함) | D50(D80) | 개소 | 1 | [9 empty] | 572FC16F5F4C2A4FD24804C71F18B9 |  |  | 010103 | T | F | F | [26 empty] | 010103572FC16F5F4C2A4FD24804C71F18B9 | 6399
강관스리브(지수판포함) | D65(D100) | 개소 | 1 | [9 empty] | 572FC16F5F4C2A4FD24804C678AE68 |  |  | 010103 | T | F | F | [26 empty] | 010103572FC16F5F4C2A4FD24804C678AE68 | 6400
강관스리브(지수판포함) | D80(D125) | 개소 | 2 | [9 empty] | 572FC16F5F4C2A4FD24804C9CCAC59 |  |  | 010103 | T | F | F | [26 empty] | 010103572FC16F5F4C2A4FD24804C9CCAC59 | 6401
강관스리브(지수판포함) | D100(D150) | 개소 | 1 | [9 empty] | 572FC16F5F4C2A4FD24804C8260A71 |  |  | 010103 | T | F | F | [26 empty] | 010103572FC16F5F4C2A4FD24804C8260A71 | 6402
강관스리브(지수판포함) | D125(D200) | 개소 | 1 | [9 empty] | 572FC16F5F4C2A4FD24805E8809E65 |  |  | 010103 | T | F | F | [26 empty] | 010103572FC16F5F4C2A4FD24805E8809E65 | 6403
강관스리브(지수판포함) | D150(D250) | 개소 | 1 | [9 empty] | 572FC16F5F4C2A4FD24805E9A7A728 |  |  | 010103 | T | F | F | [26 empty] | 010103572FC16F5F4C2A4FD24805E9A7A728 | 6404
슬리브 설치(벽) | D25 - D50 | 개소 | 2 | [9 empty] | 572FC16F5F4C2A4FB74B4FA3BE49F3 |  |  | 010103 | T | F | F | [26 empty] | 010103572FC16F5F4C2A4FB74B4FA3BE49F3 | 6405
슬리브 설치(벽) | D65 - D100 | 개소 | 2 | [9 empty] | 572FC16F5F4C2A4FB74B4FA0EAEA73 |  |  | 010103 | T | F | F | [26 empty] | 010103572FC16F5F4C2A4FB74B4FA0EAEA73 | 6406
슬리브 설치(벽) | D125 - D150 | 개소 | 2 | [9 empty] | 572FC16F5F4C2A4FB74B4FA1F1DCC8 |  |  | 010103 | T | F | F | [26 empty] | 010103572FC16F5F4C2A4FB74B4FA1F1DCC8 | 6407
슬리브 설치(벽) | D200 - D250 | 개소 | 2 | [9 empty] | 572FC16F5F4C2A4FB74B4FA67317F3 |  |  | 010103 | T | F | F | [26 empty] | 010103572FC16F5F4C2A4FB74B4FA67317F3 | 6408
강관용접 | D65 | 개소 | 1 | [9 empty] | 572F4163B3AD20498644721B229BA3 |  |  | 010103 | T | F | F | [26 empty] | 010103572F4163B3AD20498644721B229BA3 | 6409
강관용접 | D80 | 개소 | 1 | [9 empty] | 572F4163B3AD204986447214F38C8C |  |  | 010103 | T | F | F | [26 empty] | 010103572F4163B3AD204986447214F38C8C | 6891
PE관 접합 및 부설 | D50 | 개소 | 29 | [9 empty] | 572FC16F7A1820425647B852ADD7A5 |  |  | 010103 | T | F | F | [26 empty] | 010103572FC16F7A1820425647B852ADD7A5 | 6411
표식 SHEET 포설 |  | M | 68 | [9 empty] | 572F4162BAE726457C4D1FAF0778F1 |  |  | 010103 | T | F | F | [26 empty] | 010103572F4162BAE726457C4D1FAF0778F1 | 6428
터파기/토사 | 보통, 유압식백호 0.7m3 90%, 인력10% | ㎥ | 73 | [9 empty] | 57CFD16756382E43654AAEC6B39390 |  |  | 010103 | F | T | F | [26 empty] | 01010357CFD16756382E43654AAEC6B39390 | 6424
되메우기/토사, 두께 30cm | 보통, 유압식백호 0.7m3+래머 80kg | ㎥ | 51 | [9 empty] | 57CFD16783762B42994D662BBDB0BE |  |  | 010103 | F | T | F | [26 empty] | 01010357CFD16783762B42994D662BBDB0BE | 6425
모래깔기지정 | 인력 | ㎥ | 22 | [9 empty] | 57EC41615B572F42D14C5C4EBD4A78 |  |  | 010103 | T | F | F | [26 empty] | 01010357EC41615B572F42D14C5C4EBD4A78 | 6427
토사 운반/단지외 10km | 보통, 덤프 15톤(적재백호0.7M3) | ㎥ | 22 | [9 empty] | 57CFD16760A7284A7E47ABD03934F3 |  |  | 010103 | F | T | F | [26 empty] | 01010357CFD16760A7284A7E47ABD03934F3 | 6426
010103
010103
010103
010103
010103
010103
010103
010103
[ 합 계 ] | [12 empty] | TOTAL
010104 기계실배관공사 | [15 empty] | 010104
스테인리스강관(K-TYPE) | D20 | m | 12 | [9 empty] | 572F4163F95C2240FF4F06D98A5DC7 |  |  | 010104 | T | F | F | [26 empty] | 010104572F4163F95C2240FF4F06D98A5DC7 | 6431
스테인리스강관(K-TYPE) | D30 | m | 42 | [9 empty] | 572F4163F95C2443DF4A9F62FA767A |  |  | 010104 | T | F | F | [26 empty] | 010104572F4163F95C2443DF4A9F62FA767A | 5930
스테인리스강관(K-TYPE) | D50 | m | 66 | [9 empty] | 572F4163F95C264E8440C90BBEB1F1 |  |  | 010104 | T | F | F | [26 empty] | 010104572F4163F95C264E8440C90BBEB1F1 | 5931
스테인리스강관(K-TYPE) | D80 | m | 63 | [9 empty] | 572F4163CC162047A047BF7EEF77ED |  |  | 010104 | T | F | F | [26 empty] | 010104572F4163CC162047A047BF7EEF77ED | 5933
관보온(아티론.슈퍼매직303) | 25TxD20 | m | 12 | [9 empty] | 572F216EC3A62143624F068726F6A1 |  |  | 010104 | T | F | F | [26 empty] | 010104572F216EC3A62143624F068726F6A1 | 6432
관보온(아티론.슈퍼매직303) | 25TxD32 | m | 42 | [9 empty] | 572F216EC3A62745E84B907458C1C3 |  |  | 010104 | T | F | F | [26 empty] | 010104572F216EC3A62745E84B907458C1C3 | 5937
관보온(아티론.슈퍼매직303) | 25TxD50 | m | 30 | [9 empty] | 572F216EC3A6254ABA4E952E1F0D04 |  |  | 010104 | T | F | F | [26 empty] | 010104572F216EC3A6254ABA4E952E1F0D04 | 6433
관보온(아티론.슈퍼매직303) | 25TxD80 | m | 48 | [9 empty] | 572F216EC3A62B43334384C450FB6F |  |  | 010104 | T | F | F | [26 empty] | 010104572F216EC3A62B43334384C450FB6F | 5939
관보온(아티론.슈퍼매직303) | 40TxD50,급탕배관용 | m | 31 | [9 empty] | 572F216EC3952A4D8F4ECDF712A75F |  |  | 010104 | T | F | F | [26 empty] | 010104572F216EC3952A4D8F4ECDF712A75F | 6434
일반배관용스테인리스강관관이음쇠 | Φ20mm, 엘보90°, SR | 개 | 8 | [9 empty] | 50BEF16861622243904CC14EF69AA8F4A955E9 |  |  | 010104 | F | F | T | [26 empty] | 01010450BEF16861622243904CC14EF69AA8F4A955E9 | 6446
일반배관용스테인리스강관관이음쇠 | Φ30mm, 엘보90°, SR | 개 | 12 | [9 empty] | 50BEF16861622243904CC14EF69AA8F4A955EF |  |  | 010104 | F | F | T | [26 empty] | 01010450BEF16861622243904CC14EF69AA8F4A955EF | 5948
일반배관용스테인리스강관관이음쇠 | Φ50mm, 엘보90°, SR | 개 | 22 | [9 empty] | 50BEF16861622243904CC14EF69AA8F4A955ED |  |  | 010104 | F | F | T | [26 empty] | 01010450BEF16861622243904CC14EF69AA8F4A955ED | 5949
일반배관용스테인리스강관관이음쇠 | Φ80mm, 엘보90°, SR | 개 | 16 | [9 empty] | 50BEF16861622243904CC14EF7A19A4C57D5A3 |  |  | 010104 | F | F | T | [26 empty] | 01010450BEF16861622243904CC14EF7A19A4C57D5A3 | 5951
일반배관용스테인리스강관관이음쇠 | Φ30mm, 티, SR | 개 | 2 | [9 empty] | 50BEF16861622243904CC14EF69AA8F774DF3D |  |  | 010104 | F | F | T | [26 empty] | 01010450BEF16861622243904CC14EF69AA8F774DF3D | 6447
일반배관용스테인리스강관관이음쇠 | Φ50mm, 티, SR | 개 | 8 | [9 empty] | 50BEF16861622243904CC14EF69AA8F774DE29 |  |  | 010104 | F | F | T | [26 empty] | 01010450BEF16861622243904CC14EF69AA8F774DE29 | 6448
일반배관용스테인리스강관관이음쇠 | Φ80mm, 티, SR | 개 | 11 | [9 empty] | 50BEF16861622243904CC14EF7A19A4C57D5A7 |  |  | 010104 | F | F | T | [26 empty] | 01010450BEF16861622243904CC14EF7A19A4C57D5A7 | 5955
일반배관용스테인리스강관관이음쇠 | Φ30mm, 리듀서, SP | 개 | 1 | [9 empty] | 50BEF16861622243904CC14EF69AA8F777AB58 |  |  | 010104 | F | F | T | [26 empty] | 01010450BEF16861622243904CC14EF69AA8F777AB58 | 6449
일반배관용스테인리스강관관이음쇠 | Φ50mm, 리듀서, SP | 개 | 1 | [9 empty] | 50BEF16861622243904CC14EF69AA8F777AAB3 |  |  | 010104 | F | F | T | [26 empty] | 01010450BEF16861622243904CC14EF69AA8F777AAB3 | 6450
일반배관용스테인리스강관관이음쇠 | Φ13mm, 어댑터소켓, SR | 개 | 2 | [9 empty] | 50BEF16861622243904CC14EF698FB25328449 |  |  | 010104 | F | F | T | [26 empty] | 01010450BEF16861622243904CC14EF698FB25328449 | 5956
일반배관용스테인리스강관관이음쇠 | Φ20mm, 어댑터소켓, SR | 개 | 4 | [9 empty] | 50BEF16861622243904CC14EF698FB2532844E |  |  | 010104 | F | F | T | [26 empty] | 01010450BEF16861622243904CC14EF698FB2532844E | 6451
일반배관용스테인리스강관관이음쇠 | Φ30mm, 어댑터소켓, SR | 개 | 10 | [9 empty] | 50BEF16861622243904CC14EF698FB2532844D |  |  | 010104 | F | F | T | [26 empty] | 01010450BEF16861622243904CC14EF698FB2532844D | 5957
일반배관용스테인리스강관관이음쇠 | Φ50mm, 어댑터소켓, SR | 개 | 14 | [9 empty] | 50BEF16861622243904CC14EF698FB25328551 |  |  | 010104 | F | F | T | [26 empty] | 01010450BEF16861622243904CC14EF698FB25328551 | 6452
일반배관용스테인리스강관관이음쇠 | Φ20mm, K-유니언, SP | 개 | 3 | [9 empty] | 50BEF16861622243904CC14EF69AA8F7710195 |  |  | 010104 | F | F | T | [26 empty] | 01010450BEF16861622243904CC14EF69AA8F7710195 | 6453
일반배관용스테인리스강관관이음쇠 | Φ30mm, K-유니언, SP | 개 | 9 | [9 empty] | 50BEF16861622243904CC14EF69AA8F7710197 |  |  | 010104 | F | F | T | [26 empty] | 01010450BEF16861622243904CC14EF69AA8F7710197 | 5959
일반배관용스테인리스강관관이음쇠 | Φ50mm, K-유니언, SP | 개 | 12 | [9 empty] | 50BEF16861622243904CC14EF69AA8F7710193 |  |  | 010104 | F | F | T | [26 empty] | 01010450BEF16861622243904CC14EF69AA8F7710193 | 6454
일반배관용스테인리스강관관이음쇠 | Φ30mm, 소켓, SR | 개 | 5 | [9 empty] | 50BEF16861622243904CC14EF69AA8F77228BA |  |  | 010104 | F | F | T | [26 empty] | 01010450BEF16861622243904CC14EF69AA8F77228BA | 6455
일반배관용스테인리스강관관이음쇠 | Φ50mm, 소켓, SR | 개 | 5 | [9 empty] | 50BEF16861622243904CC14EF69AA8F77228B4 |  |  | 010104 | F | F | T | [26 empty] | 01010450BEF16861622243904CC14EF69AA8F77228B4 | 6456
일반배관용스테인리스강관관이음쇠 | Φ80mm, 소켓, SR | 개 | 5 | [9 empty] | 50BEF16861622243904CC14EF7A19A4C57D5A9 |  |  | 010104 | F | F | T | [26 empty] | 01010450BEF16861622243904CC14EF7A19A4C57D5A9 | 6457
일반배관용스테인리스강관관이음쇠 | Φ50mm, 캡, SP | 개 | 1 | [9 empty] | 50BEF16861622243904CC14EF69AA8F7707BEB |  |  | 010104 | F | F | T | [26 empty] | 01010450BEF16861622243904CC14EF69AA8F7707BEB | 6458
일반배관용스테인리스강관관이음쇠 | Φ80mm, 캡, SR | 개 | 2 | [9 empty] | 50BEF16861622243904CC14EF7A19A4C57D491 |  |  | 010104 | F | F | T | [26 empty] | 01010450BEF16861622243904CC14EF7A19A4C57D491 | 6459
U볼트/너트 | 절연, Φ32mm | 개 | 5 | [9 empty] | 50CF7169EEA72842644C9802878928D2A0B5AF |  |  | 010104 | F | F | T | [26 empty] | 01010450CF7169EEA72842644C9802878928D2A0B5AF | 6480
U볼트/너트 | 절연, Φ50mm | 개 | 5 | [9 empty] | 50CF7169EEA72842644C9802878928D2A0B49E |  |  | 010104 | F | F | T | [26 empty] | 01010450CF7169EEA72842644C9802878928D2A0B49E | 6481
U볼트/너트 | 절연, Φ80mm | 개 | 14 | [9 empty] | 50CF7169EEA72842644C9802878928D2A0B49C |  |  | 010104 | F | F | T | [26 empty] | 01010450CF7169EEA72842644C9802878928D2A0B49C | 6482
스텐합후렌지 | D50 | 개소 | 7 | [9 empty] | 572F4162A85B294918488BD0D32D36 |  |  | 010104 | T | F | F | [26 empty] | 010104572F4162A85B294918488BD0D32D36 | 5969
스텐합후렌지 | D80 | 개소 | 25 | [9 empty] | 572F4162A85B274E324C2321C346F0 |  |  | 010104 | T | F | F | [26 empty] | 010104572F4162A85B274E324C2321C346F0 | 5971
여과망 | D50,STS제 | 개 | 2 | [9 empty] | 572F0169BB022F4862481D986C2FEB |  |  | 010104 | T | F | F | [26 empty] | 010104572F0169BB022F4862481D986C2FEB | 6464
버터플라이밸브(GEAR, 10KG) | D80 | 개 | 4 | [9 empty] | 572F0169E0AF2B4B0B42F2D3B028B5 |  |  | 010104 | T | F | F | [26 empty] | 010104572F0169E0AF2B4B0B42F2D3B028B5 | 5980
체크밸브(청동,10KG) | D32 | 개 | 2 | [9 empty] | 572F0169E09E28492342B13A06B7C5 |  |  | 010104 | T | F | F | [26 empty] | 010104572F0169E09E28492342B13A06B7C5 | 6465
체크밸브(청동,10KG) | D50 | 개 | 3 | [9 empty] | 572F0169E09E2A45FA41E78E60EF15 |  |  | 010104 | T | F | F | [26 empty] | 010104572F0169E09E2A45FA41E78E60EF15 | 6466
체크밸브(주철,10KG) | D80 | 개 | 1 | [9 empty] | 572F0169E09E24437C407AF4D0DC2B |  |  | 010104 | T | F | F | [26 empty] | 010104572F0169E09E24437C407AF4D0DC2B | 6467
스트레이너(나사),10KG | D32 | 개 | 2 | [9 empty] | 572F0169E08C224AF7449185505F2B |  |  | 010104 | T | F | F | [26 empty] | 010104572F0169E08C224AF7449185505F2B | 6468
스트레이너(후랜지,10KG) | D80 | 개 | 1 | [9 empty] | 572F0169E08C2E45CA420AE5FEB75D |  |  | 010104 | T | F | F | [26 empty] | 010104572F0169E08C2E45CA420AE5FEB75D | 6469
볼밸브(스텐,10KG) | D20 | 개 | 3 | [9 empty] | 572F0169E0F727466A4924C9AFADDD |  |  | 010104 | T | F | F | [26 empty] | 010104572F0169E0F727466A4924C9AFADDD | 6470
볼밸브(스텐,10KG) | D32 | 개 | 5 | [9 empty] | 572F0169E0F7214DE0445E70F9628C |  |  | 010104 | T | F | F | [26 empty] | 010104572F0169E0F7214DE0445E70F9628C | 5986
볼밸브(스텐,10KG) | D50 | 개 | 8 | [9 empty] | 572F0169E0F72348BD49540C4A09A6 |  |  | 010104 | T | F | F | [26 empty] | 010104572F0169E0F72348BD49540C4A09A6 | 6471
감압밸브 | 냉온수,나사, 10kg, D50 | 개 | 1 | [9 empty] | 572F0169C5FE2D440F4CF7D0F9940D |  |  | 010104 | T | F | F | [26 empty] | 010104572F0169C5FE2D440F4CF7D0F9940D | 6472
수격방지기(W.H.C) | D80 | 개 | 1 | [9 empty] | 572F016952E627461B46971EBF842B |  |  | 010104 | T | F | F | [26 empty] | 010104572F016952E627461B46971EBF842B | 6473
플랙시블 조인트 | 벨로즈형, D80*10k | 개 | 2 | [9 empty] | 572F01697DC8224D30468C85F17A59 |  |  | 010104 | T | F | F | [26 empty] | 010104572F01697DC8224D30468C85F17A59 | 6474
볼탭(STS) | D20 | 개소 | 1 | [9 empty] | 572F0169A9272C47F345D2657363CB |  |  | 010104 | T | F | F | [26 empty] | 010104572F0169A9272C47F345D2657363CB | 6475
볼탭(STS) | D50 | 개 | 2 | [9 empty] | 572F0169A92728480D4079E109BF96 |  |  | 010104 | T | F | F | [26 empty] | 010104572F0169A92728480D4079E109BF96 | 6476
정수위조절변장치 | D50x50x50 | 개소 | 1 | [9 empty] | 572F0169A9272E42BE458B02102E49 |  |  | 010104 | T | F | F | [26 empty] | 010104572F0169A9272E42BE458B02102E49 | 6477
압력계설치(STS) |  | 조 | 2 | [9 empty] | 572F1168547F244D7C4F66BAE11713 |  |  | 010104 | T | F | F | [26 empty] | 010104572F1168547F244D7C4F66BAE11713 | 5994
온도계설치(STS) |  | 조 | 1 | [9 empty] | 572F11685442204B8D4E4B7F4B1D17 |  |  | 010104 | T | F | F | [26 empty] | 010104572F11685442204B8D4E4B7F4B1D17 | 6478
자동공기변설치(냉.온수) | D15 | 개소 | 2 | [9 empty] | 572F0169A90B20497142D52915E13F |  |  | 010104 | T | F | F | [26 empty] | 010104572F0169A90B20497142D52915E13F | 6479
밸브보온(슈퍼매직테프) | 25TxD32 | 개소 | 9 | [9 empty] | 572F216EEE892B4B414F16004F4C4E |  |  | 010104 | T | F | F | [26 empty] | 010104572F216EEE892B4B414F16004F4C4E | 5974
밸브보온(슈퍼매직테프) | 25TxD50 | 개소 | 11 | [9 empty] | 572F216EEE892B4B414F16004F4D51 |  |  | 010104 | T | F | F | [26 empty] | 010104572F216EEE892B4B414F16004F4D51 | 6462
밸브보온(슈퍼매직테프) | 25TxD80 | 개소 | 6 | [9 empty] | 572F216EEE892B4B414F16004F4C47 |  |  | 010104 | T | F | F | [26 empty] | 010104572F216EEE892B4B414F16004F4C47 | 6461
밸브보온(슈퍼매직테프) | 40TxD50,급탕밸브용 | 개소 | 1 | [9 empty] | 572F216EEE892B4B414F16004F4F02 |  |  | 010104 | T | F | F | [26 empty] | 010104572F216EEE892B4B414F16004F4F02 | 6463
철강채널 | 100*50*5.0mm, 중형 | kg | 207 | [9 empty] | 50CF616F910D2B45024809F3AE97946484061A |  |  | 010104 | F | F | T | [26 empty] | 01010450CF616F910D2B45024809F3AE97946484061A | 5995
잡철물 제작 및 설치 | 현장제작 설치(일반철제) | KG | 207 | [9 empty] | 57ECD163CB142C49E14856F2EB60F7 |  |  | 010104 | T | F | F | [26 empty] | 01010457ECD163CB142C49E14856F2EB60F7 | 5996
인서트플레이트 | 200x200x9T | 개소 | 29 | [9 empty] | 572FC16F11B6284BB4499967EAC8B0 |  |  | 010104 | T | F | F | [26 empty] | 010104572FC16F11B6284BB4499967EAC8B0 | 6430
녹막이페인트(붓칠) | 철재면,2회,1종 | ㎡ | 9 | [9 empty] | 57EC916974E6234AFE4289A1492DA7 |  |  | 010104 | T | F | F | [26 empty] | 01010457EC916974E6234AFE4289A1492DA7 | 6909
조합페인트(붓칠) | 철재면,2회.1급 | ㎡ | 9 | [9 empty] | 57EC91694FBC2B4F384070079C4813 |  |  | 010104 | T | F | F | [26 empty] | 01010457EC91694FBC2B4F384070079C4813 | 5998
강관스리브(지수판제외) | D32(D50) | 개소 | 3 | [9 empty] | 572FC16F5F4C2A4FEC4F4D90ADC8AF |  |  | 010104 | T | F | F | [26 empty] | 010104572FC16F5F4C2A4FEC4F4D90ADC8AF | 6437
강관스리브(지수판제외) | D50(D80) | 개소 | 4 | [9 empty] | 572FC16F5F4C2A4FEC4F4D925A9DE6 |  |  | 010104 | T | F | F | [26 empty] | 010104572FC16F5F4C2A4FEC4F4D925A9DE6 | 6438
강관스리브(지수판제외) | D80(D125) | 개소 | 3 | [9 empty] | 572FC16F5F4C2A4FEC4F4D9C5ED1D9 |  |  | 010104 | T | F | F | [26 empty] | 010104572FC16F5F4C2A4FEC4F4D9C5ED1D9 | 6439
슬리브 설치(벽) | D25 - D50 | 개소 | 3 | [9 empty] | 572FC16F5F4C2A4FB74B4FA3BE49F3 |  |  | 010104 | T | F | F | [26 empty] | 010104572FC16F5F4C2A4FB74B4FA3BE49F3 | 6440
슬리브 설치(벽) | D65 - D100 | 개소 | 4 | [9 empty] | 572FC16F5F4C2A4FB74B4FA0EAEA73 |  |  | 010104 | T | F | F | [26 empty] | 010104572FC16F5F4C2A4FB74B4FA0EAEA73 | 6441
슬리브 설치(벽) | D125 - D150 | 개소 | 3 | [9 empty] | 572FC16F5F4C2A4FB74B4FA1F1DCC8 |  |  | 010104 | T | F | F | [26 empty] | 010104572FC16F5F4C2A4FB74B4FA1F1DCC8 | 6442
내화충진재(강관,벽체) | D32,충전재+차열재+실란트 | 개소 | 4 | [9 empty] | 572F416386712048844B6C688524DF |  |  | 010104 | T | F | F | [26 empty] | 010104572F416386712048844B6C688524DF | 6443
내화충진재(강관,벽체) | D50,충전재+차열재+실란트 | 개소 | 4 | [9 empty] | 572F416386712048844B6C688524DD |  |  | 010104 | T | F | F | [26 empty] | 010104572F416386712048844B6C688524DD | 6444
내화충진재(강관,벽체) | D80,충전재+차열재+실란트 | 개소 | 3 | [9 empty] | 572F416386712048844B6C688524D3 |  |  | 010104 | T | F | F | [26 empty] | 010104572F416386712048844B6C688524D3 | 6445
절연행가(달대볼트) | D20 | 개소 | 1 | [9 empty] | 572FE163A8EC2B49454120DFCDD6D1 |  |  | 010104 | T | F | F | [26 empty] | 010104572FE163A8EC2B49454120DFCDD6D1 | 6435
절연행가(달대볼트) | D32 | 개소 | 10 | [9 empty] | 572FE163A8EC2B49454120D9A579A0 |  |  | 010104 | T | F | F | [26 empty] | 010104572FE163A8EC2B49454120D9A579A0 | 5942
절연행가(달대볼트) | D50 | 개소 | 19 | [9 empty] | 572FE163A8EC2B49454120DB52CE16 |  |  | 010104 | T | F | F | [26 empty] | 010104572FE163A8EC2B49454120DB52CE16 | 6436
절연행가(달대볼트) | D80 | 개소 | 7 | [9 empty] | 572FE163A8EC2B49454120D5CAA9EF |  |  | 010104 | T | F | F | [26 empty] | 010104572FE163A8EC2B49454120D5CAA9EF | 5944
010104
010104
010104
010104
010104
010104
010104
010104
010104
010104
010104
010104
010104
010104
010104
010104
010104
010104
[ 합 계 ] | [12 empty] | TOTAL
010105 급수급탕배관공사 | [15 empty] | 010105
스테인리스강관(K-TYPE) | D13 | m | 252 | [9 empty] | 572F4163F95C2146914B3DCAA7C5D7 |  |  | 010105 | T | F | F | [26 empty] | 010105572F4163F95C2146914B3DCAA7C5D7 | 5654
스테인리스강관(K-TYPE) | D20 | m | 458 | [9 empty] | 572F4163F95C2240FF4F06D98A5DC7 |  |  | 010105 | T | F | F | [26 empty] | 010105572F4163F95C2240FF4F06D98A5DC7 | 5655
스테인리스강관(K-TYPE) | D25 | m | 170 | [9 empty] | 572F4163F95C234142438AA738EA14 |  |  | 010105 | T | F | F | [26 empty] | 010105572F4163F95C234142438AA738EA14 | 5656
스테인리스강관(K-TYPE) | D30 | m | 126 | [9 empty] | 572F4163F95C2443DF4A9F62FA767A |  |  | 010105 | T | F | F | [26 empty] | 010105572F4163F95C2443DF4A9F62FA767A | 5657
스테인리스강관(K-TYPE) | D40 | m | 20 | [9 empty] | 572F4163F95C254C254E10D0DF5868 |  |  | 010105 | T | F | F | [26 empty] | 010105572F4163F95C254C254E10D0DF5868 | 5658
스테인리스강관(K-TYPE) | D50 | m | 85 | [9 empty] | 572F4163F95C264E8440C90BBEB1F1 |  |  | 010105 | T | F | F | [26 empty] | 010105572F4163F95C264E8440C90BBEB1F1 | 5659
스테인리스강관(K-TYPE) | D60 | m | 17 | [9 empty] | 572F4163F95C274F16409CD7A4D9F8 |  |  | 010105 | T | F | F | [26 empty] | 010105572F4163F95C274F16409CD7A4D9F8 | 6003
스테인리스강관(K-TYPE) | D80 | m | 44 | [9 empty] | 572F4163CC162047A047BF7EEF77ED |  |  | 010105 | T | F | F | [26 empty] | 010105572F4163CC162047A047BF7EEF77ED | 5660
관보온(아티론.매립) | 5TxD15 | m | 118 | [9 empty] | 572F216EFF472545134CBE53A618B7 |  |  | 010105 | T | F | F | [26 empty] | 010105572F216EFF472545134CBE53A618B7 | 6485
관보온(아티론.매립) | 5TxD20 | m | 3 | [9 empty] | 572F216EFF472545134CBE53A618B8 |  |  | 010105 | T | F | F | [26 empty] | 010105572F216EFF472545134CBE53A618B8 | 6486
관보온(아티론.매립) | 5TxD25 | m | 48 | [9 empty] | 572F216EFF472545134CBE53A618B9 |  |  | 010105 | T | F | F | [26 empty] | 010105572F216EFF472545134CBE53A618B9 | 6487
관보온(아티론.슈퍼매직303) | 25TxD15 | m | 134 | [9 empty] | 572F216EC3A6224DF045F68321C2DE |  |  | 010105 | T | F | F | [26 empty] | 010105572F216EC3A6224DF045F68321C2DE | 5661
관보온(아티론.슈퍼매직303) | 25TxD20 | m | 455 | [9 empty] | 572F216EC3A62143624F068726F6A1 |  |  | 010105 | T | F | F | [26 empty] | 010105572F216EC3A62143624F068726F6A1 | 5662
관보온(아티론.슈퍼매직303) | 25TxD25 | m | 122 | [9 empty] | 572F216EC3A62042D04FB35BB80855 |  |  | 010105 | T | F | F | [26 empty] | 010105572F216EC3A62042D04FB35BB80855 | 5663
관보온(아티론.슈퍼매직303) | 25TxD32 | m | 126 | [9 empty] | 572F216EC3A62745E84B907458C1C3 |  |  | 010105 | T | F | F | [26 empty] | 010105572F216EC3A62745E84B907458C1C3 | 5664
관보온(아티론.슈퍼매직303) | 25TxD40 | m | 20 | [9 empty] | 572F216EC3A6264B444D21F487E096 |  |  | 010105 | T | F | F | [26 empty] | 010105572F216EC3A6264B444D21F487E096 | 5665
관보온(아티론.슈퍼매직303) | 25TxD50 | m | 48 | [9 empty] | 572F216EC3A6254ABA4E952E1F0D04 |  |  | 010105 | T | F | F | [26 empty] | 010105572F216EC3A6254ABA4E952E1F0D04 | 5666
관보온(아티론.슈퍼매직303) | 25TxD65 | m | 17 | [9 empty] | 572F216EC3A624482D475E0F841DCD |  |  | 010105 | T | F | F | [26 empty] | 010105572F216EC3A624482D475E0F841DCD | 6004
관보온(아티론.슈퍼매직303) | 25TxD80 | m | 44 | [9 empty] | 572F216EC3A62B43334384C450FB6F |  |  | 010105 | T | F | F | [26 empty] | 010105572F216EC3A62B43334384C450FB6F | 5667
관보온(아티론.슈퍼매직303) | 40TxD50,급탕배관용 | m | 37 | [9 empty] | 572F216EC3952A4D8F4ECDF712A75F |  |  | 010105 | T | F | F | [26 empty] | 010105572F216EC3952A4D8F4ECDF712A75F | 6484
일반배관용스테인리스강관관이음쇠 | Φ13mm, 엘보90°, SR | 개 | 200 | [9 empty] | 50BEF16861622243904CC14EF69AA8F4A955E8 |  |  | 010105 | F | F | T | [26 empty] | 01010550BEF16861622243904CC14EF69AA8F4A955E8 | 59
일반배관용스테인리스강관관이음쇠 | Φ20mm, 엘보90°, SR | 개 | 91 | [9 empty] | 50BEF16861622243904CC14EF69AA8F4A955E9 |  |  | 010105 | F | F | T | [26 empty] | 01010550BEF16861622243904CC14EF69AA8F4A955E9 | 60
일반배관용스테인리스강관관이음쇠 | Φ25mm, 엘보90°, SR | 개 | 92 | [9 empty] | 50BEF16861622243904CC14EF69AA8F4A955EE |  |  | 010105 | F | F | T | [26 empty] | 01010550BEF16861622243904CC14EF69AA8F4A955EE | 61
일반배관용스테인리스강관관이음쇠 | Φ30mm, 엘보90°, SR | 개 | 18 | [9 empty] | 50BEF16861622243904CC14EF69AA8F4A955EF |  |  | 010105 | F | F | T | [26 empty] | 01010550BEF16861622243904CC14EF69AA8F4A955EF | 62
일반배관용스테인리스강관관이음쇠 | Φ40mm, 엘보90°, SR | 개 | 2 | [9 empty] | 50BEF16861622243904CC14EF69AA8F4A955EC |  |  | 010105 | F | F | T | [26 empty] | 01010550BEF16861622243904CC14EF69AA8F4A955EC | 765
일반배관용스테인리스강관관이음쇠 | Φ50mm, 엘보90°, SR | 개 | 12 | [9 empty] | 50BEF16861622243904CC14EF69AA8F4A955ED |  |  | 010105 | F | F | T | [26 empty] | 01010550BEF16861622243904CC14EF69AA8F4A955ED | 195
일반배관용스테인리스강관관이음쇠 | Φ80mm, 엘보90°, SR | 개 | 3 | [9 empty] | 50BEF16861622243904CC14EF7A19A4C57D5A3 |  |  | 010105 | F | F | T | [26 empty] | 01010550BEF16861622243904CC14EF7A19A4C57D5A3 | 5678
일반배관용스테인리스강관관이음쇠 | Φ13mm, 수전엘보, SR | 개 | 1 | [9 empty] | 50BEF16861622243904CC14EF698FB2533A9A2 |  |  | 010105 | F | F | T | [26 empty] | 01010550BEF16861622243904CC14EF698FB2533A9A2 | 6503
일반배관용스테인리스강관관이음쇠 | Φ13mm, 티, SR | 개 | 11 | [9 empty] | 50BEF16861622243904CC14EF69AA8F774DF37 |  |  | 010105 | F | F | T | [26 empty] | 01010550BEF16861622243904CC14EF69AA8F774DF37 | 5679
일반배관용스테인리스강관관이음쇠 | Φ20mm, 티, SR | 개 | 43 | [9 empty] | 50BEF16861622243904CC14EF69AA8F774DF31 |  |  | 010105 | F | F | T | [26 empty] | 01010550BEF16861622243904CC14EF69AA8F774DF31 | 65
일반배관용스테인리스강관관이음쇠 | Φ25mm, 티, SR | 개 | 23 | [9 empty] | 50BEF16861622243904CC14EF69AA8F774DF30 |  |  | 010105 | F | F | T | [26 empty] | 01010550BEF16861622243904CC14EF69AA8F774DF30 | 66
일반배관용스테인리스강관관이음쇠 | Φ30mm, 티, SR | 개 | 40 | [9 empty] | 50BEF16861622243904CC14EF69AA8F774DF3D |  |  | 010105 | F | F | T | [26 empty] | 01010550BEF16861622243904CC14EF69AA8F774DF3D | 67
일반배관용스테인리스강관관이음쇠 | Φ40mm, 티, SR | 개 | 11 | [9 empty] | 50BEF16861622243904CC14EF69AA8F774DE2D |  |  | 010105 | F | F | T | [26 empty] | 01010550BEF16861622243904CC14EF69AA8F774DE2D | 68
일반배관용스테인리스강관관이음쇠 | Φ50mm, 티, SR | 개 | 46 | [9 empty] | 50BEF16861622243904CC14EF69AA8F774DE29 |  |  | 010105 | F | F | T | [26 empty] | 01010550BEF16861622243904CC14EF69AA8F774DE29 | 196
일반배관용스테인리스강관관이음쇠 | Φ60mm, 티, SR | 개 | 4 | [9 empty] | 50BEF16861622243904CC14EF69AA8F775FE81 |  |  | 010105 | F | F | T | [26 empty] | 01010550BEF16861622243904CC14EF69AA8F775FE81 | 6008
일반배관용스테인리스강관관이음쇠 | Φ80mm, 티, SR | 개 | 1 | [9 empty] | 50BEF16861622243904CC14EF7A19A4C57D5A7 |  |  | 010105 | F | F | T | [26 empty] | 01010550BEF16861622243904CC14EF7A19A4C57D5A7 | 5680
일반배관용스테인리스강관관이음쇠 | Φ13mm, 급수전티, SR | 개 | 74 | [9 empty] | 50BEF16861622243904CC14EF69AA8F775FFAF |  |  | 010105 | F | F | T | [26 empty] | 01010550BEF16861622243904CC14EF69AA8F775FFAF | 5681
일반배관용스테인리스강관관이음쇠 | Φ20mm, 급수전티, SR | 개 | 2 | [9 empty] | 50BEF16861622243904CC14EF69AA8F775FFAE |  |  | 010105 | F | F | T | [26 empty] | 01010550BEF16861622243904CC14EF69AA8F775FFAE | 6504
일반배관용스테인리스강관관이음쇠 | Φ25mm, 급수전티, SR | 개 | 32 | [9 empty] | 50BEF16861622243904CC14EF69AA8F775FFAB |  |  | 010105 | F | F | T | [26 empty] | 01010550BEF16861622243904CC14EF69AA8F775FFAB | 6505
일반배관용스테인리스강관관이음쇠 | Φ20mm, 리듀서, SP | 개 | 7 | [9 empty] | 50BEF16861622243904CC14EF69AA8F777AB5D |  |  | 010105 | F | F | T | [26 empty] | 01010550BEF16861622243904CC14EF69AA8F777AB5D | 4838
일반배관용스테인리스강관관이음쇠 | Φ25mm, 리듀서, SP | 개 | 8 | [9 empty] | 50BEF16861622243904CC14EF69AA8F777AB5F |  |  | 010105 | F | F | T | [26 empty] | 01010550BEF16861622243904CC14EF69AA8F777AB5F | 267
일반배관용스테인리스강관관이음쇠 | Φ30mm, 리듀서, SP | 개 | 11 | [9 empty] | 50BEF16861622243904CC14EF69AA8F777AB58 |  |  | 010105 | F | F | T | [26 empty] | 01010550BEF16861622243904CC14EF69AA8F777AB58 | 74
일반배관용스테인리스강관관이음쇠 | Φ40mm, 리듀서, SP | 개 | 3 | [9 empty] | 50BEF16861622243904CC14EF69AA8F777AB54 |  |  | 010105 | F | F | T | [26 empty] | 01010550BEF16861622243904CC14EF69AA8F777AB54 | 75
일반배관용스테인리스강관관이음쇠 | Φ50mm, 리듀서, SP | 개 | 9 | [9 empty] | 50BEF16861622243904CC14EF69AA8F777AAB3 |  |  | 010105 | F | F | T | [26 empty] | 01010550BEF16861622243904CC14EF69AA8F777AAB3 | 197
일반배관용스테인리스강관관이음쇠 | Φ80mm, 리듀서, SR | 개 | 2 | [9 empty] | 50BEF16861622243904CC14F9C7E363439FD47 |  |  | 010105 | F | F | T | [26 empty] | 01010550BEF16861622243904CC14F9C7E363439FD47 | 6010
일반배관용스테인리스강관관이음쇠 | Φ13mm, 어댑터소켓, SR | 개 | 25 | [9 empty] | 50BEF16861622243904CC14EF698FB25328449 |  |  | 010105 | F | F | T | [26 empty] | 01010550BEF16861622243904CC14EF698FB25328449 | 77
일반배관용스테인리스강관관이음쇠 | Φ20mm, 어댑터소켓, SR | 개 | 12 | [9 empty] | 50BEF16861622243904CC14EF698FB2532844E |  |  | 010105 | F | F | T | [26 empty] | 01010550BEF16861622243904CC14EF698FB2532844E | 78
일반배관용스테인리스강관관이음쇠 | Φ25mm, 어댑터소켓, SR | 개 | 4 | [9 empty] | 50BEF16861622243904CC14EF698FB2532844F |  |  | 010105 | F | F | T | [26 empty] | 01010550BEF16861622243904CC14EF698FB2532844F | 1316
일반배관용스테인리스강관관이음쇠 | Φ30mm, 어댑터소켓, SR | 개 | 6 | [9 empty] | 50BEF16861622243904CC14EF698FB2532844D |  |  | 010105 | F | F | T | [26 empty] | 01010550BEF16861622243904CC14EF698FB2532844D | 6011
일반배관용스테인리스강관관이음쇠 | Φ40mm, 어댑터소켓, SR | 개 | 2 | [9 empty] | 50BEF16861622243904CC14EF698FB25328443 |  |  | 010105 | F | F | T | [26 empty] | 01010550BEF16861622243904CC14EF698FB25328443 | 4313
일반배관용스테인리스강관관이음쇠 | Φ50mm, 어댑터소켓, SR | 개 | 6 | [9 empty] | 50BEF16861622243904CC14EF698FB25328551 |  |  | 010105 | F | F | T | [26 empty] | 01010550BEF16861622243904CC14EF698FB25328551 | 198
일반배관용스테인리스강관관이음쇠 | Φ13mm, K-유니언, SP | 개 | 21 | [9 empty] | 50BEF16861622243904CC14EF69AA8F7710194 |  |  | 010105 | F | F | T | [26 empty] | 01010550BEF16861622243904CC14EF69AA8F7710194 | 362
일반배관용스테인리스강관관이음쇠 | Φ20mm, K-유니언, SP | 개 | 12 | [9 empty] | 50BEF16861622243904CC14EF69AA8F7710195 |  |  | 010105 | F | F | T | [26 empty] | 01010550BEF16861622243904CC14EF69AA8F7710195 | 82
일반배관용스테인리스강관관이음쇠 | Φ25mm, K-유니언, SP | 개 | 4 | [9 empty] | 50BEF16861622243904CC14EF69AA8F7710196 |  |  | 010105 | F | F | T | [26 empty] | 01010550BEF16861622243904CC14EF69AA8F7710196 | 1317
일반배관용스테인리스강관관이음쇠 | Φ30mm, K-유니언, SP | 개 | 6 | [9 empty] | 50BEF16861622243904CC14EF69AA8F7710197 |  |  | 010105 | F | F | T | [26 empty] | 01010550BEF16861622243904CC14EF69AA8F7710197 | 6506
일반배관용스테인리스강관관이음쇠 | Φ40mm, K-유니언, SP | 개 | 2 | [9 empty] | 50BEF16861622243904CC14EF69AA8F7710191 |  |  | 010105 | F | F | T | [26 empty] | 01010550BEF16861622243904CC14EF69AA8F7710191 | 4314
일반배관용스테인리스강관관이음쇠 | Φ50mm, K-유니언, SP | 개 | 6 | [9 empty] | 50BEF16861622243904CC14EF69AA8F7710193 |  |  | 010105 | F | F | T | [26 empty] | 01010550BEF16861622243904CC14EF69AA8F7710193 | 199
일반배관용스테인리스강관관이음쇠 | Φ20mm, 소켓, SR | 개 | 70 | [9 empty] | 50BEF16861622243904CC14EF69AA8F77228B8 |  |  | 010105 | F | F | T | [26 empty] | 01010550BEF16861622243904CC14EF69AA8F77228B8 | 2732
일반배관용스테인리스강관관이음쇠 | Φ25mm, 소켓, SR | 개 | 8 | [9 empty] | 50BEF16861622243904CC14EF69AA8F77228BB |  |  | 010105 | F | F | T | [26 empty] | 01010550BEF16861622243904CC14EF69AA8F77228BB | 4840
일반배관용스테인리스강관관이음쇠 | Φ30mm, 소켓, SR | 개 | 13 | [9 empty] | 50BEF16861622243904CC14EF69AA8F77228BA |  |  | 010105 | F | F | T | [26 empty] | 01010550BEF16861622243904CC14EF69AA8F77228BA | 6013
일반배관용스테인리스강관관이음쇠 | Φ50mm, 소켓, SR | 개 | 7 | [9 empty] | 50BEF16861622243904CC14EF69AA8F77228B4 |  |  | 010105 | F | F | T | [26 empty] | 01010550BEF16861622243904CC14EF69AA8F77228B4 | 6507
일반배관용스테인리스강관관이음쇠 | Φ80mm, 소켓, SR | 개 | 7 | [9 empty] | 50BEF16861622243904CC14EF7A19A4C57D5A9 |  |  | 010105 | F | F | T | [26 empty] | 01010550BEF16861622243904CC14EF7A19A4C57D5A9 | 6015
일반배관용스테인리스강관관이음쇠 | Φ13mm, 캡, SP | 개 | 74 | [9 empty] | 50BEF16861622243904CC14EF69AA8F7707AC9 |  |  | 010105 | F | F | T | [26 empty] | 01010550BEF16861622243904CC14EF69AA8F7707AC9 | 5685
일반배관용스테인리스강관관이음쇠 | Φ20mm, 캡, SP | 개 | 10 | [9 empty] | 50BEF16861622243904CC14EF69AA8F7707AC8 |  |  | 010105 | F | F | T | [26 empty] | 01010550BEF16861622243904CC14EF69AA8F7707AC8 | 86
일반배관용스테인리스강관관이음쇠 | Φ25mm, 캡, SP | 개 | 33 | [9 empty] | 50BEF16861622243904CC14EF69AA8F7707BE8 |  |  | 010105 | F | F | T | [26 empty] | 01010550BEF16861622243904CC14EF69AA8F7707BE8 | 1825
일반배관용스테인리스강관관이음쇠 | Φ30mm, 캡, SP | 개 | 4 | [9 empty] | 50BEF16861622243904CC14EF69AA8F7707BE9 |  |  | 010105 | F | F | T | [26 empty] | 01010550BEF16861622243904CC14EF69AA8F7707BE9 | 6508
일반배관용스테인리스강관관이음쇠 | Φ50mm, 캡, SP | 개 | 1 | [9 empty] | 50BEF16861622243904CC14EF69AA8F7707BEB |  |  | 010105 | F | F | T | [26 empty] | 01010550BEF16861622243904CC14EF69AA8F7707BEB | 3948
스텐합후렌지 | D32 | 개소 | 2 | [9 empty] | 572F4162A85B2B45E745D4C1389F80 |  |  | 010105 | T | F | F | [26 empty] | 010105572F4162A85B2B45E745D4C1389F80 | 6509
스텐합후렌지 | D50 | 개소 | 2 | [9 empty] | 572F4162A85B294918488BD0D32D36 |  |  | 010105 | T | F | F | [26 empty] | 010105572F4162A85B294918488BD0D32D36 | 6510
스텐합후렌지 | D65 | 개소 | 1 | [9 empty] | 572F4162A85B2848A94634069D28E7 |  |  | 010105 | T | F | F | [26 empty] | 010105572F4162A85B2848A94634069D28E7 | 6017
U볼트/너트 | 절연, Φ20mm | 개 | 7 | [9 empty] | 50CF7169EEA72842644C9802878928D2A0B5A1 |  |  | 010105 | F | F | T | [26 empty] | 01010550CF7169EEA72842644C9802878928D2A0B5A1 | 4843
U볼트/너트 | 절연, Φ25mm | 개 | 5 | [9 empty] | 50CF7169EEA72842644C9802878928D2A0B5AE |  |  | 010105 | F | F | T | [26 empty] | 01010550CF7169EEA72842644C9802878928D2A0B5AE | 1331
U볼트/너트 | 절연, Φ32mm | 개 | 5 | [9 empty] | 50CF7169EEA72842644C9802878928D2A0B5AF |  |  | 010105 | F | F | T | [26 empty] | 01010550CF7169EEA72842644C9802878928D2A0B5AF | 6511
U볼트/너트 | 절연, Φ40mm | 개 | 4 | [9 empty] | 50CF7169EEA72842644C9802878928D2A0B49F |  |  | 010105 | F | F | T | [26 empty] | 01010550CF7169EEA72842644C9802878928D2A0B49F | 6018
U볼트/너트 | 절연, Φ50mm | 개 | 5 | [9 empty] | 50CF7169EEA72842644C9802878928D2A0B49E |  |  | 010105 | F | F | T | [26 empty] | 01010550CF7169EEA72842644C9802878928D2A0B49E | 5309
U볼트/너트 | 절연, Φ65mm | 개 | 4 | [9 empty] | 50CF7169EEA72842644C9802878928D2A0B49D |  |  | 010105 | F | F | T | [26 empty] | 01010550CF7169EEA72842644C9802878928D2A0B49D | 6019
U볼트/너트 | 절연, Φ80mm | 개 | 1 | [9 empty] | 50CF7169EEA72842644C9802878928D2A0B49C |  |  | 010105 | F | F | T | [26 empty] | 01010550CF7169EEA72842644C9802878928D2A0B49C | 6020
자동공기변설치(냉.온수) | D15 | 개소 | 4 | [9 empty] | 572F0169A90B20497142D52915E13F |  |  | 010105 | T | F | F | [26 empty] | 010105572F0169A90B20497142D52915E13F | 6023
볼밸브(스텐,10KG) | D15 | 개 | 21 | [9 empty] | 572F0169E0F724492C4A04AF927CA0 |  |  | 010105 | T | F | F | [26 empty] | 010105572F0169E0F724492C4A04AF927CA0 | 5699
볼밸브(스텐,10KG) | D20 | 개 | 6 | [9 empty] | 572F0169E0F727466A4924C9AFADDD |  |  | 010105 | T | F | F | [26 empty] | 010105572F0169E0F727466A4924C9AFADDD | 5700
볼밸브(스텐,10KG) | D25 | 개 | 2 | [9 empty] | 572F0169E0F72645CE438E94F5CC28 |  |  | 010105 | T | F | F | [26 empty] | 010105572F0169E0F72645CE438E94F5CC28 | 5701
볼밸브(스텐,10KG) | D32 | 개 | 3 | [9 empty] | 572F0169E0F7214DE0445E70F9628C |  |  | 010105 | T | F | F | [26 empty] | 010105572F0169E0F7214DE0445E70F9628C | 6513
볼밸브(스텐,10KG) | D40 | 개 | 1 | [9 empty] | 572F0169E0F720437D4A5BAAC06AAC |  |  | 010105 | T | F | F | [26 empty] | 010105572F0169E0F720437D4A5BAAC06AAC | 5702
볼밸브(스텐,10KG) | D50 | 개 | 3 | [9 empty] | 572F0169E0F72348BD49540C4A09A6 |  |  | 010105 | T | F | F | [26 empty] | 010105572F0169E0F72348BD49540C4A09A6 | 5703
감압밸브 | 냉온수,나사, 10kg, D20 | 개 | 6 | [9 empty] | 572F0169C5FE294E544F144CDAD581 |  |  | 010105 | T | F | F | [26 empty] | 010105572F0169C5FE294E544F144CDAD581 | 6514
감압밸브 | 냉온수,나사, 10kg, D25 | 개 | 2 | [9 empty] | 572F0169C5FE284DE541AC102535CC |  |  | 010105 | T | F | F | [26 empty] | 010105572F0169C5FE284DE541AC102535CC | 6515
감압밸브 | 냉온수,나사, 10kg, D32 | 개 | 3 | [9 empty] | 572F0169C5FE2F40E048D499EBEA93 |  |  | 010105 | T | F | F | [26 empty] | 010105572F0169C5FE2F40E048D499EBEA93 | 6516
감압밸브 | 냉온수,나사, 10kg, D40 | 개 | 1 | [9 empty] | 572F0169C5FE2E4678451A9E8AF7C1 |  |  | 010105 | T | F | F | [26 empty] | 010105572F0169C5FE2E4678451A9E8AF7C1 | 6517
감압밸브 | 냉온수,나사, 10kg, D50 | 개 | 3 | [9 empty] | 572F0169C5FE2D440F4CF7D0F9940D |  |  | 010105 | T | F | F | [26 empty] | 010105572F0169C5FE2D440F4CF7D0F9940D | 6518
수격방지기(W.H.C) | D65 | 개 | 1 | [9 empty] | 572F016952E6284067420C4C13F5DE |  |  | 010105 | T | F | F | [26 empty] | 010105572F016952E6284067420C4C13F5DE | 6519
신축접수(STS형,복식) | D32 | 개소 | 1 | [9 empty] | 572F01697DF52A42C6498DDE9D447D |  |  | 010105 | T | F | F | [26 empty] | 010105572F01697DF52A42C6498DDE9D447D | 6520
신축접수(STS형,복식) | D50 | 개소 | 1 | [9 empty] | 572F01697DF52847E84E6B0082ABE1 |  |  | 010105 | T | F | F | [26 empty] | 010105572F01697DF52847E84E6B0082ABE1 | 6521
파이프슈 | 슈(SHOE), 절연앙카, Φ32mm | 개 | 2 | [9 empty] | 50BEF168616221414241F43424CBC60C9FE7F9 |  |  | 010105 | F | F | T | [26 empty] | 01010550BEF168616221414241F43424CBC60C9FE7F9 | 6522
파이프슈 | 슈(SHOE), 절연가이드, Φ32mm | 개 | 2 | [9 empty] | 50BEF168616221414241F43424CBC60C9FE5CF |  |  | 010105 | F | F | T | [26 empty] | 01010550BEF168616221414241F43424CBC60C9FE5CF | 6523
신축접수고정앙카가대 |  | 개소 | 2 | [9 empty] | 572F11685442204B8D4E4B7EA5BA31 |  |  | 010105 | T | F | F | [26 empty] | 010105572F11685442204B8D4E4B7EA5BA31 | 6524
수전밸브함 | 300x300x300,STS | 개소 | 1 | [9 empty] | 572F11684BE7254E454D3C4499B753 |  |  | 010105 | T | F | F | [26 empty] | 010105572F11684BE7254E454D3C4499B753 | 6525
밸브보온(슈퍼매직테프) | 25TxD20 | 개소 | 12 | [9 empty] | 572F216EEE892B4B414F16004F4D5F |  |  | 010105 | T | F | F | [26 empty] | 010105572F216EEE892B4B414F16004F4D5F | 5689
밸브보온(슈퍼매직테프) | 25TxD25 | 개소 | 4 | [9 empty] | 572F216EEE892B4B414F16004F4C4F |  |  | 010105 | T | F | F | [26 empty] | 010105572F216EEE892B4B414F16004F4C4F | 5690
밸브보온(슈퍼매직테프) | 25TxD32 | 개소 | 6 | [9 empty] | 572F216EEE892B4B414F16004F4C4E |  |  | 010105 | T | F | F | [26 empty] | 010105572F216EEE892B4B414F16004F4C4E | 6512
밸브보온(슈퍼매직테프) | 25TxD40 | 개소 | 2 | [9 empty] | 572F216EEE892B4B414F16004F4C4D |  |  | 010105 | T | F | F | [26 empty] | 010105572F216EEE892B4B414F16004F4C4D | 5691
밸브보온(슈퍼매직테프) | 25TxD50 | 개소 | 6 | [9 empty] | 572F216EEE892B4B414F16004F4D51 |  |  | 010105 | T | F | F | [26 empty] | 010105572F216EEE892B4B414F16004F4D51 | 6483
철강채널 | 100*50*5.0mm, 중형 | kg | 107 | [9 empty] | 50CF616F910D2B45024809F3AE97946484061A |  |  | 010105 | F | F | T | [26 empty] | 01010550CF616F910D2B45024809F3AE97946484061A | 6044
잡철물 제작 및 설치 | 현장제작 설치(일반철제) | KG | 107 | [9 empty] | 57ECD163CB142C49E14856F2EB60F7 |  |  | 010105 | T | F | F | [26 empty] | 01010557ECD163CB142C49E14856F2EB60F7 | 6045
인서트플레이트 | 200x200x9T | 개소 | 12 | [9 empty] | 572FC16F11B6284BB4499967EAC8B0 |  |  | 010105 | T | F | F | [26 empty] | 010105572FC16F11B6284BB4499967EAC8B0 | 6488
녹막이페인트(붓칠) | 철재면,2회,1종 | ㎡ | 5 | [9 empty] | 57EC916974E6234AFE4289A1492DA7 |  |  | 010105 | T | F | F | [26 empty] | 01010557EC916974E6234AFE4289A1492DA7 | 6046
조합페인트(붓칠) | 철재면,2회.1급 | ㎡ | 5 | [9 empty] | 57EC91694FBC2B4F384070079C4813 |  |  | 010105 | T | F | F | [26 empty] | 01010557EC91694FBC2B4F384070079C4813 | 6047
강관스리브(지수판제외) | D15(D25) | 개소 | 87 | [9 empty] | 572FC16F5F4C2A4FEC4F4D952F02B1 |  |  | 010105 | T | F | F | [26 empty] | 010105572FC16F5F4C2A4FEC4F4D952F02B1 | 6489
강관스리브(지수판제외) | D20(D32) | 개소 | 39 | [9 empty] | 572FC16F5F4C2A4FEC4F4D96356DB6 |  |  | 010105 | T | F | F | [26 empty] | 010105572FC16F5F4C2A4FEC4F4D96356DB6 | 6490
강관스리브(지수판제외) | D25(D40) | 개소 | 51 | [9 empty] | 572FC16F5F4C2A4FEC4F4D97DC9651 |  |  | 010105 | T | F | F | [26 empty] | 010105572FC16F5F4C2A4FEC4F4D97DC9651 | 6491
강관스리브(지수판제외) | D32(D50) | 개소 | 21 | [9 empty] | 572FC16F5F4C2A4FEC4F4D90ADC8AF |  |  | 010105 | T | F | F | [26 empty] | 010105572FC16F5F4C2A4FEC4F4D90ADC8AF | 6492
강관스리브(지수판제외) | D40(D65) | 개소 | 6 | [9 empty] | 572FC16F5F4C2A4FEC4F4D91B43AC7 |  |  | 010105 | T | F | F | [26 empty] | 010105572FC16F5F4C2A4FEC4F4D91B43AC7 | 6493
강관스리브(지수판제외) | D50(D80) | 개소 | 13 | [9 empty] | 572FC16F5F4C2A4FEC4F4D925A9DE6 |  |  | 010105 | T | F | F | [26 empty] | 010105572FC16F5F4C2A4FEC4F4D925A9DE6 | 6494
강관스리브(지수판제외) | D65(D100) | 개소 | 4 | [9 empty] | 572FC16F5F4C2A4FEC4F4D93618FBD |  |  | 010105 | T | F | F | [26 empty] | 010105572FC16F5F4C2A4FEC4F4D93618FBD | 6501
강관스리브(지수판제외) | D80(D125) | 개소 | 7 | [9 empty] | 572FC16F5F4C2A4FEC4F4D9C5ED1D9 |  |  | 010105 | T | F | F | [26 empty] | 010105572FC16F5F4C2A4FEC4F4D9C5ED1D9 | 6502
슬리브 설치(바닥) | D25 - D50 | 개소 | 125 | [9 empty] | 572FC16F5F4C2A4FC0417BBFC84D8D |  |  | 010105 | T | F | F | [26 empty] | 010105572FC16F5F4C2A4FC0417BBFC84D8D | 6495
슬리브 설치(바닥) | D65 - D100 | 개소 | 13 | [9 empty] | 572FC16F5F4C2A4FC0417BBC744F9B |  |  | 010105 | T | F | F | [26 empty] | 010105572FC16F5F4C2A4FC0417BBC744F9B | 6496
슬리브 설치(바닥) | D125 - D150 | 개소 | 1 | [9 empty] | 572FC16F5F4C2A4FC0417BBD1B390A |  |  | 010105 | T | F | F | [26 empty] | 010105572FC16F5F4C2A4FC0417BBD1B390A | 6497
슬리브 설치(벽) | D25 - D50 | 개소 | 73 | [9 empty] | 572FC16F5F4C2A4FB74B4FA3BE49F3 |  |  | 010105 | T | F | F | [26 empty] | 010105572FC16F5F4C2A4FB74B4FA3BE49F3 | 6498
슬리브 설치(벽) | D65 - D100 | 개소 | 10 | [9 empty] | 572FC16F5F4C2A4FB74B4FA0EAEA73 |  |  | 010105 | T | F | F | [26 empty] | 010105572FC16F5F4C2A4FB74B4FA0EAEA73 | 6499
슬리브 설치(벽) | D125 - D150 | 개소 | 6 | [9 empty] | 572FC16F5F4C2A4FB74B4FA1F1DCC8 |  |  | 010105 | T | F | F | [26 empty] | 010105572FC16F5F4C2A4FB74B4FA1F1DCC8 | 6500
내화충진재(강관,입상) | D15,충전재+차열재+실란트 | 개소 | 74 | [9 empty] | 572F416386712048844B6C688525E0 |  |  | 010105 | T | F | F | [26 empty] | 010105572F416386712048844B6C688525E0 | 6526
내화충진재(강관,입상) | D20,충전재+차열재+실란트 | 개소 | 9 | [9 empty] | 572F416386712048844B6C688525E3 |  |  | 010105 | T | F | F | [26 empty] | 010105572F416386712048844B6C688525E3 | 6527
내화충진재(강관,입상) | D25,충전재+차열재+실란트 | 개소 | 37 | [9 empty] | 572F416386712048844B6C688525E2 |  |  | 010105 | T | F | F | [26 empty] | 010105572F416386712048844B6C688525E2 | 6528
내화충진재(강관,입상) | D32,충전재+차열재+실란트 | 개소 | 5 | [9 empty] | 572F416386712048844B6C688525E5 |  |  | 010105 | T | F | F | [26 empty] | 010105572F416386712048844B6C688525E5 | 6529
내화충진재(강관,입상) | D40,충전재+차열재+실란트 | 개소 | 4 | [9 empty] | 572F416386712048844B6C688525E4 |  |  | 010105 | T | F | F | [26 empty] | 010105572F416386712048844B6C688525E4 | 6530
내화충진재(강관,입상) | D50,충전재+차열재+실란트 | 개소 | 5 | [9 empty] | 572F416386712048844B6C688525E7 |  |  | 010105 | T | F | F | [26 empty] | 010105572F416386712048844B6C688525E7 | 6531
내화충진재(강관,입상) | D65,충전재+차열재+실란트 | 개소 | 4 | [9 empty] | 572F416386712048844B6C688525E6 |  |  | 010105 | T | F | F | [26 empty] | 010105572F416386712048844B6C688525E6 | 6532
내화충진재(강관,입상) | D80,충전재+차열재+실란트 | 개소 | 1 | [9 empty] | 572F416386712048844B6C688525E9 |  |  | 010105 | T | F | F | [26 empty] | 010105572F416386712048844B6C688525E9 | 6533
내화충진재(강관,벽체) | D20,충전재+차열재+실란트 | 개소 | 3 | [9 empty] | 572F416386712048844B6C688524D9 |  |  | 010105 | T | F | F | [26 empty] | 010105572F416386712048844B6C688524D9 | 6534
내화충진재(강관,벽체) | D25,충전재+차열재+실란트 | 개소 | 1 | [9 empty] | 572F416386712048844B6C688524DE |  |  | 010105 | T | F | F | [26 empty] | 010105572F416386712048844B6C688524DE | 6535
내화충진재(강관,벽체) | D32,충전재+차열재+실란트 | 개소 | 4 | [9 empty] | 572F416386712048844B6C688524DF |  |  | 010105 | T | F | F | [26 empty] | 010105572F416386712048844B6C688524DF | 6536
내화충진재(강관,벽체) | D40,충전재+차열재+실란트 | 개소 | 1 | [9 empty] | 572F416386712048844B6C688524DC |  |  | 010105 | T | F | F | [26 empty] | 010105572F416386712048844B6C688524DC | 6537
내화충진재(강관,벽체) | D50,충전재+차열재+실란트 | 개소 | 4 | [9 empty] | 572F416386712048844B6C688524DD |  |  | 010105 | T | F | F | [26 empty] | 010105572F416386712048844B6C688524DD | 6538
내화충진재(강관,벽체) | D80,충전재+차열재+실란트 | 개소 | 2 | [9 empty] | 572F416386712048844B6C688524D3 |  |  | 010105 | T | F | F | [26 empty] | 010105572F416386712048844B6C688524D3 | 6539
절연행가(달대볼트) | D15 | 개소 | 63 | [9 empty] | 572FE163A8EC2B49454120DC79D8FF |  |  | 010105 | T | F | F | [26 empty] | 010105572FE163A8EC2B49454120DC79D8FF | 52
절연행가(달대볼트) | D20 | 개소 | 300 | [9 empty] | 572FE163A8EC2B49454120DFCDD6D1 |  |  | 010105 | T | F | F | [26 empty] | 010105572FE163A8EC2B49454120DFCDD6D1 | 53
절연행가(달대볼트) | D25 | 개소 | 73 | [9 empty] | 572FE163A8EC2B49454120DE26AD36 |  |  | 010105 | T | F | F | [26 empty] | 010105572FE163A8EC2B49454120DE26AD36 | 54
절연행가(달대볼트) | D32 | 개소 | 76 | [9 empty] | 572FE163A8EC2B49454120D9A579A0 |  |  | 010105 | T | F | F | [26 empty] | 010105572FE163A8EC2B49454120D9A579A0 | 55
절연행가(달대볼트) | D40 | 개소 | 5 | [9 empty] | 572FE163A8EC2B49454120D89E0749 |  |  | 010105 | T | F | F | [26 empty] | 010105572FE163A8EC2B49454120D89E0749 | 56
절연행가(달대볼트) | D50 | 개소 | 37 | [9 empty] | 572FE163A8EC2B49454120DB52CE16 |  |  | 010105 | T | F | F | [26 empty] | 010105572FE163A8EC2B49454120DB52CE16 | 191
절연행가(달대볼트) | D80 | 개소 | 19 | [9 empty] | 572FE163A8EC2B49454120D5CAA9EF |  |  | 010105 | T | F | F | [26 empty] | 010105572FE163A8EC2B49454120D5CAA9EF | 5668
010105
[ 합 계 ] | [12 empty] | TOTAL
010106 오배수배관공사 | [15 empty] | 010106
경질염화비닐관(소켓) | PVC관(VG1), D50 | m | 62 | [9 empty] | 572F41633E5D28499340E140F1CC4D |  |  | 010106 | T | F | F | [26 empty] | 010106572F41633E5D28499340E140F1CC4D | 5721
경질염화비닐관(소켓) | PVC관(VG1), D75 | m | 250 | [9 empty] | 572F41633E5D264EA44E6E51F53E16 |  |  | 010106 | T | F | F | [26 empty] | 010106572F41633E5D264EA44E6E51F53E16 | 5722
경질염화비닐관(소켓) | PVC관(VG1), D100 | m | 195 | [9 empty] | 572F4163011A214C7E4A88C0F92108 |  |  | 010106 | T | F | F | [26 empty] | 010106572F4163011A214C7E4A88C0F92108 | 5723
경질염화비닐관(소켓) | PVC관(VG1), D125 | m | 19 | [9 empty] | 572F4163011A224EDE4D7FB1AA1923 |  |  | 010106 | T | F | F | [26 empty] | 010106572F4163011A224EDE4D7FB1AA1923 | 5724
경질염화비닐관(접착제) | PVC관(VG1), D150 | m | 3 | [9 empty] | 572F4163011A234F2141E4718C7FB7 |  |  | 010106 | T | F | F | [26 empty] | 010106572F4163011A234F2141E4718C7FB7 | 6540
경질염화비닐관(접착제) | PVC관(VG2), D50 | m | 158 | [9 empty] | 572F41633E6E2245F6466C902470B7 |  |  | 010106 | T | F | F | [26 empty] | 010106572F41633E6E2245F6466C902470B7 | 5725
경질염화비닐관(접착제) | PVC관(VG2), D100 | m | 17 | [9 empty] | 572F416301242648354F3616575C12 |  |  | 010106 | T | F | F | [26 empty] | 010106572F416301242648354F3616575C12 | 5726
경질염화비닐관(접착제) | PVC관(VG2), D125 | m | 9 | [9 empty] | 572F41630124254FD94449FC38D328 |  |  | 010106 | T | F | F | [26 empty] | 010106572F41630124254FD94449FC38D328 | 6541
백강관(용접) | D65 | m | 6 | [9 empty] | 572F4163B382254309453AE80BF2D8 |  |  | 010106 | T | F | F | [26 empty] | 010106572F4163B382254309453AE80BF2D8 | 6569
백강관(용접) | D80 | m | 8 | [9 empty] | 572F4163B3822A4B2A4F60EB80DA81 |  |  | 010106 | T | F | F | [26 empty] | 010106572F4163B3822A4B2A4F60EB80DA81 | 6894
일반용경질폴리염화비닐이음관 | Φ50mm, 90˚단곡관(DTS) | 개 | 63 | [9 empty] | 50BEF16861622243904DEB2843DAEE6C8770F2 |  |  | 010106 | F | F | T | [26 empty] | 01010650BEF16861622243904DEB2843DAEE6C8770F2 | 100
일반용경질폴리염화비닐이음관 | Φ100mm, 90˚단곡관(DTS) | 개 | 3 | [9 empty] | 50BEF16861622243904DEB2843DAEE6C8770F0 |  |  | 010106 | F | F | T | [26 empty] | 01010650BEF16861622243904DEB2843DAEE6C8770F0 | 1360
일반용경질폴리염화비닐이음관 | Φ125mm, 90˚단곡관(DTS) | 개 | 2 | [9 empty] | 50BEF16861622243904DEB2843DAEE6C8770F1 |  |  | 010106 | F | F | T | [26 empty] | 01010650BEF16861622243904DEB2843DAEE6C8770F1 | 6542
일반용경질폴리염화비닐이음관 | Φ150mm, 45˚단곡관(DTS) | 개 | 1 | [9 empty] | 50BEF16861622243904DEB2843D29141147020 |  |  | 010106 | F | F | T | [26 empty] | 01010650BEF16861622243904DEB2843D29141147020 | 6546
일반용경질폴리염화비닐이음관 | Φ50mm, PVC티, DTS | 개 | 11 | [9 empty] | 50BEF16861622243904DEB2843DAEE6C84A19A |  |  | 010106 | F | F | T | [26 empty] | 01010650BEF16861622243904DEB2843DAEE6C84A19A | 2065
일반용경질폴리염화비닐이음관 | Φ75mm, PVC티, DTS | 개 | 12 | [9 empty] | 50BEF16861622243904DEB2843DAEE6C84A19E |  |  | 010106 | F | F | T | [26 empty] | 01010650BEF16861622243904DEB2843DAEE6C84A19E | 5310
일반용경질폴리염화비닐이음관 | Φ100mm, PVC티, DTS | 개 | 11 | [9 empty] | 50BEF16861622243904DEB2843DAEE6C84A191 |  |  | 010106 | F | F | T | [26 empty] | 01010650BEF16861622243904DEB2843DAEE6C84A191 | 103
일반용경질폴리염화비닐이음관 | Φ125mm, PVC티, DTS | 개 | 4 | [9 empty] | 50BEF16861622243904DEB2843DAEE6C84A0F6 |  |  | 010106 | F | F | T | [26 empty] | 01010650BEF16861622243904DEB2843DAEE6C84A0F6 | 5727
일반용경질폴리염화비닐이음관 | Φ75mm, PVC C.O., DTS | 개 | 40 | [9 empty] | 50BEF16861622243904DEB2843DAEE6DAB4F50 |  |  | 010106 | F | F | T | [26 empty] | 01010650BEF16861622243904DEB2843DAEE6DAB4F50 | 2466
일반용경질폴리염화비닐이음관 | Φ100mm, PVC C.O., DTS | 개 | 25 | [9 empty] | 50BEF16861622243904DEB2843DAEE6DAB4F53 |  |  | 010106 | F | F | T | [26 empty] | 01010650BEF16861622243904DEB2843DAEE6DAB4F53 | 2467
일반용경질폴리염화비닐이음관 | Φ125mm, PVC C.O., DTS | 개 | 1 | [9 empty] | 50BEF16861622243904DEB2843DAEE6DAB4F52 |  |  | 010106 | F | F | T | [26 empty] | 01010650BEF16861622243904DEB2843DAEE6DAB4F52 | 5729
일반용경질폴리염화비닐이음관 | Φ150mm, PVC C.O., DTS | 개 | 1 | [9 empty] | 50BEF16861622243904DEB2843DAEE6DAB4F5D |  |  | 010106 | F | F | T | [26 empty] | 01010650BEF16861622243904DEB2843DAEE6DAB4F5D | 6543
일반용경질폴리염화비닐이음관 | Φ75mm, PVC P트랩, DTS | 개 | 19 | [9 empty] | 50BEF16861622243904DEB2843DAEE6DA8F23D |  |  | 010106 | F | F | T | [26 empty] | 01010650BEF16861622243904DEB2843DAEE6DA8F23D | 1363
바닥배수구(F D) | D75 | 개 | 19 | [9 empty] | 572FE163D42F244D9F45144AFEF152 |  |  | 010106 | T | F | F | [26 empty] | 010106572FE163D42F244D9F45144AFEF152 | 6544
일반용경질폴리염화비닐이음관 | Φ50mm, PVC소켓, DTS | 개 | 8 | [9 empty] | 50BEF16861622243904DEB2843DAEE6C84A2B9 |  |  | 010106 | F | F | T | [26 empty] | 01010650BEF16861622243904DEB2843DAEE6C84A2B9 | 4865
일반용경질폴리염화비닐이음관 | Φ75mm, PVC소켓, DTS | 개 | 27 | [9 empty] | 50BEF16861622243904DEB2843DAEE6C84A2B7 |  |  | 010106 | F | F | T | [26 empty] | 01010650BEF16861622243904DEB2843DAEE6C84A2B7 | 4866
일반용경질폴리염화비닐이음관 | Φ100mm, PVC소켓, DTS | 개 | 12 | [9 empty] | 50BEF16861622243904DEB2843DAEE6C84A2B6 |  |  | 010106 | F | F | T | [26 empty] | 01010650BEF16861622243904DEB2843DAEE6C84A2B6 | 4867
일반용경질폴리염화비닐이음관 | Φ50mm, 90˚곡관, DRF-DL | 개 | 41 | [9 empty] | 50BEF16861622243904DEB2842344C0190FF9E |  |  | 010106 | F | F | T | [26 empty] | 01010650BEF16861622243904DEB2842344C0190FF9E | 2472
일반용경질폴리염화비닐이음관 | Φ75mm, 90˚곡관, DRF-DL | 개 | 20 | [9 empty] | 50BEF16861622243904DEB2842344C0190FCC2 |  |  | 010106 | F | F | T | [26 empty] | 01010650BEF16861622243904DEB2842344C0190FCC2 | 2473
일반용경질폴리염화비닐이음관 | Φ100mm, 90˚곡관, DRF-DL | 개 | 33 | [9 empty] | 50BEF16861622243904DEB2842344C0190FCC3 |  |  | 010106 | F | F | T | [26 empty] | 01010650BEF16861622243904DEB2842344C0190FCC3 | 2474
일반용경질폴리염화비닐이음관 | Φ50mm, 45˚곡관, DRF-45L | 개 | 41 | [9 empty] | 50BEF16861622243904DEB2842344C0190FCC7 |  |  | 010106 | F | F | T | [26 empty] | 01010650BEF16861622243904DEB2842344C0190FCC7 | 2476
일반용경질폴리염화비닐이음관 | Φ75mm, 45˚곡관, DRF-45L | 개 | 99 | [9 empty] | 50BEF16861622243904DEB2842344C0190FCC4 |  |  | 010106 | F | F | T | [26 empty] | 01010650BEF16861622243904DEB2842344C0190FCC4 | 2477
일반용경질폴리염화비닐이음관 | Φ100mm, 45˚곡관, DRF-45L | 개 | 85 | [9 empty] | 50BEF16861622243904DEB2842344C0190FCC5 |  |  | 010106 | F | F | T | [26 empty] | 01010650BEF16861622243904DEB2842344C0190FCC5 | 2478
일반용경질폴리염화비닐이음관 | Φ125mm, 45˚곡관, DRF-45L | 개 | 2 | [9 empty] | 50BEF16861622243904DEB2842344C0190FCCA |  |  | 010106 | F | F | T | [26 empty] | 01010650BEF16861622243904DEB2842344C0190FCCA | 5733
일반용경질폴리염화비닐이음관 | Φ75mm, 45˚Y관, DRF | 개 | 58 | [9 empty] | 50BEF16861622243904DEB2842344C019180C7 |  |  | 010106 | F | F | T | [26 empty] | 01010650BEF16861622243904DEB2842344C019180C7 | 2480
일반용경질폴리염화비닐이음관 | Φ75*50mm, 45˚Y관, DRF | 개 | 30 | [9 empty] | 50BEF16861622243904DEB2842344C01918391 |  |  | 010106 | F | F | T | [26 empty] | 01010650BEF16861622243904DEB2842344C01918391 | 2481
일반용경질폴리염화비닐이음관 | Φ100mm, 45˚Y관, DRF | 개 | 53 | [9 empty] | 50BEF16861622243904DEB2842344C019180C8 |  |  | 010106 | F | F | T | [26 empty] | 01010650BEF16861622243904DEB2842344C019180C8 | 2482
일반용경질폴리염화비닐이음관 | Φ100*75mm, 45˚Y관, DRF | 개 | 3 | [9 empty] | 50BEF16861622243904DEB2842344C01918393 |  |  | 010106 | F | F | T | [26 empty] | 01010650BEF16861622243904DEB2842344C01918393 | 3954
일반용경질폴리염화비닐이음관 | Φ100*50mm, 45˚Y관, DRF | 개 | 11 | [9 empty] | 50BEF16861622243904DEB2842344C01918390 |  |  | 010106 | F | F | T | [26 empty] | 01010650BEF16861622243904DEB2842344C01918390 | 6547
일반용경질폴리염화비닐이음관 | Φ125*75mm, 45˚Y관, DRF | 개 | 4 | [9 empty] | 50BEF16861622243904DEB2842344C01918392 |  |  | 010106 | F | F | T | [26 empty] | 01010650BEF16861622243904DEB2842344C01918392 | 6548
일반용경질폴리염화비닐이음관 | Φ125*100mm, 45˚Y관, DRF | 개 | 1 | [9 empty] | 50BEF16861622243904DEB2842344C0191839D |  |  | 010106 | F | F | T | [26 empty] | 01010650BEF16861622243904DEB2842344C0191839D | 5735
일반용경질폴리염화비닐이음관 | Φ150*Φ125mm, PVC Y관, DTS | 개 | 1 | [9 empty] | 50BEF16861622243904DEB2843DAEE6DA982EE |  |  | 010106 | F | F | T | [26 empty] | 01010650BEF16861622243904DEB2843DAEE6DA982EE | 6549
일반용경질폴리염화비닐이음관 | Φ150*Φ100mm, PVC Y관, DTS | 개 | 1 | [9 empty] | 50BEF16861622243904DEB2843DAEE6DA982ED |  |  | 010106 | F | F | T | [26 empty] | 01010650BEF16861622243904DEB2843DAEE6DA982ED | 6550
용접식강관이음쇠 | Φ65mm, 백엘보, 용접 | 개 | 3 | [9 empty] | 50BEF16861622243904CCF2819E55DA4BA6812 |  |  | 010106 | F | F | T | [26 empty] | 01010650BEF16861622243904CCF2819E55DA4BA6812 | 6579
용접식강관이음쇠 | Φ150mm, 백엘보, 용접 | 개 | 3 | [9 empty] | 50BEF16861622243904CCF2819E55DA4BA6777 |  |  | 010106 | F | F | T | [26 empty] | 01010650BEF16861622243904CCF2819E55DA4BA6777 | 6580
용접식강관이음쇠 | Φ65mm, 백티, 용접 | 개 | 1 | [9 empty] | 50BEF16861622243904CCF2819E55DA4BB7DEB |  |  | 010106 | F | F | T | [26 empty] | 01010650BEF16861622243904CCF2819E55DA4BB7DEB | 6581
용접식강관이음쇠 | Φ150mm, 백티, 용접 | 개 | 1 | [9 empty] | 50BEF16861622243904CCF2819E55DA4BB7DEF |  |  | 010106 | F | F | T | [26 empty] | 01010650BEF16861622243904CCF2819E55DA4BB7DEF | 6582
용접합후렌지 | D65 | 개소 | 12 | [9 empty] | 572F4162A8762D495A4C4F485F0BCC |  |  | 010106 | T | F | F | [26 empty] | 010106572F4162A8762D495A4C4F485F0BCC | 6583
용접합후렌지 | D80 | 개소 | 2 | [9 empty] | 572F4162A8762D495A4C4F47B881C3 |  |  | 010106 | T | F | F | [26 empty] | 010106572F4162A8762D495A4C4F47B881C3 | 6895
버터플라이밸브(GEAR, 10KG) | D65 | 개 | 2 | [9 empty] | 572F0169E0AF2440144391E5675B1E |  |  | 010106 | T | F | F | [26 empty] | 010106572F0169E0AF2440144391E5675B1E | 6897
버터플라이밸브(GEAR, 10KG) | D80 | 개 | 2 | [9 empty] | 572F0169E0AF2B4B0B42F2D3B028B5 |  |  | 010106 | T | F | F | [26 empty] | 010106572F0169E0AF2B4B0B42F2D3B028B5 | 6896
체크밸브(주철,10KG) | D65 | 개 | 2 | [9 empty] | 572F0169E09E2B466941F14C5D2424 |  |  | 010106 | T | F | F | [26 empty] | 010106572F0169E09E2B466941F14C5D2424 | 6587
체크밸브(주철,10KG) | D80 | 개 | 2 | [9 empty] | 572F0169E09E24437C407AF4D0DC2B |  |  | 010106 | T | F | F | [26 empty] | 010106572F0169E09E24437C407AF4D0DC2B | 6898
플랙시블 조인트 | 벨로즈형, D65*10k | 개 | 2 | [9 empty] | 572F01697DC82D4FD54F3C51A958FE |  |  | 010106 | T | F | F | [26 empty] | 010106572F01697DC82D4FD54F3C51A958FE | 6589
플랙시블 조인트 | 벨로즈형, D80*10k | 개 | 2 | [9 empty] | 572F01697DC8224D30468C85F17A58 |  |  | 010106 | T | F | F | [26 empty] | 010106572F01697DC8224D30468C85F17A58 | 6899
압력계설치(백관) |  | 조 | 4 | [9 empty] | 572F1168547F244D7C4F66BAE11710 |  |  | 010106 | T | F | F | [26 empty] | 010106572F1168547F244D7C4F66BAE11710 | 6595
자동탈착장치 | D65,배수펌프용 | 개 | 2 | [9 empty] | 50BEF168616221414241F6E63A2CEBECCA9967 |  |  | 010106 | F | F | T | [26 empty] | 01010650BEF168616221414241F6E63A2CEBECCA9967 | 6596
자동탈착장치 | D80,배수펌프용 | 개 | 2 | [9 empty] | 50BEF168616221414241F6E63A2CEBECCA9961 |  |  | 010106 | F | F | T | [26 empty] | 01010650BEF168616221414241F6E63A2CEBECCA9961 | 6900
통기밸브(에어밴트) | D50 | 개 | 6 | [9 empty] | 50BEF16861622243904DEB296B8CC03A3C0150 |  |  | 010106 | F | F | T | [26 empty] | 01010650BEF16861622243904DEB296B8CC03A3C0150 | 6063
V.T.W(후드캡) | D50,STS제 | 개 | 1 | [9 empty] | 50BEF16861622243904DEB296AE4B7FF46A7B9 |  |  | 010106 | F | F | T | [26 empty] | 01010650BEF16861622243904DEB296AE4B7FF46A7B9 | 6551
U볼트/너트 | 비절연, Φ100mm | 개 | 8 | [9 empty] | 50CF7169EEA72842644C9802878928D2A0B3FE |  |  | 010106 | F | F | T | [26 empty] | 01010650CF7169EEA72842644C9802878928D2A0B3FE | 2769
U볼트/너트 | 비절연, Φ125mm | 개 | 5 | [9 empty] | 50CF7169EEA72842644C9802878928D2A0B3FF |  |  | 010106 | F | F | T | [26 empty] | 01010650CF7169EEA72842644C9802878928D2A0B3FF | 5738
배수용 경질염화비닐 이음관 | 양변기스리브 D100 | 개 | 33 | [9 empty] | 50BEF16861622243904DEB296AE4B7FF474E24 |  |  | 010106 | F | F | T | [26 empty] | 01010650BEF16861622243904DEB296AE4B7FF474E24 | 6552
배수용 경질염화비닐 이음관 | 소변기스리브 D50 | 개 | 11 | [9 empty] | 50BEF16861622243904DEB296AE4B7FF474E21 |  |  | 010106 | F | F | T | [26 empty] | 01010650BEF16861622243904DEB296AE4B7FF474E21 | 6553
배수용 경질염화비닐 이음관 | 세면기스리브 D35 | 개 | 29 | [9 empty] | 50BEF16861622243904DEB296AE4B7FF474E23 |  |  | 010106 | F | F | T | [26 empty] | 01010650BEF16861622243904DEB296AE4B7FF474E23 | 6554
배수용 경질염화비닐 이음관 | 씽크스리브 D50 | 개 | 1 | [9 empty] | 50BEF16861622243904DEB296AE4B7FF474E27 |  |  | 010106 | F | F | T | [26 empty] | 01010650BEF16861622243904DEB296AE4B7FF474E27 | 6555
배수용 경질염화비닐 이음관 | 씽크스리브 D75 | 개 | 20 | [9 empty] | 50BEF16861622243904DEB296AE4B7FF474C75 |  |  | 010106 | F | F | T | [26 empty] | 01010650BEF16861622243904DEB296AE4B7FF474C75 | 6556
배수용 경질염화비닐 이음관 | 입상관스리브 D50 | 개 | 14 | [9 empty] | 50BEF16861622243904DEB296AE4B7FF474C71 |  |  | 010106 | F | F | T | [26 empty] | 01010650BEF16861622243904DEB296AE4B7FF474C71 | 6557
배수용 경질염화비닐 이음관 | 입상관스리브 D100 | 개 | 8 | [9 empty] | 50BEF16861622243904DEB296AE4B7FF474FCF |  |  | 010106 | F | F | T | [26 empty] | 01010650BEF16861622243904DEB296AE4B7FF474FCF | 6558
배수용 경질염화비닐 이음관 | 입상관스리브 D125 | 개 | 5 | [9 empty] | 50BEF16861622243904DEB296AE4B7FF474FCE |  |  | 010106 | F | F | T | [26 empty] | 01010650BEF16861622243904DEB296AE4B7FF474FCE | 6559
배수용 경질염화비닐 이음관 | 관통스리브 D50 | 개 | 5 | [9 empty] | 50BEF16861622243904DEB296AE4B7FF46A7B1 |  |  | 010106 | F | F | T | [26 empty] | 01010650BEF16861622243904DEB296AE4B7FF46A7B1 | 6560
배수용 경질염화비닐 이음관 | 관통스리브 D75 | 개 | 21 | [9 empty] | 50BEF16861622243904DEB296AE4B7FF47489E |  |  | 010106 | F | F | T | [26 empty] | 01010650BEF16861622243904DEB296AE4B7FF47489E | 6561
배수용 경질염화비닐 이음관 | 관통스리브 D100 | 개 | 13 | [9 empty] | 50BEF16861622243904DEB296AE4B7FF47489F |  |  | 010106 | F | F | T | [26 empty] | 01010650BEF16861622243904DEB296AE4B7FF47489F | 6562
강관스리브(지수판제외) | D150(D250) | 개소 | 1 | [9 empty] | 572FC16F5F4C2A4FEC4F4C8C0FB02B |  |  | 010106 | T | F | F | [26 empty] | 010106572FC16F5F4C2A4FEC4F4C8C0FB02B | 6591
강관스리브(지수판포함) | D100(D150) | 개소 | 1 | [9 empty] | 572FC16F5F4C2A4FD24804C8260A71 |  |  | 010106 | T | F | F | [26 empty] | 010106572FC16F5F4C2A4FD24804C8260A71 | 6563
슬리브 설치(바닥) | D25 - D50 | 개소 | 55 | [9 empty] | 572FC16F5F4C2A4FC0417BBFC84D8D |  |  | 010106 | T | F | F | [26 empty] | 010106572FC16F5F4C2A4FC0417BBFC84D8D | 6564
슬리브 설치(바닥) | D65 - D100 | 개소 | 61 | [9 empty] | 572FC16F5F4C2A4FC0417BBC744F9B |  |  | 010106 | T | F | F | [26 empty] | 010106572FC16F5F4C2A4FC0417BBC744F9B | 6565
슬리브 설치(바닥) | D125 - D150 | 개소 | 6 | [9 empty] | 572FC16F5F4C2A4FC0417BBD1B390A |  |  | 010106 | T | F | F | [26 empty] | 010106572FC16F5F4C2A4FC0417BBD1B390A | 6566
슬리브 설치(벽) | D25 - D50 | 개소 | 5 | [9 empty] | 572FC16F5F4C2A4FB74B4FA3BE49F3 |  |  | 010106 | T | F | F | [26 empty] | 010106572FC16F5F4C2A4FB74B4FA3BE49F3 | 6567
슬리브 설치(벽) | D65 - D100 | 개소 | 34 | [9 empty] | 572FC16F5F4C2A4FB74B4FA0EAEA73 |  |  | 010106 | T | F | F | [26 empty] | 010106572FC16F5F4C2A4FB74B4FA0EAEA73 | 6568
슬리브 설치(벽) | D200 - D250 | 개소 | 1 | [9 empty] | 572FC16F5F4C2A4FB74B4FA67317F3 |  |  | 010106 | T | F | F | [26 empty] | 010106572FC16F5F4C2A4FB74B4FA67317F3 | 6592
내화충진재(PVC관,입상) | D50,충전재+실란트 | 개소 | 55 | [9 empty] | 572F416386712048844B6C688527AC |  |  | 010106 | T | F | F | [26 empty] | 010106572F416386712048844B6C688527AC | 6572
내화충진재(PVC관,입상) | D75,충전재+실란트 | 개소 | 20 | [9 empty] | 572F416386712048844B6C688527AB |  |  | 010106 | T | F | F | [26 empty] | 010106572F416386712048844B6C688527AB | 6573
내화충진재(PVC관,입상) | D100,충전재+실란트 | 개소 | 41 | [9 empty] | 572F416386712048844B6C688527AA |  |  | 010106 | T | F | F | [26 empty] | 010106572F416386712048844B6C688527AA | 6574
내화충진재(PVC관,입상) | D125,충전재+실란트 | 개소 | 6 | [9 empty] | 572F416386712048844B6C688527A9 |  |  | 010106 | T | F | F | [26 empty] | 010106572F416386712048844B6C688527A9 | 6575
내화충진재(PVC관,벽체) | D50,충전재+실란트 | 개소 | 5 | [9 empty] | 572F416386712048844B6C688527A7 |  |  | 010106 | T | F | F | [26 empty] | 010106572F416386712048844B6C688527A7 | 6576
내화충진재(PVC관,벽체) | D75,충전재+실란트 | 개소 | 3 | [9 empty] | 572F416386712048844B6C688527A6 |  |  | 010106 | T | F | F | [26 empty] | 010106572F416386712048844B6C688527A6 | 6577
내화충진재(PVC관,벽체) | D100,충전재+실란트 | 개소 | 3 | [9 empty] | 572F416386712048844B6C68852688 |  |  | 010106 | T | F | F | [26 empty] | 010106572F416386712048844B6C68852688 | 6578
내화충진재(강관,벽체) | D65,충전재+차열재+실란트 | 개소 | 1 | [9 empty] | 572F416386712048844B6C688524D2 |  |  | 010106 | T | F | F | [26 empty] | 010106572F416386712048844B6C688524D2 | 6593
내화충진재(강관,벽체) | D80,충전재+차열재+실란트 | 개소 | 1 | [9 empty] | 572F416386712048844B6C688524D3 |  |  | 010106 | T | F | F | [26 empty] | 010106572F416386712048844B6C688524D3 | 6901
일반행거(달대볼트) | D50 | 개소 | 74 | [9 empty] | 572FE163A8EC2B4972459F3210CE08 |  |  | 010106 | T | F | F | [26 empty] | 010106572FE163A8EC2B4972459F3210CE08 | 108
일반행거(달대볼트) | D65 | 개소 | 1 | [9 empty] | 572FE163A8EC2B4972459F3337D8D1 |  |  | 010106 | T | F | F | [26 empty] | 010106572FE163A8EC2B4972459F3337D8D1 | 6571
일반행거(달대볼트) | D80 | 개소 | 85 | [9 empty] | 572FE163A8EC2B4972459F3C1402BC |  |  | 010106 | T | F | F | [26 empty] | 010106572FE163A8EC2B4972459F3C1402BC | 2469
일반행거(달대볼트) | D100 | 개소 | 60 | [9 empty] | 572FE163A8EC2B4972459F3D3A0514 |  |  | 010106 | T | F | F | [26 empty] | 010106572FE163A8EC2B4972459F3D3A0514 | 2470
일반행거(달대볼트) | D125 | 개소 | 1 | [9 empty] | 572FE163A8EC2B4972459E2EF3BB8A |  |  | 010106 | T | F | F | [26 empty] | 010106572FE163A8EC2B4972459E2EF3BB8A | 5730
일반행거(달대볼트) | D150 | 개소 | 1 | [9 empty] | 572FE163A8EC2B4972459E2F991FF1 |  |  | 010106 | T | F | F | [26 empty] | 010106572FE163A8EC2B4972459E2F991FF1 | 6545
강관용접 | D65 | 개소 | 9 | [9 empty] | 572F4163B3AD20498644721B229BA3 |  |  | 010106 | T | F | F | [26 empty] | 010106572F4163B3AD20498644721B229BA3 | 6598
강관용접 | D150 | 개소 | 9 | [9 empty] | 572F4163866721459F4F8DE5F6EF0D |  |  | 010106 | T | F | F | [26 empty] | 010106572F4163866721459F4F8DE5F6EF0D | 6599
010106
010106
010106
010106
010106
010106
010106
010106
010106
010106
010106
010106
010106
010106
010106
010106
010106
010106
010106
010106
[ 합 계 ] | [12 empty] | TOTAL
010107 환기설비공사 | [15 empty] | 010107
아연도닥트제작 및 설치 | 0.5T | ㎡ | 15 | [9 empty] | 572F5162047229465F4F9CAD14EA29 |  |  | 010107 | T | F | F | [26 empty] | 010107572F5162047229465F4F9CAD14EA29 | 6601
아연도닥트제작 및 설치 | 0.6T | ㎡ | 149 | [9 empty] | 572F5162047229465F4F9CAD14EA2A |  |  | 010107 | T | F | F | [26 empty] | 010107572F5162047229465F4F9CAD14EA2A | 6602
아연도닥트제작 및 설치 | 0.8T | ㎡ | 115 | [9 empty] | 572F5162047229465F4F9CAD14EA2B |  |  | 010107 | T | F | F | [26 empty] | 010107572F5162047229465F4F9CAD14EA2B | 6603
경질염화비닐관(접착제) | PVC관(VG2), D100 | m | 52 | [9 empty] | 572F416301242648354F3616575C12 |  |  | 010107 | T | F | F | [26 empty] | 010107572F416301242648354F3616575C12 | 6604
경질염화비닐관(접착제) | PVC관(VG2), D150 | m | 32 | [9 empty] | 572F41630124244D4D4D2BF7B2BCA1 |  |  | 010107 | T | F | F | [26 empty] | 010107572F41630124244D4D4D2BF7B2BCA1 | 6605
플렉시블덕트 | D100 | m | 2 | [9 empty] | 572F5162041821426F4867D697ECFE |  |  | 010107 | T | F | F | [26 empty] | 010107572F5162041821426F4867D697ECFE | 6070
배기 그릴 | 400x250,AL제 | 개 | 4 | [9 empty] | 572F51625CCF27412A413FC3DB8636 |  |  | 010107 | T | F | F | [26 empty] | 010107572F51625CCF27412A413FC3DB8636 | 6615
배기 그릴 | 400x300,AL제 | 개 | 7 | [9 empty] | 572F51625CCF27412A413FC3DB8635 |  |  | 010107 | T | F | F | [26 empty] | 010107572F51625CCF27412A413FC3DB8635 | 6616
급기 그릴 | 400x250,AL제 | 개 | 4 | [9 empty] | 572F51625CCF27412A413FC3DB8634 |  |  | 010107 | T | F | F | [26 empty] | 010107572F51625CCF27412A413FC3DB8634 | 6617
급기 그릴 | 400x300,AL제 | 개 | 7 | [9 empty] | 572F51625CCF27412A413FC3DB8633 |  |  | 010107 | T | F | F | [26 empty] | 010107572F51625CCF27412A413FC3DB8633 | 6618
B.D.D | 700x300,STL | 개 | 1 | [9 empty] | 572F51625CCF27412A413FC3DB8632 |  |  | 010107 | T | F | F | [26 empty] | 010107572F51625CCF27412A413FC3DB8632 | 6619
B.D.D | 1,000x400,STL | 개 | 1 | [9 empty] | 572F51625CCF27412A413FC3DB8631 |  |  | 010107 | T | F | F | [26 empty] | 010107572F51625CCF27412A413FC3DB8631 | 6620
M.F.D 설치[재료비제외] | 600x300 | 개 | 2 | [9 empty] | 572F51625CCF27412A413FC3DB8630 |  |  | 010107 | T | F | F | [26 empty] | 010107572F51625CCF27412A413FC3DB8630 | 6788
M.F.D 설치[재료비제외] | 700x300 | 개 | 7 | [9 empty] | 572F51625CCF27412A413FC3DB863F |  |  | 010107 | T | F | F | [26 empty] | 010107572F51625CCF27412A413FC3DB863F | 6789
M.F.D 설치[재료비제외] | 1,000x400 | 개 | 4 | [9 empty] | 572F51625CCF27412A413FC3DB863E |  |  | 010107 | T | F | F | [26 empty] | 010107572F51625CCF27412A413FC3DB863E | 6790
캔버스제작설치 | 3.2T | ㎡ | 6 | [9 empty] | 57EC91694FBC2B4F2F4B6DD83C4525 |  |  | 010107 | T | F | F | [26 empty] | 01010757EC91694FBC2B4F2F4B6DD83C4525 | 6621
스테인리스 망 | STS304, 24mesh*Φ0.23*1m | ㎡ | 4 | [9 empty] | 50EA216A6B00254E2E4D9F6E4EADDCDE465E23 |  |  | 010107 | F | F | T | [26 empty] | 01010750EA216A6B00254E2E4D9F6E4EADDCDE465E23 | 6622
일반용경질폴리염화비닐이음관 | Φ150mm, 캡, DTS | 개 | 8 | [9 empty] | 50BEF16861622243904DEB2843D29141147A2B |  |  | 010107 | F | F | T | [26 empty] | 01010750BEF16861622243904DEB2843D29141147A2B | 6606
일반용경질폴리염화비닐이음관 | Φ150*Φ100mm, PVC Y관, DTS | 개 | 31 | [9 empty] | 50BEF16861622243904DEB2843DAEE6DA982ED |  |  | 010107 | F | F | T | [26 empty] | 01010750BEF16861622243904DEB2843DAEE6DA982ED | 6607
환기캡(후드캡) | D100,STS제 | 개 | 11 | [9 empty] | 50BEF16861622243904DEB296B84F7BFA016FA |  |  | 010107 | F | F | T | [26 empty] | 01010750BEF16861622243904DEB296B84F7BFA016FA | 6608
환기캡(후드캡) | D150,STS제 | 개 | 8 | [9 empty] | 50BEF16861622243904DEB296B84F7BFA016FB |  |  | 010107 | F | F | T | [26 empty] | 01010750BEF16861622243904DEB296B84F7BFA016FB | 6609
배수용 경질염화비닐 이음관 | 관통스리브 D100 | 개 | 20 | [9 empty] | 50BEF16861622243904DEB296AE4B7FF47489F |  |  | 010107 | F | F | T | [26 empty] | 01010750BEF16861622243904DEB296AE4B7FF47489F | 6610
배수용 경질염화비닐 이음관 | 관통스리브 D150 | 개 | 8 | [9 empty] | 50BEF16861622243904DEB296AE4B7FF47489D |  |  | 010107 | F | F | T | [26 empty] | 01010750BEF16861622243904DEB296AE4B7FF47489D | 6611
슬리브 설치(벽) | D65 - D100 | 개소 | 20 | [9 empty] | 572FC16F5F4C2A4FB74B4FA0EAEA73 |  |  | 010107 | T | F | F | [26 empty] | 010107572FC16F5F4C2A4FB74B4FA0EAEA73 | 6612
슬리브 설치(벽) | D125 - D150 | 개소 | 8 | [9 empty] | 572FC16F5F4C2A4FB74B4FA1F1DCC8 |  |  | 010107 | T | F | F | [26 empty] | 010107572FC16F5F4C2A4FB74B4FA1F1DCC8 | 6613
내화충진재(덕트,벽체) | 충전재+차열재+실란트 | M | 28 | [9 empty] | 572F416386712048844B6C6885268C |  |  | 010107 | T | F | F | [26 empty] | 010107572F416386712048844B6C6885268C | 6600
일반행거(달대볼트) | D100 | 개소 | 53 | [9 empty] | 572FE163A8EC2B4972459F3D3A0514 |  |  | 010107 | T | F | F | [26 empty] | 010107572FE163A8EC2B4972459F3D3A0514 | 1892
일반행거(달대볼트) | D150 | 개소 | 14 | [9 empty] | 572FE163A8EC2B4972459E2F991FF1 |  |  | 010107 | T | F | F | [26 empty] | 010107572FE163A8EC2B4972459E2F991FF1 | 6614
010107
010107
010107
010107
010107
010107
010107
010107
010107
010107
010107
010107
010107
010107
010107
010107
010107
010107
[ 합 계 ] | [12 empty] | TOTAL
010108 가스배관공사 | [15 empty] | 010108
가스용폴리에틸렌관 | Φ63mm | M | 24 | [9 empty] | 572F41630124244D4D4D2BF4FEF591 |  |  | 010108 | T | F | F | [26 empty] | 010108572F41630124244D4D4D2BF4FEF591 | 6883
가스용백강관 | 백관(SPPG), D20 | M | 7 | [9 empty] | 572F4163B3C92F432045EE10163F8D |  |  | 010108 | T | F | F | [26 empty] | 010108572F4163B3C92F432045EE10163F8D | 6674
가스용백강관 | 백관(SPPG), D50 | M | 1 | [9 empty] | 572F4163B3C92B45964272A61B6158 |  |  | 010108 | T | F | F | [26 empty] | 010108572F4163B3C92B45964272A61B6158 | 6634
가스용백강관 | 백관(SPPG), D65 | M | 78 | [9 empty] | 572F4163B3C92A4B0C4BC8BD3D6B47 |  |  | 010108 | T | F | F | [26 empty] | 010108572F4163B3C92A4B0C4BC8BD3D6B47 | 6635
가스용백강관 | 백관(SPPG), D100 | M | 5 | [9 empty] | 572F4163860E2842D4442FA66E9A92 |  |  | 010108 | T | F | F | [26 empty] | 010108572F4163860E2842D4442FA66E9A92 | 6636
가스용폴리에틸렌이음관 | 엘보, Φ63mm | 개 | 3 | [9 empty] | 50BEF16861622243904DEEFCE0BCDDACE1E230 |  |  | 010108 | F | F | T | [26 empty] | 01010850BEF16861622243904DEEFCE0BCDDACE1E230 | 6642
가스용폴리에틸렌이음관 | 이형질이음관(긴형), Φ63mm | 개 | 2 | [9 empty] | 50BEF16861622243904DEEFCE0BCDDACE1E3D8 |  |  | 010108 | F | F | T | [26 empty] | 01010850BEF16861622243904DEEFCE0BCDDACE1E3D8 | 6643
가스용폴리에틸렌이음관 | 소켓, Φ63mm | 개 | 4 | [9 empty] | 50BEF16861622243904DEEFCE0BCDDACE1E4E4 |  |  | 010108 | F | F | T | [26 empty] | 01010850BEF16861622243904DEEFCE0BCDDACE1E4E4 | 6644
나사식강관제관이음쇠 | Φ20mm, 백엘보, 나사 | 개 | 7 | [9 empty] | 50BEF16861622243904DE583DA218821FB9228 |  |  | 010108 | F | F | T | [26 empty] | 01010850BEF16861622243904DE583DA218821FB9228 | 6675
나사식강관제관이음쇠 | Φ20mm, 백니플, 나사 | 개 | 7 | [9 empty] | 50BEF16861622243904DE583DA218821F4650B |  |  | 010108 | F | F | T | [26 empty] | 01010850BEF16861622243904DE583DA218821F4650B | 6676
용접식강관이음쇠 | Φ65mm, 백엘보, 용접 | 개 | 10 | [9 empty] | 50BEF16861622243904CCF2819E55DA4BA6812 |  |  | 010108 | F | F | T | [26 empty] | 01010850BEF16861622243904CCF2819E55DA4BA6812 | 6645
용접식강관이음쇠 | Φ100mm, 백엘보, 용접 | 개 | 3 | [9 empty] | 50BEF16861622243904CCF2819E55DA4BA6775 |  |  | 010108 | F | F | T | [26 empty] | 01010850BEF16861622243904CCF2819E55DA4BA6775 | 6646
용접식강관이음쇠 | Φ65mm, 백티, 용접 | 개 | 8 | [9 empty] | 50BEF16861622243904CCF2819E55DA4BB7DEB |  |  | 010108 | F | F | T | [26 empty] | 01010850BEF16861622243904CCF2819E55DA4BB7DEB | 6677
용접식강관이음쇠 | Φ100mm, 백티, 용접 | 개 | 2 | [9 empty] | 50BEF16861622243904CCF2819E55DA4BB7DE9 |  |  | 010108 | F | F | T | [26 empty] | 01010850BEF16861622243904CCF2819E55DA4BB7DE9 | 6647
용접식강관이음쇠 | Φ65mm, 백리듀서, 용접 | 개 | 2 | [9 empty] | 50BEF16861622243904CCF2819E55DA4B4C1E2 |  |  | 010108 | F | F | T | [26 empty] | 01010850BEF16861622243904CCF2819E55DA4B4C1E2 | 6648
용접식강관이음쇠 | Φ65mm, 캡, 용접 | 개 | 2 | [9 empty] | 50BEF16861622243904CCF2819E55DA3957B1D |  |  | 010108 | F | F | T | [26 empty] | 01010850BEF16861622243904CCF2819E55DA3957B1D | 6678
용접식강관이음쇠 | Φ100mm, 캡, 용접 | 개 | 1 | [9 empty] | 50BEF16861622243904CCF2819E55DA3957B13 |  |  | 010108 | F | F | T | [26 empty] | 01010850BEF16861622243904CCF2819E55DA3957B13 | 6649
용접합후렌지 | D40 | 개소 | 2 | [9 empty] | 572F4162A8762D495A4C4F4A0CC02A |  |  | 010108 | T | F | F | [26 empty] | 010108572F4162A8762D495A4C4F4A0CC02A | 6650
용접합후렌지 | D50 | 개소 | 2 | [9 empty] | 572F4162A8762D495A4C4F49667D23 |  |  | 010108 | T | F | F | [26 empty] | 010108572F4162A8762D495A4C4F49667D23 | 6651
용접합후렌지 | D65 | 개소 | 8 | [9 empty] | 572F4162A8762D495A4C4F485F0BCC |  |  | 010108 | T | F | F | [26 empty] | 010108572F4162A8762D495A4C4F485F0BCC | 6652
용접합후렌지 | D100 | 개소 | 2 | [9 empty] | 572F4162BAE726457C4D1E89048108 |  |  | 010108 | T | F | F | [26 empty] | 010108572F4162BAE726457C4D1E89048108 | 6653
브라켓트 | D20 | 개 | 7 | [9 empty] | 50BEF16861622243904CC14EF69253246A3359 |  |  | 010108 | F | F | T | [26 empty] | 01010850BEF16861622243904CC14EF69253246A3359 | 6679
브라켓트 | D65 | 개 | 38 | [9 empty] | 50BEF16861622243904CC14EF69253246A3088 |  |  | 010108 | F | F | T | [26 empty] | 01010850BEF16861622243904CC14EF69253246A3088 | 6680
U볼트/너트 | 비절연, Φ20mm | 개 | 7 | [9 empty] | 50CF7169EEA72842644C9802878928D2A0B496 |  |  | 010108 | F | F | T | [26 empty] | 01010850CF7169EEA72842644C9802878928D2A0B496 | 6681
U볼트/너트 | 비절연, Φ65mm | 개 | 38 | [9 empty] | 50CF7169EEA72842644C9802878928D2A0B3FC |  |  | 010108 | F | F | T | [26 empty] | 01010850CF7169EEA72842644C9802878928D2A0B3FC | 6682
볼밸브(황동,10KG) | D20 | 개 | 7 | [9 empty] | 572F0169E0F727466A4BD26234DACC |  |  | 010108 | T | F | F | [26 empty] | 010108572F0169E0F727466A4BD26234DACC | 6683
볼밸브(주강,10KG) | D50 | 개 | 1 | [9 empty] | 572F0169E0F72348A34104492F8D65 |  |  | 010108 | T | F | F | [26 empty] | 010108572F0169E0F72348A34104492F8D65 | 6654
볼밸브(주강,10KG) | D65 | 개 | 4 | [9 empty] | 572F0169E0F7224E0F47CFBB8286E1 |  |  | 010108 | T | F | F | [26 empty] | 010108572F0169E0F7224E0F47CFBB8286E1 | 6655
볼밸브(주강,10KG) | D100 | 개 | 1 | [9 empty] | 572F0169D66D2C440F41E937F5AC30 |  |  | 010108 | T | F | F | [26 empty] | 010108572F0169D66D2C440F41E937F5AC30 | 6656
금속플렉시블호스 | 연소기용호스,D20*1000L | 개 | 7 | [9 empty] | 572F4163F95C2146914B3C237E2AB2 |  |  | 010108 | T | F | F | [26 empty] | 010108572F4163F95C2146914B3C237E2AB2 | 6686
가스메타기 | G10(16NM3/HR),막식 | 개 | 1 | [9 empty] | 572F0169A9302047954D27C3FC8F83 |  |  | 010108 | T | F | F | [26 empty] | 010108572F0169A9302047954D27C3FC8F83 | 6671
차단밸브함 | 600W*300D*600H,STS제 | 개소 | 1 | [9 empty] | 572FD16D3D08214EF1449ED6E18C48 |  |  | 010108 | T | F | F | [26 empty] | 010108572FD16D3D08214EF1449ED6E18C48 | 6672
가스메타기함 | 1,200W*800D*2,000H,STS제 | 개소 | 1 | [9 empty] | 572FD16D3D08214EF1449ED6E18C49 |  |  | 010108 | T | F | F | [26 empty] | 010108572FD16D3D08214EF1449ED6E18C49 | 6673
온압보정기 | 485통신,자동제어업체 연동 | EA | 1 | [9 empty] | 56787169A9B02647754522D27953B8FDB3F3CD |  |  | 010108 | F | F | T | [26 empty] | 01010856787169A9B02647754522D27953B8FDB3F3CD | 6902
LPG소형탱크(2TON) | 기화기,2단1차조정기(중압),2단2차조정기(준,저압) | SET | 1 | [9 empty] | 50BEF168616222439044F452CF0FC4A29E4360 |  |  | 010108 | F | F | T | [26 empty] | 01010850BEF168616222439044F452CF0FC4A29E4360 | 6714
조합페인트(붓칠) | 철재면,2회.1급 | ㎡ | 22 | [9 empty] | 57EC91694FBC2B4F384070079C4813 |  |  | 010108 | T | F | F | [26 empty] | 01010857EC91694FBC2B4F384070079C4813 | 6669
녹막이페인트(붓칠) | 철재면,2회,1종 | ㎡ | 22 | [9 empty] | 57EC916974E6234AFE4289A1492DA7 |  |  | 010108 | T | F | F | [26 empty] | 01010857EC916974E6234AFE4289A1492DA7 | 6670
나사접합 | D20 | 개소 | 28 | [9 empty] | 572F4163B3AD20498641BE57E9A489 |  |  | 010108 | T | F | F | [26 empty] | 010108572F4163B3AD20498641BE57E9A489 | 6684
강관용접 | D20 | 개소 | 7 | [9 empty] | 572F4163B3AD20498644721EF7C0FF |  |  | 010108 | T | F | F | [26 empty] | 010108572F4163B3AD20498644721EF7C0FF | 6685
강관용접 | D50 | 개소 | 1 | [9 empty] | 572F4163B3AD20498644721A1CB0DE |  |  | 010108 | T | F | F | [26 empty] | 010108572F4163B3AD20498644721A1CB0DE | 6638
강관용접 | D65 | 개소 | 53 | [9 empty] | 572F4163B3AD20498644721B229BA3 |  |  | 010108 | T | F | F | [26 empty] | 010108572F4163B3AD20498644721B229BA3 | 6639
강관용접 | D100 | 개소 | 11 | [9 empty] | 572F4163866721459F4F8DE7A44B16 |  |  | 010108 | T | F | F | [26 empty] | 010108572F4163866721459F4F8DE7A44B16 | 6640
PE관 접합 및 부설 | D65 | 개소 | 16 | [9 empty] | 572FC16F7A1820425647B853B4C97D |  |  | 010108 | T | F | F | [26 empty] | 010108572FC16F7A1820425647B853B4C97D | 6641
SAND BAG |  | 개 | 8 | [9 empty] | 50BE81656BD32046E746C86E265FE6C94071D5 |  |  | 010108 | F | F | T | [26 empty] | 01010850BE81656BD32046E746C86E265FE6C94071D5 | 6668
라인마크설치 | 도시가스용 | 개소 | 2 | [9 empty] | 572F4162BAE726457C4D1FAF07799F |  |  | 010108 | T | F | F | [26 empty] | 010108572F4162BAE726457C4D1FAF07799F | 6661
LOCATING WIRE설치 |  | M | 24 | [9 empty] | 572F4162BAE726457C4D1FAF0778FE |  |  | 010108 | T | F | F | [26 empty] | 010108572F4162BAE726457C4D1FAF0778FE | 6662
배관구배보기 | 옥외공급관 | M | 24 | [9 empty] | 572F4162BAE726457C4D1FAF0778FF |  |  | 010108 | T | F | F | [26 empty] | 010108572F4162BAE726457C4D1FAF0778FF | 6667
표식 SHEET 포설 |  | M | 24 | [9 empty] | 572F4162BAE726457C4D1FAF0778F1 |  |  | 010108 | T | F | F | [26 empty] | 010108572F4162BAE726457C4D1FAF0778F1 | 6663
공급관기밀시험 | 100ø이하,지상노출 | 회 | 1 | [9 empty] | 572FC16F7A342D492E4F938582BEA8 |  |  | 010108 | T | F | F | [26 empty] | 010108572FC16F7A342D492E4F938582BEA8 | 6664
공급관기밀시험 | 100ø이하,지하매설 | 회 | 1 | [9 empty] | 572FC16F7A342D492E4F938582BEA9 |  |  | 010108 | T | F | F | [26 empty] | 010108572FC16F7A342D492E4F938582BEA9 | 6665
에어후레싱 | 100ø이하 | 회 | 2 | [9 empty] | 572F4162BAE726457C4D1FAF0778F0 |  |  | 010108 | T | F | F | [26 empty] | 010108572F4162BAE726457C4D1FAF0778F0 | 6666
고소작업차 | 5톤(8시간기준),가스배관 설치시 | 회 | 1 | [9 empty] | 50BEF168616221415C4E4239CC7DC8C59833CE |  |  | 010108 | F | F | T | [26 empty] | 01010850BEF168616221415C4E4239CC7DC8C59833CE | 6687
터파기/토사 | 보통, 유압식백호 0.7m3 90%, 인력10% | ㎥ | 29 | [9 empty] | 57CFD16756382E43654AAEC6B39390 |  |  | 010108 | F | T | F | [26 empty] | 01010857CFD16756382E43654AAEC6B39390 | 6657
되메우기/토사, 두께 30cm | 보통, 유압식백호 0.7m3+래머 80kg | ㎥ | 21 | [9 empty] | 57CFD16783762B42994D662BBDB0BE |  |  | 010108 | F | T | F | [26 empty] | 01010857CFD16783762B42994D662BBDB0BE | 6658
모래깔기지정 | 인력 | ㎥ | 8 | [9 empty] | 57EC41615B572F42D14C5C4EBD4A78 |  |  | 010108 | T | F | F | [26 empty] | 01010857EC41615B572F42D14C5C4EBD4A78 | 6659
토사 운반/단지외 10km | 보통, 덤프 15톤(적재백호0.7M3) | ㎥ | 8 | [9 empty] | 57CFD16760A7284A7E47ABD03934F3 |  |  | 010108 | F | T | F | [26 empty] | 01010857CFD16760A7284A7E47ABD03934F3 | 6660
010108
010108
010108
010108
010108
010108
010108
010108
010108
010108
010108
010108
010108
010108
[ 합 계 ] | [12 empty] | TOTAL
010109 방화댐퍼설치공사 | [15 empty] | 010109
GMFD(STL) | 600 x 300 | 개 | 2 | [9 empty] | 50D9F1611D802D4F5546DCC41996D0FD56CB40 |  |  | 010109 | F | F | T | [26 empty] | 01010950D9F1611D802D4F5546DCC41996D0FD56CB40 | 6771
GMFD(STL) | 700 x 300 | 개 | 7 | [9 empty] | 50D9F1611D802D4F5546DCC41996D0FD56CB41 |  |  | 010109 | F | F | T | [26 empty] | 01010950D9F1611D802D4F5546DCC41996D0FD56CB41 | 6772
GMFD(STL) | 1,000 x 400 | 개 | 4 | [9 empty] | 50D9F1611D802D4F5546DCC41996D0FD56CB4E |  |  | 010109 | F | F | T | [26 empty] | 01010950D9F1611D802D4F5546DCC41996D0FD56CB4E | 6773
개별컨트롤러 |  | 개 | 13 | [9 empty] | 50D9F1611D802D4F5546DCC41996D0FD56CB4F |  |  | 010109 | F | F | T | [26 empty] | 01010950D9F1611D802D4F5546DCC41996D0FD56CB4F | 6774
전선관 | 16C | M | 234 | [9 empty] | 50D9F1611D802D4F5546DCC41996D0FD56C8F1 |  |  | 010109 | F | F | T | [26 empty] | 01010950D9F1611D802D4F5546DCC41996D0FD56C8F1 | 6775
전선관 부속 | 전선관의 20% | 식 | 1 | [9 empty] | 50D9F1611D802D4F5546DCC41996D0FD56C8F0 |  |  | 010109 | F | F | T | [26 empty] | 01010950D9F1611D802D4F5546DCC41996D0FD56C8F0 | 6776
케이블 | AWG#18 2C | M | 234 | [9 empty] | 50D9F1611D802D4F5546DCC41996D0FD56C8F3 |  |  | 010109 | F | F | T | [26 empty] | 01010950D9F1611D802D4F5546DCC41996D0FD56C8F3 | 6777
후렉시블 튜브 | 16C | M | 52 | [9 empty] | 50D9F1611D802D4F5546DCC41996D0FD56C8F2 |  |  | 010109 | F | F | T | [26 empty] | 01010950D9F1611D802D4F5546DCC41996D0FD56C8F2 | 6778
후렉시블 콘넥터 | 16C | 개 | 26 | [9 empty] | 50D9F1611D802D4F5546DCC41996D0FD56C8F5 |  |  | 010109 | F | F | T | [26 empty] | 01010950D9F1611D802D4F5546DCC41996D0FD56C8F5 | 6779
풀박스 | 100x100x50 | 개 | 13 | [9 empty] | 50D9F1611D802D4F5546DCC41996D0FD56C8F4 |  |  | 010109 | F | F | T | [26 empty] | 01010950D9F1611D802D4F5546DCC41996D0FD56C8F4 | 6780
행가 | DIA:3/8" | 개 | 33 | [9 empty] | 50D9F1611D802D4F5546DCC41996D0FD56C8F7 |  |  | 010109 | F | F | T | [26 empty] | 01010950D9F1611D802D4F5546DCC41996D0FD56C8F7 | 6781
C-찬넬 | 1.2M | 개 | 7 | [9 empty] | 50D9F1611D802D4F5546DCC41996D0FD56C8F6 |  |  | 010109 | F | F | T | [26 empty] | 01010950D9F1611D802D4F5546DCC41996D0FD56C8F6 | 6782
앙카볼트 | DIA:3/8" | 개 | 46 | [9 empty] | 50D9F1611D802D4F5546DCC41996D0FD56C8F9 |  |  | 010109 | F | F | T | [26 empty] | 01010950D9F1611D802D4F5546DCC41996D0FD56C8F9 | 6783
잡자재비 | 자재비의 3% | 식 | 1 | [9 empty] | 50D9F1611D802D4F5546DCC41996D0FD56C8F8 |  |  | 010109 | F | F | T | [26 empty] | 01010950D9F1611D802D4F5546DCC41996D0FD56C8F8 | 6784
시운전비 |  | 식 | 1 | [9 empty] | 50D9F1611D802D4F5546DCC41996D0FD56C998 |  |  | 010109 | F | F | T | [26 empty] | 01010950D9F1611D802D4F5546DCC41996D0FD56C998 | 6785
내선전공 | 일반공사 직종 | 인 | 7 | [9 empty] | 573AC16673292B43254703F1ECC3B7A84C11A5 |  |  | 010109 | F | F | T |  |  |  | 1 | [22 empty] | 010109573AC16673292B43254703F1ECC3B7A84C11A5 | 6786
통신케이블공 | 일반공사 직종 | 인 | 5 | [9 empty] | 573AC16673292B43254703F1ECC3B7A84C1E71 |  |  | 010109 | F | F | T |  |  |  | 1 | [22 empty] | 010109573AC16673292B43254703F1ECC3B7A84C1E71 | 6787
공구손료 | 인력품의 3% | 식 | 1 | [9 empty] | 56F511614CE92244E147E63467BA001 |  |  | 010109 | F | F | F | [26 empty] | 01010956F511614CE92244E147E63467BA001 | 6904
010109
010109
010109
010109
[ 합 계 ] | [12 empty] | TOTAL
010110 스리브설치공사 | 냉난방,공기순환장치 | [14 empty] | 010110
강관스리브(지수판제외) | D125,공기순환장치용 | 개소 | 4 | [9 empty] | 572FC16F5F4C2A4FEC4F4D9C5ED1D8 |  |  | 010110 | T | F | F | [26 empty] | 010110572FC16F5F4C2A4FEC4F4D9C5ED1D8 | 6624
강관스리브(지수판제외) | D150,공기순환장치용 | 개소 | 12 | [9 empty] | 572FC16F5F4C2A4FEC4F4D9D643C1B |  |  | 010110 | T | F | F | [26 empty] | 010110572FC16F5F4C2A4FEC4F4D9D643C1B | 6625
강관스리브(지수판제외) | D200,공기순환장치용 | 개소 | 6 | [9 empty] | 572FC16F5F4C2A4FEC4F4C8D16A1DD |  |  | 010110 | T | F | F | [26 empty] | 010110572FC16F5F4C2A4FEC4F4C8D16A1DD | 6626
강관스리브(지수판제외) | D250,공기순환장치용 | 개소 | 24 | [9 empty] | 572FC16F5F4C2A4FEC4F4C8C0FB029 |  |  | 010110 | T | F | F | [26 empty] | 010110572FC16F5F4C2A4FEC4F4C8C0FB029 | 6627
강관스리브(지수판제외) | D100,냉난방용 | 개소 | 93 | [9 empty] | 572FC16F5F4C2A4FEC4F4D93618FBC |  |  | 010110 | T | F | F | [26 empty] | 010110572FC16F5F4C2A4FEC4F4D93618FBC | 6630
강관스리브(지수판제외) | D250,냉난방용 | 개소 | 19 | [9 empty] | 572FC16F5F4C2A4FEC4F4C8C0FB02A |  |  | 010110 | T | F | F | [26 empty] | 010110572FC16F5F4C2A4FEC4F4C8C0FB02A | 6631
슬리브 설치(바닥) | D65 - D100 | 개소 | 20 | [9 empty] | 572FC16F5F4C2A4FC0417BBC744F9B |  |  | 010110 | T | F | F | [26 empty] | 010110572FC16F5F4C2A4FC0417BBC744F9B | 6632
슬리브 설치(벽) | D65 - D100 | 개소 | 73 | [9 empty] | 572FC16F5F4C2A4FB74B4FA0EAEA73 |  |  | 010110 | T | F | F | [26 empty] | 010110572FC16F5F4C2A4FB74B4FA0EAEA73 | 6633
슬리브 설치(벽) | D125 - D150 | 개소 | 16 | [9 empty] | 572FC16F5F4C2A4FB74B4FA1F1DCC9 |  |  | 010110 | T | F | F | [26 empty] | 010110572FC16F5F4C2A4FB74B4FA1F1DCC9 | 6628
슬리브 설치(벽) | D200 - D250 | 개소 | 30 | [9 empty] | 572FC16F5F4C2A4FB74B4FA67317F2 |  |  | 010110 | T | F | F | [26 empty] | 010110572FC16F5F4C2A4FB74B4FA67317F2 | 6629
010110
010110
010110
010110
010110
010110
010110
010110
010110
010110
010110
010110
[ 합 계 ] | [12 empty] | TOTAL
010201 냉난방기 제작설치 | [15 empty] | 010201
가스엔진히트펌프 | 냉방45.0/난방50.kW, 16.0HP | 대 | 1 | [9 empty] | 572F4163CC16234CC548D83D6EF439 |  |  | 010201 | T | F | F | [26 empty] | 010201572F4163CC16234CC548D83D6EF439 | 6715
가스엔진히트펌프 | 냉방112.0/난방126.kW, 40.0HP | 대 | 1 | [9 empty] | 572F4163CC16234CC548D83D6EFB7F |  |  | 010201 | T | F | F | [26 empty] | 010201572F4163CC16234CC548D83D6EFB7F | 6716
가스엔진히트펌프 | 냉방127.0/난방143.kW, 45.0HP | 대 | 2 | [9 empty] | 572F4163CC16234CC548D83D6EFB7E |  |  | 010201 | T | F | F | [26 empty] | 010201572F4163CC16234CC548D83D6EFB7E | 6717
전기히트펌프 | 냉방75.4/난방84.9kW, 26.0HP | 대 | 1 | [9 empty] | 572F4163CC16234CC548D83D6EF204 |  |  | 010201 | T | F | F | [26 empty] | 010201572F4163CC16234CC548D83D6EF204 | 6718
전기히트펌프 | 냉방132.4/난방147.9kW, 46.0HP | 대 | 1 | [9 empty] | 572F4163CC16234CC548D83D6EFB7D |  |  | 010201 | T | F | F | [26 empty] | 010201572F4163CC16234CC548D83D6EFB7D | 6719
히트펌프용실내기-판넬포함 | 냉방2.3/난방2.6kW, 1-WAY, 0.8HP | 대 | 1 | [9 empty] | 572F4163CC16234CC548D83D6EF178 |  |  | 010201 | T | F | F | [26 empty] | 010201572F4163CC16234CC548D83D6EF178 | 6720
히트펌프용실내기-판넬포함 | 냉방3.2/난방3.6kW, 1-WAY, 1.0HP | 대 | 4 | [9 empty] | 572F4163CC16234CC548D83D6EF17F |  |  | 010201 | T | F | F | [26 empty] | 010201572F4163CC16234CC548D83D6EF17F | 6721
히트펌프용실내기-판넬포함 | 냉방4.0/난방4.5kW, 1-WAY, 1.2HP | 대 | 1 | [9 empty] | 572F4163CC16234CC548D83D6EF17E |  |  | 010201 | T | F | F | [26 empty] | 010201572F4163CC16234CC548D83D6EF17E | 6722
히트펌프용실내기-판넬포함 | 냉방6.0/난방6.8kW, 2-WAY, 2.0HP | 대 | 2 | [9 empty] | 572F4163CC16234CC548D83D6EF055 |  |  | 010201 | T | F | F | [26 empty] | 010201572F4163CC16234CC548D83D6EF055 | 6723
히트펌프용실내기-판넬포함 | 냉방5.2/난방5.9kW, 4-WAY, 1.5HP | 대 | 3 | [9 empty] | 572F4163CC16234CC548D83D6EF057 |  |  | 010201 | T | F | F | [26 empty] | 010201572F4163CC16234CC548D83D6EF057 | 6724
히트펌프용실내기-판넬포함 | 냉방6.0/난방6.8kW, 4-WAY, 2.0HP | 대 | 2 | [9 empty] | 572F4163CC16234CC548D83D6EF056 |  |  | 010201 | T | F | F | [26 empty] | 010201572F4163CC16234CC548D83D6EF056 | 6725
히트펌프용실내기-판넬포함 | 냉방7.2/난방8.1kW, 4-WAY, 2.5HP | 대 | 3 | [9 empty] | 572F4163CC16234CC548D83D6EF051 |  |  | 010201 | T | F | F | [26 empty] | 010201572F4163CC16234CC548D83D6EF051 | 6726
히트펌프용실내기-판넬포함 | 냉방8.3/난방9.3kW, 4-WAY, 3.0HP | 대 | 8 | [9 empty] | 572F4163CC16234CC548D83D6EF050 |  |  | 010201 | T | F | F | [26 empty] | 010201572F4163CC16234CC548D83D6EF050 | 6727
히트펌프용실내기-판넬포함 | 냉방10.0/난방11.2kW, 4-WAY, 3.5HP | 대 | 2 | [9 empty] | 572F4163CC16234CC548D83D6EF053 |  |  | 010201 | T | F | F | [26 empty] | 010201572F4163CC16234CC548D83D6EF053 | 6728
히트펌프용실내기-판넬포함 | 냉방11.0/난방12.4kW, 4-WAY, 4.0HP | 대 | 8 | [9 empty] | 572F4163CC16234CC548D83D6EF052 |  |  | 010201 | T | F | F | [26 empty] | 010201572F4163CC16234CC548D83D6EF052 | 6729
히트펌프용실내기-판넬포함 | 냉방13.0/난방14.6kW, 4-WAY, 4.5HP | 대 | 1 | [9 empty] | 572F4163CC16234CC548D83D6EF05D |  |  | 010201 | T | F | F | [26 empty] | 010201572F4163CC16234CC548D83D6EF05D | 6730
히트펌프용실내기-판넬포함 | 냉방14.5/난방16.3kW, 원형, 5.0HP | 대 | 5 | [9 empty] | 572F4163CC16234CC548D83D6EFB7C |  |  | 010201 | T | F | F | [26 empty] | 010201572F4163CC16234CC548D83D6EFB7C | 6731
히트펌프용실내기 | 냉방11.0/난방12.4kW, 매립덕트, 4.0HP | 대 | 1 | [9 empty] | 572F4163CC16234CC548D83D6EF784 |  |  | 010201 | T | F | F | [26 empty] | 010201572F4163CC16234CC548D83D6EF784 | 6733
히트펌프용실내기 | 냉방14.5/난방16.3kW,매립덕트, 5.0HP | 대 | 17 | [9 empty] | 572F4163CC16234CC548D83D6EF786 |  |  | 010201 | T | F | F | [26 empty] | 010201572F4163CC16234CC548D83D6EF786 | 6732
유선룸컨트롤러 |  | 개 | 58 | [9 empty] | 572F4163CC16234CC548D83D6EF5D6 |  |  | 010201 | T | F | F | [26 empty] | 010201572F4163CC16234CC548D83D6EF5D6 | 6734
제어통합관리장치 |  | 개 | 1 | [9 empty] | 572F4163CC16234CC548D83D6EF5D4 |  |  | 010201 | T | F | F | [26 empty] | 010201572F4163CC16234CC548D83D6EF5D4 | 6735
냉난방기용Y분기관설치 |  | 개 | 52 | [9 empty] | 50BEF16861622243FA45577BC421E3E197F347 |  |  | 010201 | F | F | T | [26 empty] | 01020150BEF16861622243FA45577BC421E3E197F347 | 6736
냉난방기용T분기관설치 |  | 개 | 6 | [9 empty] | 50BEF16861622243FA45577BC421E3E197F341 |  |  | 010201 | F | F | T | [26 empty] | 01020150BEF16861622243FA45577BC421E3E197F341 | 6737
GHP 실외기받침대 | 방진가대 | 개 | 7 | [9 empty] | 50BEF16861622243FA45577BC421E3E196D011 |  |  | 010201 | F | F | T | [26 empty] | 01020150BEF16861622243FA45577BC421E3E196D011 | 6738
받침대 | 평균990×830×130mm | 개 | 5 | [9 empty] | 50BEF16861622243FA45577BC421E3E196D4F1 |  |  | 010201 | F | F | T | [26 empty] | 01020150BEF16861622243FA45577BC421E3E196D4F1 | 6739
동관(L-TYPE) | D10(12.7) | m | 550 | [9 empty] | 572F41639090214E3641925BF56667 |  |  | 010201 | T | F | F | [26 empty] | 010201572F41639090214E3641925BF56667 | 6740
동관(L-TYPE) | D15(15.88) | m | 550 | [9 empty] | 572F41639090214E3641925BF56660 |  |  | 010201 | T | F | F | [26 empty] | 010201572F41639090214E3641925BF56660 | 6741
동관(L-TYPE) | D19(19.05) | m | 700 | [9 empty] | 572F41639090214E3641925BF56661 |  |  | 010201 | T | F | F | [26 empty] | 010201572F41639090214E3641925BF56661 | 6742
동관(L-TYPE) | D20(25.4) | m | 900 | [9 empty] | 572F41639090224844435EC2512524 |  |  | 010201 | T | F | F | [26 empty] | 010201572F41639090224844435EC2512524 | 6743
동관(L-TYPE) | D25(28.58) | m | 650 | [9 empty] | 572F41639090234AD14A94DB81EE0F |  |  | 010201 | T | F | F | [26 empty] | 010201572F41639090234AD14A94DB81EE0F | 6744
동관(L-TYPE) | D32(38.1) | m | 730 | [9 empty] | 572F41639090244B6349409D7F5342 |  |  | 010201 | T | F | F | [26 empty] | 010201572F41639090244B6349409D7F5342 | 6745
관보온(고무발포) | 13TxD10 | m | 550 | [9 empty] | 572F216EC3C121452A4C6E26FE377D |  |  | 010201 | T | F | F | [26 empty] | 010201572F216EC3C121452A4C6E26FE377D | 6747
관보온(고무발포) | 19TxD15 | m | 550 | [9 empty] | 572F216EC3B0284B314F3E4E8B0C55 |  |  | 010201 | T | F | F | [26 empty] | 010201572F216EC3B0284B314F3E4E8B0C55 | 6748
관보온(고무발포) | 19TxD19 | m | 700 | [9 empty] | 572F216EC3B02B40754E0540124C3E |  |  | 010201 | T | F | F | [26 empty] | 010201572F216EC3B02B40754E0540124C3E | 6749
관보온(고무발포) | 19TxD20 | m | 900 | [9 empty] | 572F216EC3B02B40754E0540124C3F |  |  | 010201 | T | F | F | [26 empty] | 010201572F216EC3B02B40754E0540124C3F | 6750
관보온(고무발포) | 19TxD25 | m | 650 | [9 empty] | 572F216EC3B02A460D441CB75FC2F0 |  |  | 010201 | T | F | F | [26 empty] | 010201572F216EC3B02A460D441CB75FC2F0 | 6751
관보온(고무발포) | 19TxD32 | m | 730 | [9 empty] | 572F216EC3B02D43554AA6E19C5931 |  |  | 010201 | T | F | F | [26 empty] | 010201572F216EC3B02D43554AA6E19C5931 | 6752
경질염화비닐관(접착제) | PVC관(VG1), D35 | m | 850 | [9 empty] | 572F4163011A234F2141E4718C7FB2 |  |  | 010201 | T | F | F | [26 empty] | 010201572F4163011A234F2141E4718C7FB2 | 6746
관보온(아티론.슈퍼매직303) | 25TxD32 | m | 850 | [9 empty] | 572F216EC3A62745E84B907458C1C3 |  |  | 010201 | T | F | F | [26 empty] | 010201572F216EC3A62745E84B907458C1C3 | 6753
플렉시블덕트 | D200*0.02t, 보온, Al foil 2p | m | 200 | [9 empty] | 572F516204E52A4E1D49E66F80670E |  |  | 010201 | T | F | F | [26 empty] | 010201572F516204E52A4E1D49E66F80670E | 6754
토출용챔버 | Φ200mm | 개 | 36 | [9 empty] | 50BEF16861622243FA45577BC421E3E196D4F6 |  |  | 010201 | F | F | T | [26 empty] | 01020150BEF16861622243FA45577BC421E3E196D4F6 | 6755
흡입용챔버 | Φ200mm | 개 | 36 | [9 empty] | 50BEF16861622243FA45577BC421E3E196D4F4 |  |  | 010201 | F | F | T | [26 empty] | 01020150BEF16861622243FA45577BC421E3E196D4F4 | 6756
레듀싱브랜치 | 평균Φ200mm | 개 | 18 | [9 empty] | 50BEF16861622243FA45577BC421E3E196D13D |  |  | 010201 | F | F | T | [26 empty] | 01020150BEF16861622243FA45577BC421E3E196D13D | 6757
브랜치 | 평균Φ200mm | 개 | 18 | [9 empty] | 50BEF16861622243FA45577BC421E3E196D13A |  |  | 010201 | F | F | T | [26 empty] | 01020150BEF16861622243FA45577BC421E3E196D13A | 6758
엘보 | 평균Φ200mm | 개 | 90 | [9 empty] | 50BEF16861622243FA45577BC421E3E196D13B |  |  | 010201 | F | F | T | [26 empty] | 01020150BEF16861622243FA45577BC421E3E196D13B | 6759
디퓨저 | 노즐,Φ200,Al | 개 | 50 | [9 empty] | 572F51625CCF2546334E669C638F59 |  |  | 010201 | T | F | F | [26 empty] | 010201572F51625CCF2546334E669C638F59 | 6760
스파이럴덕트 | D200 | m | 500 | [9 empty] | 572F5162042A2148004D042EAE732B |  |  | 010201 | T | F | F | [26 empty] | 010201572F5162042A2148004D042EAE732B | 6761
MDF 마감(도장포함) | 노출배관 마감 | ㎡ | 11 | [9 empty] | 57EC816AC9D4294FB1480D6B35BA88 |  |  | 010201 | T | F | F | [26 empty] | 01020157EC816AC9D4294FB1480D6B35BA88 | 6762
아연도닥트제작 및 설치 | 1.0T | ㎡ | 25 | [9 empty] | 572F4163CC16234CC548D83D6EF5D2 |  |  | 010201 | T | F | F | [26 empty] | 010201572F4163CC16234CC548D83D6EF5D2 | 6763
노출배관트레이 지지대 | 500Wx400H | 개소 | 10 | [9 empty] | 572F4163CC16234CC548D83D6EF430 |  |  | 010201 | T | F | F | [26 empty] | 010201572F4163CC16234CC548D83D6EF430 | 6764
개별제어선 | AWG22 0.5㎟ x 3C | M | 580 | [9 empty] | 572F4163CC16234CC548D83D6EF435 |  |  | 010201 | T | F | F | [26 empty] | 010201572F4163CC16234CC548D83D6EF435 | 6765
통신선 | CVV-SB 1.0㎟ x 2C | M | 1508 | [9 empty] | 572F4163CC16234CC548D83D6EF433 |  |  | 010201 | T | F | F | [26 empty] | 010201572F4163CC16234CC548D83D6EF433 | 6766
금속가요전선관 | 16C,방수 | M | 348 | [9 empty] | 572F4163CC16234CC548D83D6EF436 |  |  | 010201 | T | F | F | [26 empty] | 010201572F4163CC16234CC548D83D6EF436 | 6769
금속가요전선관 | 16C,비방수 | M | 1740 | [9 empty] | 572F4163CC16234CC548D83D6EF437 |  |  | 010201 | T | F | F | [26 empty] | 010201572F4163CC16234CC548D83D6EF437 | 6770
냉매 | R-410A | KG | 30 | [9 empty] | 50BEF16861622243FA45577BC421E3E196D6BD |  |  | 010201 | F | F | T | [26 empty] | 01020150BEF16861622243FA45577BC421E3E196D6BD | 6767
크레인 | 50톤 | 회 | 2 | [9 empty] | 50BEF16861622243FA45577BC421E3E196D6BA |  |  | 010201 | F | F | T | [26 empty] | 01020150BEF16861622243FA45577BC421E3E196D6BA | 6768
소 계 | [12 empty] | 565A4162AF512E4CC24091C650FA |  |  |  | F | F | F | [26 empty] | 010201565A4162AF512E4CC24091C650FA | 6862
간접노무비 | 직접노무비의18.1% | 식 | 1 | [9 empty] | 50CF7169EE4D204E674F6CD655160A0614246B |  |  | 010201 | F | F | T | [26 empty] | 01020150CF7169EE4D204E674F6CD655160A0614246B | 6863
산재보험료 | 노무비의3.56% | 식 | 1 | [9 empty] | 50CF7169EE4D204E674F6CD655160A0733F0F4 |  |  | 010201 | F | F | T | [26 empty] | 01020150CF7169EE4D204E674F6CD655160A0733F0F4 | 6864
고용보험료 | 노무비의1.01% | 식 | 1 | [9 empty] | 50CF7169EE4D204E674F6CD655160A06142572 |  |  | 010201 | F | F | T | [26 empty] | 01020150CF7169EE4D204E674F6CD655160A06142572 | 6865
건강보험료 | 직접노무비의3.595% | 식 | 1 | [9 empty] | 50CF7169EE4D204E674F6CD655160A06142570 |  |  | 010201 | F | F | T | [26 empty] | 01020150CF7169EE4D204E674F6CD655160A06142570 | 6866
연금보험료 | 직접노무비의4.75% | 식 | 1 | [9 empty] | 50CF7169EE4D204E674F6CD655160A06142573 |  |  | 010201 | F | F | T | [26 empty] | 01020150CF7169EE4D204E674F6CD655160A06142573 | 6867
노인장기요양보험료 | 건강보험료의13.14% | 식 | 1 | [9 empty] | 50CF7169EE4D204E674F6CD655160A06142571 |  |  | 010201 | F | F | T | [26 empty] | 01020150CF7169EE4D204E674F6CD655160A06142571 | 6868
퇴직공제부금비 | 직접노무비의2.3% | 식 | 1 | [9 empty] | 50CF7169EE4D204E674F6CD655160A06142577 |  |  | 010201 | F | F | T | [26 empty] | 01020150CF7169EE4D204E674F6CD655160A06142577 | 6869
산업안전보건관리비 | 재료비+직접노무비의3.11% | 식 | 1 | [9 empty] | 50CF7169EE4D204E674F6CD655160A06142576 |  |  | 010201 | F | F | T | [26 empty] | 01020150CF7169EE4D204E674F6CD655160A06142576 | 6870
기타경비 | 재료비+노무비의5.5% | 식 | 1 | [9 empty] | 50CF7169EE4D204E674F6CD655160A0614246A |  |  | 010201 | F | F | T | [26 empty] | 01020150CF7169EE4D204E674F6CD655160A0614246A | 6871
환경보전비 | 재료비+직접노무비+경비의0.5% | 식 | 1 | [9 empty] | 50CF7169EE4D204E674F6CD655160A06142575 |  |  | 010201 | F | F | T | [26 empty] | 01020150CF7169EE4D204E674F6CD655160A06142575 | 6872
석면분담금 | 노무비의0.006% | 식 | 1 | [9 empty] | 50CF7169EE4D204E674F6CD655160A0614246F |  |  | 010201 | F | F | T | [26 empty] | 01020150CF7169EE4D204E674F6CD655160A0614246F | 6873
임금채권부담금 | 노무비의0.09% | 식 | 1 | [9 empty] | 50CF7169EE4D204E674F6CD655160A0614246E |  |  | 010201 | F | F | T | [26 empty] | 01020150CF7169EE4D204E674F6CD655160A0614246E | 6874
일반관리비 | 계의8% | 식 | 1 | [9 empty] | 50CF7169EE4D204E674F6CD655160A06142469 |  |  | 010201 | F | F | T | [26 empty] | 01020150CF7169EE4D204E674F6CD655160A06142469 | 6875
이윤 | 노무비+경비+일반관리비의15% | 식 | 1 | [9 empty] | 50CF7169EE4D204E674F6CD655160A0614246C |  |  | 010201 | F | F | T | [26 empty] | 01020150CF7169EE4D204E674F6CD655160A0614246C | 6913
부가가치세 | 10% | 식 | 1 | [9 empty] | 50CF7169EE4D204E674F6CD655160A06142574 |  |  | 010201 | F | F | T | [26 empty] | 01020150CF7169EE4D204E674F6CD655160A06142574 | 6877
010201
010201
010201
010201
010201
010201
010201
010201
010201
010201
010201
010201
010201
010201
010201
010201
010201
010201
010201
010201
010201
010201
[ 합 계 ] | [12 empty] | TOTAL
010202 공기순환장치 제작설치 | [15 empty] | 010202
공기순환장치 | 150㎥/h,천장형,고효율 | 대 | 2 | [9 empty] | 50BEF16861622243874D3F14E47CB893AE0CFB |  |  | 010202 | F | F | T |  |  |  | 1 | [22 empty] | 01020250BEF16861622243874D3F14E47CB893AE0CFB | 6694
공기순환장치 | 250㎥/h,천장형,고효율 | 대 | 6 | [9 empty] | 50BEF16861622243874D3F14E47CB893AE0BD4 |  |  | 010202 | F | F | T |  |  |  | 1 | [22 empty] | 01020250BEF16861622243874D3F14E47CB893AE0BD4 | 6695
공기순환장치 | 500㎥/h,천장형,고효율 | 대 | 3 | [9 empty] | 50BEF16861622243874D3F14E47CB893AE0CF9 |  |  | 010202 | F | F | T |  |  |  | 1 | [22 empty] | 01020250BEF16861622243874D3F14E47CB893AE0CF9 | 6696
공기순환장치 | 800㎥/h,천장형,고효율 | 대 | 6 | [9 empty] | 50BEF16861622243874D3F14E47CB893AE0CF6 |  |  | 010202 | F | F | T |  |  |  | 1 | [22 empty] | 01020250BEF16861622243874D3F14E47CB893AE0CF6 | 6697
공기순환장치 | 1,000㎥/h,천장형,고효율 | 대 | 6 | [9 empty] | 50BEF16861622243874D3F14E47CB893AE0CF7 |  |  | 010202 | F | F | T |  |  |  | 1 | [22 empty] | 01020250BEF16861622243874D3F14E47CB893AE0CF7 | 6698
덕트설치기본 | 평균 100Φ | 대 | 2 | [9 empty] | 50BEF16861622243874D3F14E47CB893AE0BD3 |  |  | 010202 | F | F | T |  |  |  | 1 | [22 empty] | 01020250BEF16861622243874D3F14E47CB893AE0BD3 | 6699
덕트설치기본 | 평균 150Φ | 대 | 6 | [9 empty] | 50BEF16861622243874D3F14E47CB893AE0D86 |  |  | 010202 | F | F | T |  |  |  | 1 | [22 empty] | 01020250BEF16861622243874D3F14E47CB893AE0D86 | 6700
덕트설치기본 | 평균 200Φ | 대 | 3 | [9 empty] | 50BEF16861622243874D3F14E47CB893AE0FB5 |  |  | 010202 | F | F | T |  |  |  | 1 | [22 empty] | 01020250BEF16861622243874D3F14E47CB893AE0FB5 | 6701
덕트설치기본 | 평균 250Φ | 대 | 12 | [9 empty] | 50BEF16861622243874D3F14E47CB893AE0EA9 |  |  | 010202 | F | F | T |  |  |  | 1 | [22 empty] | 01020250BEF16861622243874D3F14E47CB893AE0EA9 | 6702
스파이럴덕트설치 | 평균 200Φ | M | 282 | [9 empty] | 50BEF16861622243874D3F14E47CB893AE0EAE |  |  | 010202 | F | F | T |  |  |  | 1 | [22 empty] | 01020250BEF16861622243874D3F14E47CB893AE0EAE | 6703
스파이럴덕트설치 | 250Φ | M | 105 | [9 empty] | 50BEF16861622243874D3F14E47CB893AE0CFF |  |  | 010202 | F | F | T |  |  |  | 1 | [22 empty] | 01020250BEF16861622243874D3F14E47CB893AE0CFF | 6704
플렉시블덕트설치 | 평균 200Φ | M | 8 | [9 empty] | 50BEF16861622243874D3F14E47CB893AE0EAD |  |  | 010202 | F | F | T |  |  |  | 1 | [22 empty] | 01020250BEF16861622243874D3F14E47CB893AE0EAD | 6705
보온플랙시블덕트설치 | 250Φ | M | 1 | [9 empty] | 50BEF16861622243874D3F14E47CB893AE0CFD |  |  | 010202 | F | F | T |  |  |  | 1 | [22 empty] | 01020250BEF16861622243874D3F14E47CB893AE0CFD | 6706
덕트보온 | 평균 200Φ | ㎡ | 238 | [9 empty] | 50BEF16861622243874D3F14E47CB893AE0BD6 |  |  | 010202 | F | F | T |  |  |  | 1 | [22 empty] | 01020250BEF16861622243874D3F14E47CB893AE0BD6 | 6707
덕트보온 | 250Φ | ㎡ | 94 | [9 empty] | 50BEF16861622243874D3F14E47CB893AE0BD5 |  |  | 010202 | F | F | T |  |  |  | 1 | [22 empty] | 01020250BEF16861622243874D3F14E47CB893AE0BD5 | 6708
덕트부자재(디퓨죠) | 평균 200Φ | 개 | 6 | [9 empty] | 50BEF16861622243874D3F14E47CB893AE0EAC |  |  | 010202 | F | F | T |  |  |  | 1 | [22 empty] | 01020250BEF16861622243874D3F14E47CB893AE0EAC | 6709
룸컨트롤러 세트및설치 |  | 개 | 23 | [9 empty] | 50BEF16861622243874D3F14E47CB893AE0FB7 |  |  | 010202 | F | F | T |  |  |  | 1 | [22 empty] | 01020250BEF16861622243874D3F14E47CB893AE0FB7 | 6710
중앙컨트롤러 세트및설치 32실 |  | 개 | 1 | [9 empty] | 50BEF16861622243874D3F14E47CB893AE0FB4 |  |  | 010202 | F | F | T |  |  |  | 1 | [22 empty] | 01020250BEF16861622243874D3F14E47CB893AE0FB4 | 6711
전선및전선관 | 중앙컨트롤러 세트용 | M | 653 | [9 empty] | 50BEF16861622243874D3F14E47CB893AE0FBB |  |  | 010202 | F | F | T |  |  |  | 1 | [22 empty] | 01020250BEF16861622243874D3F14E47CB893AE0FBB | 6712
전선및전선관 | 룸컨트롤러 세트용 | M | 345 | [9 empty] | 50BEF16861622243874D3F14E47CB893AE0FBA |  |  | 010202 | F | F | T |  |  |  | 1 | [22 empty] | 01020250BEF16861622243874D3F14E47CB893AE0FBA | 6713
조달수수료 | 0.54% | 식 | 1 | [9 empty] | 56F511614CE92244E147E63467BA001 |  |  | 010202 | F | F | F | [26 empty] | 01020256F511614CE92244E147E63467BA001 | 6885
010202
[ 합 계 ] | [12 empty] | TOTAL
010203 부스터펌프 제작설치 | [15 empty] | 010203
부스터펌프(개별인버터) | (200LPMx3)x70Mx(5.5KWx3) | 대 | 1 | [9 empty] | 50BEF16861242449204079A6BB593B14C436CD |  |  | 010203 | F | F | T | [26 empty] | 01020350BEF16861242449204079A6BB593B14C436CD | 6688
부가가치세(부스터펌프) | 10% | 식 | 1 | [9 empty] | 50CF7169EE4D204E674F6CD655160A0614257A |  |  | 010203 | F | F | T | [26 empty] | 01020350CF7169EE4D204E674F6CD655160A0614257A | 6908
010203
010203
010203
010203
010203
010203
010203
010203
010203
010203
010203
010203
010203
010203
010203
010203
010203
010203
010203
010203
[ 합 계 ] | [12 empty] | TOTAL
01020401 1.자재비(제조) | [15 empty] | 01020401
중앙처리장치 | Intel i7 | SET | 1 | [9 empty] | 50BEF168616221415C4717C553413EAE9745F0 |  |  | 01020401 | F | F | T | [26 empty] | 0102040150BEF168616221415C4717C553413EAE9745F0 | 6792
| 메모리 16GB | 개 | 1 | [9 empty] | 50BEF168616221415C4717C553413EAE9745FF |  |  | 01020401 | F | F | T | [26 empty] | 0102040150BEF168616221415C4717C553413EAE9745FF | 6793
| 주기억장치 : 3TB, 1TB(SSD) | 개 | 1 | [9 empty] | 50BEF168616221415C4717C553413EAE9745FE |  |  | 01020401 | F | F | T | [26 empty] | 0102040150BEF168616221415C4717C553413EAE9745FE | 6794
| Windows 11 | 개 | 1 | [9 empty] | 50BEF168616221415C4717C553413EAE9744D1 |  |  | 01020401 | F | F | T | [26 empty] | 0102040150BEF168616221415C4717C553413EAE9744D1 | 6795
키보드 | 한글 멀티미디어 키보드 | 개 | 1 | [9 empty] | 50BEF168616221415C4717C553413EAE9744D0 |  |  | 01020401 | F | F | T | [26 empty] | 0102040150BEF168616221415C4717C553413EAE9744D0 | 6796
마우스 | USB 광 마우스 | 개 | 1 | [9 empty] | 50BEF168616221415C4717C553413EAE9744D3 |  |  | 01020401 | F | F | T | [26 empty] | 0102040150BEF168616221415C4717C553413EAE9744D3 | 6797
LAN | 기가비트 | 개 | 1 | [9 empty] | 50BEF168616221415C4717C553413EAE9744D2 |  |  | 01020401 | F | F | T | [26 empty] | 0102040150BEF168616221415C4717C553413EAE9744D2 | 6798
오피스 | MS Excel | 개 | 1 | [9 empty] | 50BEF168616221415C4717C553413EAE9744D5 |  |  | 01020401 | F | F | T | [26 empty] | 0102040150BEF168616221415C4717C553413EAE9744D5 | 6799
컬러 레이져 프린터 | A4용지 | 개 | 1 | [9 empty] | 50BEF168616221415C4717C553413EAE9747A7 |  |  | 01020401 | F | F | T | [26 empty] | 0102040150BEF168616221415C4717C553413EAE9747A7 | 6802
LED 모니터 | 24 인치 | 개 | 1 | [9 empty] | 50BEF168616221415C4717C553413EAE9747A5 |  |  | 01020401 | F | F | T | [26 empty] | 0102040150BEF168616221415C4717C553413EAE9747A5 | 6803
LED 모니터 | 55 인치 | 개 | 1 | [9 empty] | 50BEF168616221415C4717C553413EAE9747A4 |  |  | 01020401 | F | F | T | [26 empty] | 0102040150BEF168616221415C4717C553413EAE9747A4 | 6804
중앙관제장치용 책상 | (1200W*720H*800D) | 개 | 1 | [9 empty] | 50BEF168616221415C4717C553413EAE9747A1 |  |  | 01020401 | F | F | T | [26 empty] | 0102040150BEF168616221415C4717C553413EAE9747A1 | 6805
중앙관제장치용 회전의자 |  | 개 | 1 | [9 empty] | 50BEF168616221415C4717C553413EAE9747A0 |  |  | 01020401 | F | F | T | [26 empty] | 0102040150BEF168616221415C4717C553413EAE9747A0 | 6806
소프트웨어 |  | SET | 1 | [9 empty] | 50BEF168616221415C4717C44C5692560DA542 |  |  | 01020401 | F | F | T | [26 empty] | 0102040150BEF168616221415C4717C44C5692560DA542 | 6807
판넬(PANEL) 외함 | DDC-M 750x1150x250 | 장 | 1 | [9 empty] | 50BEF168616221415C4717C44C5692560DA54D |  |  | 01020401 | F | F | T | [26 empty] | 0102040150BEF168616221415C4717C44C5692560DA54D | 6808
판넬(PANEL) 속판 | W/ACCESSORIES | SET | 1 | [9 empty] | 50BEF168616221415C4717C44C5692560DA54C |  |  | 01020401 | F | F | T | [26 empty] | 0102040150BEF168616221415C4717C44C5692560DA54C | 6809
디지털직접제어기 |  | 개 | 1 | [9 empty] | 50BEF168616221415C471518DF1E4070E7C3E8 |  |  | 01020401 | F | F | T | [26 empty] | 0102040150BEF168616221415C471518DF1E4070E7C3E8 | 6810
게이트웨이 |  | 개 | 8 | [9 empty] | 50BEF168616221415C471518DF1E4070E7C3E9 |  |  | 01020401 | F | F | T | [26 empty] | 0102040150BEF168616221415C471518DF1E4070E7C3E9 | 6811
실내 온도 감지기 | PT1000Ω -10~+70℃ | 개 | 1 | [9 empty] | 50BEF168616221415C471518DF1E4070E7C02C |  |  | 01020401 | F | F | T | [26 empty] | 0102040150BEF168616221415C471518DF1E4070E7C02C | 6812
배관 온도 감지기 | PT1000Ω -30~+150℃ | 개 | 1 | [9 empty] | 50BEF168616221415C471518DF1E4070E7C02D |  |  | 01020401 | F | F | T | [26 empty] | 0102040150BEF168616221415C471518DF1E4070E7C02D | 6813
정수위 조절 밸브 | 50A | 개 | 1 | [9 empty] | 50BEF168616221415C471518DF1E4070E7C02E |  |  | 01020401 | F | F | T | [26 empty] | 0102040150BEF168616221415C471518DF1E4070E7C02E | 6814
배관용 2위치식 온도조절기 |  | 개 | 1 | [9 empty] | 50BEF168616221415C471518DF1E4070E7C02F |  |  | 01020401 | F | F | T | [26 empty] | 0102040150BEF168616221415C471518DF1E4070E7C02F | 6815
공기질 측정 센서(복합형) |  | 개 | 1 | [9 empty] | 50BEF168616221415C471518DF1E4070E7C028 |  |  | 01020401 | F | F | T | [26 empty] | 0102040150BEF168616221415C471518DF1E4070E7C028 | 6816
U.P.S | 3 KVA | 개 | 1 | [9 empty] | 50BEF168616221415C471518DF1E4070E7C029 |  |  | 01020401 | F | F | T | [26 empty] | 0102040150BEF168616221415C471518DF1E4070E7C029 | 6817
수위 지시 조절기(부표식) |  | 개 | 1 | [9 empty] | 50BEF168616221415C471518DF1E4070E7C02A |  |  | 01020401 | F | F | T | [26 empty] | 0102040150BEF168616221415C471518DF1E4070E7C02A | 6818
수위조절기(오뚜기식) | 4볼 | 개 | 2 | [9 empty] | 50BEF168616221415C471518DF1E4070E7C02B |  |  | 01020401 | F | F | T | [26 empty] | 0102040150BEF168616221415C471518DF1E4070E7C02B | 6819
누수감지기(전극식) |  | 개 | 1 | [9 empty] | 50BEF168616221415C471518DF1E4070E7C024 |  |  | 01020401 | F | F | T | [26 empty] | 0102040150BEF168616221415C471518DF1E4070E7C024 | 6820
필드판넬 | FP-S | L/P | 1 | [9 empty] | 50BEF168616221415C471518DF1E4070E7C025 |  |  | 01020401 | F | F | T | [26 empty] | 0102040150BEF168616221415C471518DF1E4070E7C025 | 6821
초음파 유량계 |  | 개 | 1 | [9 empty] | 50BEF168616221415C471518DF1E4070E7C133 |  |  | 01020401 | F | F | T | [26 empty] | 0102040150BEF168616221415C471518DF1E4070E7C133 | 6822
계장공 | 일반공사 직종 | 인 | 13 | [9 empty] | 573AC16673292B43254703F1ECC3B7A84C1E7C |  |  | 01020401 | F | F | T |  |  |  | 1 | [22 empty] | 01020401573AC16673292B43254703F1ECC3B7A84C1E7C | 6823
보통인부 | 일반공사 직종 | 인 | 5 | [9 empty] | 573AC16673292B43254703F1ECC3B7A84C1620 |  |  | 01020401 | F | F | T |  |  |  | 1 | [22 empty] | 01020401573AC16673292B43254703F1ECC3B7A84C1620 | 6824
공구손료 | 인력품의 3% | 식 | 1 | [9 empty] | 56F511614CE92244E147E63467BA001 |  |  | 01020401 | F | F | F | [26 empty] | 0102040156F511614CE92244E147E63467BA001 | 6880
01020401
01020401
01020401
01020401
01020401
01020401
01020401
01020401
01020401
01020401
01020401
01020401
01020401
01020401
[ 합 계 ] | [12 empty] | TOTAL
01020402 2.공사비 | [15 empty] | 01020402
전선관 | 16C | M | 441 | [9 empty] | 56787169E76D274AD64414D29816B7C5665722 |  |  | 01020402 | F | F | T | [26 empty] | 0102040256787169E76D274AD64414D29816B7C5665722 | 6825
전선관 | 22C | M | 161 | [9 empty] | 56787169E76D274AD64414D29816B7C5665723 |  |  | 01020402 | F | F | T | [26 empty] | 0102040256787169E76D274AD64414D29816B7C5665723 | 6826
전선관 | 28C | M | 72 | [9 empty] | 56787169E76D274AD64414D29816B7C5665724 |  |  | 01020402 | F | F | T | [26 empty] | 0102040256787169E76D274AD64414D29816B7C5665724 | 6827
전선관 | ELP 40 | M | 46 | [9 empty] | 56787169E76D274AD64414D29816B7C5665572 |  |  | 01020402 | F | F | T | [26 empty] | 0102040256787169E76D274AD64414D29816B7C5665572 | 6903
후렉시블 튜브 | 16C | M | 9 | [9 empty] | 56787169E76D274AD64414D29816B7C5665725 |  |  | 01020402 | F | F | T | [26 empty] | 0102040256787169E76D274AD64414D29816B7C5665725 | 6828
후렉시블 튜브 | 22C | M | 4 | [9 empty] | 56787169E76D274AD64414D29816B7C5665726 |  |  | 01020402 | F | F | T | [26 empty] | 0102040256787169E76D274AD64414D29816B7C5665726 | 6829
후렉시블 콘넥터 | 16C | 개 | 16 | [9 empty] | 56787169E76D274AD64414D29816B7C5665727 |  |  | 01020402 | F | F | T | [26 empty] | 0102040256787169E76D274AD64414D29816B7C5665727 | 6830
후렉시블 콘넥터 | 22C | 개 | 8 | [9 empty] | 56787169E76D274AD64414D29816B7C5665728 |  |  | 01020402 | F | F | T | [26 empty] | 0102040256787169E76D274AD64414D29816B7C5665728 | 6831
전선 | HIFX 2.5 | M | 527 | [9 empty] | 56787169E76D274AD64414D29816B7C5665729 |  |  | 01020402 | F | F | T | [26 empty] | 0102040256787169E76D274AD64414D29816B7C5665729 | 6832
케이블 | TJV 1.0/2C | M | 211 | [9 empty] | 56787169E76D274AD64414D29816B7C566546C |  |  | 01020402 | F | F | T | [26 empty] | 0102040256787169E76D274AD64414D29816B7C566546C | 6833
케이블 | TJV 1.0/3C | M | 42 | [9 empty] | 56787169E76D274AD64414D29816B7C566546D |  |  | 01020402 | F | F | T | [26 empty] | 0102040256787169E76D274AD64414D29816B7C566546D | 6834
케이블 | PCM SWIREV SB 0.64/2C | M | 210 | [9 empty] | 565BD16375E62E4E2049C05FEA9E5AF4C3E98D |  |  | 01020402 | F | F | T | [26 empty] | 01020402565BD16375E62E4E2049C05FEA9E5AF4C3E98D | 6835
케이블 | UTP CAT.6/4P | M | 75 | [9 empty] | 565BD16375E62E4E2049C05FEA9E5AF4C3E98E |  |  | 01020402 | F | F | T | [26 empty] | 01020402565BD16375E62E4E2049C05FEA9E5AF4C3E98E | 6836
케이블 | F-CV 1.5/2C | M | 103 | [9 empty] | 565BD16375E62E4E2049C05FEA9E5AF4C3E98F |  |  | 01020402 | F | F | T | [26 empty] | 01020402565BD16375E62E4E2049C05FEA9E5AF4C3E98F | 6837
케이블 | F-CV 4.0/3C | M | 54 | [9 empty] | 565BD16375E62E4E2049C05FEA9E5AF4C3E980 |  |  | 01020402 | F | F | T | [26 empty] | 01020402565BD16375E62E4E2049C05FEA9E5AF4C3E980 | 6838
케이블 | F-CVVS 1.5/2C | M | 39 | [9 empty] | 565BD16375E62E4E2049C05FEA9E5AF4C3E981 |  |  | 01020402 | F | F | T | [26 empty] | 01020402565BD16375E62E4E2049C05FEA9E5AF4C3E981 | 6839
헹가로드 | 3/8" | 개 | 171 | [9 empty] | 56787169E76D274AD64414D29816B7C566546E |  |  | 01020402 | F | F | T | [26 empty] | 0102040256787169E76D274AD64414D29816B7C566546E | 6840
앙카볼트 | 3/8" | 개 | 171 | [9 empty] | 56787169E76D274AD64414D29816B7C566546F |  |  | 01020402 | F | F | T | [26 empty] | 0102040256787169E76D274AD64414D29816B7C566546F | 6841
C-찬넬 | 41 x 25 x 2.6t | 개 | 43 | [9 empty] | 56787169E76D274AD64414D29816B7C5665468 |  |  | 01020402 | F | F | T | [26 empty] | 0102040256787169E76D274AD64414D29816B7C5665468 | 6842
풀박스 | 150x150x100 | 개 | 4 | [9 empty] | 56787169E76D274AD64414D29816B7C5665469 |  |  | 01020402 | F | F | T | [26 empty] | 0102040256787169E76D274AD64414D29816B7C5665469 | 6843
풀박스 | 300x300x200 | 개 | 8 | [9 empty] | 56787169E76D274AD64414D29816B7C566546B |  |  | 01020402 | F | F | T | [26 empty] | 0102040256787169E76D274AD64414D29816B7C566546B | 6844
사각박스 | 중형 | 개 | 12 | [9 empty] | 56787169E76D274AD64414D29816B7C5665464 |  |  | 01020402 | F | F | T | [26 empty] | 0102040256787169E76D274AD64414D29816B7C5665464 | 6845
관 부 속 | 20% | 식 | 1 | [9 empty] | 56787169E76D274AD64414D29816B7C5665465 |  |  | 01020402 | F | F | T | [26 empty] | 0102040256787169E76D274AD64414D29816B7C5665465 | 6846
잡자재비 | 2% | 식 | 1 | [9 empty] | 56787169E76D274AD64414D29816B7C5665573 |  |  | 01020402 | F | F | T | [26 empty] | 0102040256787169E76D274AD64414D29816B7C5665573 | 6847
내선전공 | 일반공사 직종 | 인 | 80 | [9 empty] | 573AC16673292B43254703F1ECC3B7A84C11A5 |  |  | 01020402 | F | F | T |  |  |  | 1 | [22 empty] | 01020402573AC16673292B43254703F1ECC3B7A84C11A5 | 6848
저압케이블전공 | 일반공사 직종 | 인 | 7 | [9 empty] | 573AC16673292B43254703F1ECC3B7A84C11A8 |  |  | 01020402 | F | F | T |  |  |  | 1 | [22 empty] | 01020402573AC16673292B43254703F1ECC3B7A84C11A8 | 6849
통신케이블공 | 일반공사 직종 | 인 | 5 | [9 empty] | 573AC16673292B43254703F1ECC3B7A84C1E71 |  |  | 01020402 | F | F | T |  |  |  | 1 | [22 empty] | 01020402573AC16673292B43254703F1ECC3B7A84C1E71 | 6850
공구손료 | 인력품의 3% | 식 | 1 | [9 empty] | 56F511614CE92244E147E63467BA001 |  |  | 01020402 | F | F | F | [26 empty] | 0102040256F511614CE92244E147E63467BA001 | 6881
산재보험료 | 노무비의3.56% | 식 | 1 | [9 empty] | 56787168A0FE2E4F2D46FDC19CC91592B7BDD1 |  |  | 01020402 | F | F | T | [26 empty] | 0102040256787168A0FE2E4F2D46FDC19CC91592B7BDD1 | 6851
고용보험료 | 노무비의1.01% | 식 | 1 | [9 empty] | 56787168A0FE2E4F2D46FDC19CC91592B7BDD0 |  |  | 01020402 | F | F | T | [26 empty] | 0102040256787168A0FE2E4F2D46FDC19CC91592B7BDD0 | 6852
국민연금보험료 | 직접노무비의4.75% | 식 | 1 | [9 empty] | 56787168A0FE2E4F2D46FDC19CC91592B7BEE0 |  |  | 01020402 | F | F | T | [26 empty] | 0102040256787168A0FE2E4F2D46FDC19CC91592B7BEE0 | 6853
건강보험료 | 직접노무비의3.595% | 식 | 1 | [9 empty] | 56787168A0FE2E4F2D46FDC19CC91592B7BEE1 |  |  | 01020402 | F | F | T | [26 empty] | 0102040256787168A0FE2E4F2D46FDC19CC91592B7BEE1 | 6854
노인장기요양보험료 | 건강보험료의13.14% | 식 | 1 | [9 empty] | 56787168A0FE2E4F2D46FDC19CC91592B7BEE2 |  |  | 01020402 | F | F | T | [26 empty] | 0102040256787168A0FE2E4F2D46FDC19CC91592B7BEE2 | 6855
산업안전보건관리비 | 재료비+직접노무비의3.11% | 식 | 1 | [9 empty] | 56787168A0FE2E4F2D46FDC19CC91592B7BEE3 |  |  | 01020402 | F | F | T | [26 empty] | 0102040256787168A0FE2E4F2D46FDC19CC91592B7BEE3 | 6856
석면분담금 | 노무비*0.006% | 식 | 1 | [9 empty] | 565BD16375E62E4E2049C05FEA9E5AF4C3E8E1 |  |  | 01020402 | F | F | T | [26 empty] | 01020402565BD16375E62E4E2049C05FEA9E5AF4C3E8E1 | 6857
임금채권부담금 | 노무비*0.09% | 식 | 1 | [9 empty] | 565BD16375E62E4E2049C05FEA9E5AF4C3E8E0 |  |  | 01020402 | F | F | T | [26 empty] | 01020402565BD16375E62E4E2049C05FEA9E5AF4C3E8E0 | 6858
부가가치세 | 10% | 식 | 1 | [9 empty] | 56787168A0FE2E4F2D46FDC19CC91592B7BEE4 |  |  | 01020402 | F | F | T | [26 empty] | 0102040256787168A0FE2E4F2D46FDC19CC91592B7BEE4 | 6859
조달수수료 | 1억원까지 1.07% | 식 | 1 | [9 empty] | 56787168A0FE2E4F2D46FDC19CC91592B7BEE5 |  |  | 01020402 | F | F | T | [26 empty] | 0102040256787168A0FE2E4F2D46FDC19CC91592B7BEE5 | 6860
조달수수료 | 10억원까지 0.76% | 식 | 1 | [9 empty] | 56787168A0FE2E4F2D46FDC19CC91592B7BEE6 |  |  | 01020402 | F | F | T | [26 empty] | 0102040256787168A0FE2E4F2D46FDC19CC91592B7BEE6 | 6861
01020402
01020402
01020402
01020402
01020402
01020402
01020402
[ 합 계 ] | [12 empty] | TOTAL
010205 물탱크 제작설치 | [15 empty] | 010205
SMC 물탱크 | 5,000Lx4,500Wx3,500H(30톤),외부보강 | 조 | 1 | [9 empty] | 50D9816E001A2C4FEE4F1F6810B9648BBD6434 |  |  | 010205 | F | F | T |  |  |  | 1 | [22 empty] | 01020550D9816E001A2C4FEE4F1F6810B9648BBD6434 | 6689
SMC 물탱크 옵션 | 보온 | 조 | 1 | [9 empty] | 50D9816E001A2C4FEE4F1F6810B9648BBD6433 |  |  | 010205 | F | F | T |  |  |  | 1 | [22 empty] | 01020550D9816E001A2C4FEE4F1F6810B9648BBD6433 | 6690
SMC 물탱크 옵션 | 항균 | 조 | 1 | [9 empty] | 50D9816E001A2C4FEE4F1F6810B9648BBD6432 |  |  | 010205 | F | F | T |  |  |  | 1 | [22 empty] | 01020550D9816E001A2C4FEE4F1F6810B9648BBD6432 | 6691
SMC 물탱크 옵션 | 항균칸막이 | 조 | 1 | [9 empty] | 50D9816E001A2C4FEE4F1F6810B9648BBD6431 |  |  | 010205 | F | F | T |  |  |  | 1 | [22 empty] | 01020550D9816E001A2C4FEE4F1F6810B9648BBD6431 | 6692
이탈방지지지대 | 아연도금 | 조 | 25 | [9 empty] | 50D9816E001A2C4FEE4F1F6810B9648BBD6430 |  |  | 010205 | F | F | T |  |  |  | 1 | [22 empty] | 01020550D9816E001A2C4FEE4F1F6810B9648BBD6430 | 6693
조달수수료 | 0.54% | 식 | 1 | [9 empty] | 56F511614CE92244E147E63467BA001 |  |  | 010205 | F | F | F | [26 empty] | 01020556F511614CE92244E147E63467BA001 | 6887
010205
010205
010205
010205
010205
010205
010205
010205
010205
010205
010205
010205
010205
010205
010205
010205
[ 합 계 ] | [12 empty] | TOTAL
010301 수도/가스 인입분담금 | [15 empty] | 010301
수도메타기/함(친환경인증품) | D50 | 식 | 1 | [9 empty] | 50BEF16861242449D24A407F0FE3A0AE02CFFE |  |  | 010301 | F | F | T | [26 empty] | 01030150BEF16861242449D24A407F0FE3A0AE02CFFE | 6905
가스인입분담금(추후분) | G10(16NM3/HR) | 식 | 1 | [9 empty] | 50BEF16861242449D24A407F0FE3A0AE02CFF1 |  |  | 010301 | F | F | T | [26 empty] | 01030150BEF16861242449D24A407F0FE3A0AE02CFF1 | 6906
010301
010301
010301
010301
010301
010301
010301
010301
010301
010301
010301
010301
010301
010301
010301
010301
010301
010301
010301
010301
[ 합 계 ] | [12 empty] | TOTAL