## 갑지
설 계 년 월 일 |  |  |  | 2026년 10월 |  | 담당자 |  | 팀 장 | 센터장 | 단 장
【 2026년 하반기 어린이 보호구역 노란신호기 교체공사 】
공사내역서
○ 공 사 위 치 : 제주시 이도이동 2044 (이도초앞)
○ 공 사 개 요 : 교통신호기 교체 공사 1식
|  | ■ | 총공사비 |  |  | : | 금92,848,000원(구천이백팔십사만팔천원)
|  | ◎ | 도 급 예 정 액 |  |  | : | 금73,756,000원(칠천삼백칠십오만육천원)
|  | ◎ | 도 급 자 관 급 자 재 대 |  |  | : | 금14,910,000원(일천사백구십일만원)
|  | ◎ | 도 급 자 관 급 자 재 대 |  |  | : | 금4,182,000원(사백일십팔만이천원)

## 원가계산서
원 가 계 산 서
공 사 명 : |  | 【 2026년 하반기 어린이 보호구역 노란신호기 교체공사 】 |  |  |  |  | 항목 | 대상요율 | 대상금액 | 대상금액 | 대상요율 | 비 고
구 분 |  |  | 금 액 | 산 출 근 거 | 구성비
순 공 사 원 가 | 재 료 비 | 직 접 재 료 비 | 13854793 |  | 14.92%
간 접 재 료 비
|  | 소 계 | 13854793 |  | 14.92%
| 노 무 비 | 직 접 노 무 비 | 25781368 |  | 27.77%
|  | 간 접 노 무 비 | 4924241 | 직접노무비 * 19.1% | 5.3% |  | 간접노무비 | 19.1% | 40256607 | 재료비+직접노무비+산출경비 | 19.1
|  | 소 계 | 30705609 |  | 33.07%
| 경비 | 산 출 경 비 | 620446 |  | 0.67%
|  | 산 재 보 험 료 | 1093119 | 노무비 * 3.56% | 1.18% |  | 산재보험료 | 3.56% | 86142884.7085 | 총공사비-부가가치세 | 3.56 | 2000만원미만의 건설공사를 건설업자가 아닌자가 시공하는 건설공사는 적용제외
|  | 고 용 보 험 료 | 310126 | 노무비 * 1.01% | 0.33% |  | 고용보험료 | 1.01% | 86142884.7085 | 총공사비-부가가치세 | 1.01 | 2000만원미만의 건설공사를 건설업자가 아닌자가 시공하는 건설공사는 적용제외
|  | 건설기계대여대금지급보증료 | 0 | (재료비+직접노무비+산출경비)*0% |  |  | 건설기계대여 | 0% |  |  | 0
|  | 산업안전보건관리비 | 984562 | ((재료비+직노)*2.07%*1.2) | 1.06% |  | 안전관리비 | 2.07% | 54546161 | 재료비+직접노무비+관급자재 | 2.07 | 2천만원 이상의 건설공사
|  | 환 경 보 전 비 | 0 | (재료비+직접노무비+산출경비)*0% | 0% |  | 환경보전비 | 0% | 대상금액 무관 |  | 0 | 정보통신공사는 적용 제외.
|  | 안전관리비(건설기술진흥법) | 2808000 | 교통정리요원 및 보행안전도우미, 공사안내 현수막 | 3.02%
|  | 퇴직공제 부금비 |  | 직접노무비 * 2.3% | 0% |  | 퇴직공제 | 2.3% | 92848000 | 총공사비 | 2.3 | 1억원 이상
|  | 건 강 보 험 료 | 926840 | 직접노무비*3.595% | 1% |  | 건강보험료 | 3.595% | 대상금액 무관 |  | 3.595 | 공사기간 1개월 이상
|  | 연 금 보 험 료 | 1224614 | 직접노무비*4.75% | 1.32% |  | 연금보험료 | 4.75% | 대상금액 무관 |  | 4.75 | 공사기간 1개월 이상
|  | 노인장기요양보험료 | 121786 | 건강보혐료*13.14% | 0.13% |  | 노인장기 | 13.14% |  |  | 13.14
|  | 석면분담금 | 1842 | 노무비*0.006% | 0% |  |  | 0.006% |  |  | 0.006
|  | 임금채권부담금 | 27635 | 노무비*0.09% | 0.03% |  |  | 0.09% |  |  | 0.09
|  | 기 타 경 비 | 2450822 | (재료비+노무비) * 5.5% | 2.64% |  | 기타경비 | 5.5% | 40256607 | 재료비+직접노무비+산출경비 | 5.5
|  | 소 계 | 10569792 |  | 11.38%
순 공 사 원 가 |  |  | 55130194 | (재료비+노무비+경비) | 59.38%
일 반 관 리 비 |  |  | 4410415.52 | (재료비+노무비+경비) * 8% | 4.75% |  | 일반관리비 | 8% | 92848000 | 총공사비 | 8
이 윤 |  |  | 6852872 | (노무비+경비+일반관리비) * 15% | 7.38% |  | 이윤 | 15% | 92848000 | 총공사비 | 15
고 재 처 리 비 |  |  | -616375 |  | -0.66% | [6 empty] | .
총 원 가 |  |  | 65777106.5 |  | 70.84%
전기공사 손해배상공제료 |  |  | 210046.4149 | (순계약금액 * 0.26477%) |  | 2026년 6월 실행 | https://www.ecfc.co.kr/main.do?sUrl=sub01/sub0104&tabId=5 | 사이트 참조
폐 기 물 처 리 비 |  |  | 1064000 | 100ton이상 분리발주 - (26.59ton) | 1.15%
부 가 가 치 세 |  |  | 6705115.2915 | 총원가 * 10% | 7.22% |  | 부가세 | 10% |  |  | 10
도 급 액 |  |  | 73756000 | 천원이하 절사 | 79.44%
관급자재비(도급자관급) |  |  | 14910000 | 차량철주, 제어기, 신호등, 보행잔여표시기 | 16.06%
관급자재비(관급자관급) |  |  | 4182000 | 음향신호기 | 4.5%
전기수용신청비 |  |  |  |  | 0%
총 공 사 비 |  |  | 92848000 |  | 100%
[7 empty] | 이윤삭제액 | 0
총공사비 천단위 미만값 :
이윤삭제액 :
[안전관리비 적용]
관급비교
[8 empty] | 1129105 | 984562
[8 empty] | 적용금액 | 984562
두 가지 식중에 작은 값을 적용하여 안전관리비에 적용함.

## 총괄표
총 괄 표
【 2026년 하반기 어린이 보호구역 노란신호기 교체공사 】
공 종 명 | 수량 | 단위 | 재 료 비 | 노 무 비 | 경 비 | 계
*. 공사비
1.이도이동 2044 (이도초앞) | 1 | 식 | 13854793 | 25781368 | 620446 | 40256607 | *. 순공사비
합 계 |  |  | 13854793 | 25781368 | 620446 | 40256607
*. 관급자재대 (도급자) | [5 empty] | 0
1.이도이동 2044 (이도초앞) | 1 | 식 | 14830000 |  |  | 14830000 | *. 관급자재대(도급자관급)
조달수수료 | 0.54 | % | 80082 |  |  | 80082
합 계 |  |  | 14910082 | 0 | 0 | 14910000
*. 관급자재대 (관급자)
1.이도이동 2044 (이도초앞) | 1 | 식 | 4160000 |  |  | 4160000 | *. 관급자재대(관급자관급)
조달수수료 | 0.54 | % | 22464 |  |  | 22464
합 계 |  |  | 4182464 | 0 | 0 | 4182000
*. 교통정리요원
1.이도이동 2044 (이도초앞) | 1 | 식 |  | 914868 |  | 914868 | *. 교통정리요원
*. 보행안전도우미
1.이도이동 2044 (이도초앞) | 1 | 식 |  | 345396 |  | 345396 | *. 보행안전도우미
*. 공사안내 현수막
1.이도이동 2044 (이도초앞) | 1 | 식 |  |  | 260000 | 260000 | *. 공사안내 현수막 및 표지판
근로자편의시설 운영 | 1 | 식 |  |  | 1288303 | 1288303
합 계 |  |  |  | 1260264 | 1548303 | 2808000
*. 폐기물처리비용
1.이도이동 2044 (이도초앞) | 1 | 식 |  |  | 1064335 | 1064335 | *. 폐기물처리비
합 계 |  |  |  | 0 | 1064335 | 1064000

## 1.간지(내역서)
1. | 내역서

## 샘플2(지우지말것) (hidden)
예 산 내 역 서
#REF!
공 종 | 규 격 | 수 량 | 단위 | 합 계 |  | 재 료 비 |  | 노 무 비 |  | 경 비 |  | 비 고
|  |  |  | 단 가 | 금 액 | 단 가 | 금 액 | 단 가 | 금 액 | 단 가 | 금 액 |  | 110% | 번화가 할증
*. 순공사비 |  | 0 |  | 0 | #N/A | 0 | #N/A | 0 | #N/A | 0 | #N/A
1. 신호등 설치 공사 |  | 0 |  | 0 | #N/A | 0 | #N/A | 0 | #N/A | 0 | #N/A
1) 신호등 설치 |  | 0 |  | 0 | #N/A | 0 | #N/A | 0 | #N/A | 0 | #N/A
교통신호제어기 설치(신설) | 0 | 1 | 대당 | 1176869 | 1176869 | 34277 | 34277 | 1142592 | 1142592 | 0 | 0 | 제 8호표
교통신호제어기 설치(신설) | 0 | 1 | 대당 | 1176869 | 1176869 | 34277 | 34277 | 1142592 | 1142592 | 0 | 0 | 제 8호표
신호등 제어기좌대 설치(보도) | 960x600x1600mm | 1 | 개 | #N/A | #N/A | #N/A | #N/A | 352222 | 352222 | 3739 | 3739 | 제 9호표
신호등 제어기좌대 설치 | #N/A | 1 | #N/A | #N/A | #N/A | #N/A | #N/A |  | 0 |  | 0 | 재료비 적용
3종접지공사 | #N/A | 1 | #N/A | #N/A | #N/A | #N/A | #N/A | #N/A | #N/A | #N/A | #N/A | #N/A
핸드홀 설치(사리도) | 600x600x600mm | 1 | 개 | 897528 | 897528 | 384165 | 384165 | 486910 | 486910 | 26453 | 26453 | 제 46호표
핸드홀 설치(투스콘) | 600x600x600mm | 1 | 개 | 911234 | 911234 | 385580 | 385580 | 498502 | 498502 | 27152 | 27152 | 제 45호표
핸드홀 설치(아스콘) | 600x600x600mm | 1 | 개 | 909634 | 909634 | 385486 | 385486 | 497111 | 497111 | 27037 | 27037 | 제 47호표
핸드홀 설치(보도) | 600x600x600mm | 1 | 개 | 903609 | 903609 | 384726 | 384726 | 491872 | 491872 | 27011 | 27011 | 제 44-1호표
핸드홀 설치(판석) | 600x600x600mm | 1 | 개 | 976671 | 976671 | 384948 | 384948 | 565270 | 565270 | 26453 | 26453 | 제 47-1호표
전원선 신설 | F-CV, 2C 6mm² | 1 | M | 8843 | 8843 | 4197 | 4197 | 4646 | 4646 | 0 | 0 | 제 49호표
신호선 신설-지중 | F-CVV-S 5C 2.5mm² | 1 | M | 15995 | 15995 | 5999 | 5999 | 9996 | 9996 | 0 | 0 | 제 50호표
신호등 접지선설치 | 6mm² | 1 | m | 3698 | 3698 | 2042 | 2042 | 1656 | 1656 | 0 | 0 | 제 70호표
전주입상배관 | 28mm | 1 | m | 17855 | 17855 | 1716 | 1716 | 16139 | 16139 | 0 | 0 | 제 71호표
합성수지파형관 설치 ELP50㎜ | ELP50㎜ | 1 | m | 10121 | 10121 | 1038 | 1038 | 9083 | 9083 | 0 | 0 | 제 14호표
합성수지파형관 설치 ELP80㎜ | ELP80㎜ | 1 | m | 13245 | 13245 | 1863 | 1863 | 11382 | 11382 | 0 | 0 | 제 15호표
합성수지파형관 2열 설치 | ELP100㎜ × 2열 | 1 | m | 17747 | 17747 | 2535 | 2535 | 15212 | 15212 | 0 | 0 | 제 17호표
차량신호등설치(4색) | 차량등(4색등 이하) | 1 | EA | 398254 | 398254 | 11599 | 11599 | 386655 | 386655 | 0 | 0 | 제 18호표
차량신호등설치(3색,적황녹) | (차량등(4색등 이하)-적,황,녹) | 1 | EA | 398254 | 398254 | 11599 | 11599 | 386655 | 386655 | 0 | 0 | 제 18-1호표
차량신호등설치(3색,적황화살) | (차량등(4색등 이하)-적,황,화살) | 1 | EA | 398254 | 398254 | 11599 | 11599 | 386655 | 386655 | 0 | 0 | 제 18-2호표
보행신호등 설치 | 보행등 | 1 | EA | 120893 | 120893 | 3521 | 3521 | 117372 | 117372 | 0 | 0 | 제 19호표
보행잔여표시기 설치 | 보행잔여표시기 | 1 | EA | 120893 | 120893 | 3521 | 3521 | 117372 | 117372 | 0 | 0 | 제 19-1호표
보행등 철주 설치 | ￠125*4m 이하 | 1 | 본 | 483572 | 483572 | 14084 | 14084 | 469488 | 469488 | 0 | 0 | 제 31호표
보행철주 기초콘크리트(사리도) | ∮125mm,1.0x1.0x1.0 | 1 | 개 | 705879 | 705879 | 411361 | 411361 | 284367 | 284367 | 10151 | 10151 | 제 36-3호표
보행철주 기초콘크리트(투스콘) | ∮125mm,1.0x1.0x1.0 | 1 | 개 | 730248 | 730248 | 413974 | 413974 | 304466 | 304466 | 11808 | 11808 | 제 36-1호표
보행철주 기초콘크리트(아스콘) | ∮125mm,1.0x1.0x1.0 | 1 | 개 | 722549 | 722549 | 413030 | 413030 | 298792 | 298792 | 10727 | 10727 | 제 36-4호표
보행철주 기초콘크리트(보도) | ∮125mm,1.0x1.0x1.0 | 1 | 개 | 706339 | 706339 | 411130 | 411130 | 285247 | 285247 | 9962 | 9962 | 제 36호표
보행철주 기초콘크리트(판석) | ∮125mm,1.0x1.0x1.0 | 1 | 개 | 834874 | 834874 | 412458 | 412458 | 412398 | 412398 | 10018 | 10018 | 제 36-5호표
차량등 철주 설치 | ￠250*8m 이하,기계화 | 1 | 본 | 550989 | 550989 | 31074 | 31074 | 498126 | 498126 | 21789 | 21789 | 제 22호표
차량등 철주 설치 (부착대2개) | ￠250*8m 이하,기계화 | 1 | 본 | 771385 | 771385 | 43503 | 43503 | 697377 | 697377 | 30505 | 30505 | 제 23호표
차량철주 기초콘크리트(아스콘) | ∮250mm,1.2x1.2x1.9 | 1 | 개소 | 1601592 | 1601592 | 1000233 | 1000233 | 577427 | 577427 | 23932 | 23932 | 제 35호표
차량철주 기초콘크리트(사리도) | ∮250mm,1.2x1.2x1.9 | 1 | 개소 | 1571737 | 1571737 | 996771 | 996771 | 553422 | 553422 | 21544 | 21544 | 제 33호표
차량철주 기초콘크리트(보도) | ∮250mm,1.2x1.2x1.9 | 1 | 개소 | 1573521 | 1573521 | 996415 | 996415 | 555871 | 555871 | 21235 | 21235 | 제 34호표
차량철주 기초콘크리트(투스콘) | ∮250mm,1.2x1.2x1.9 | 1 | 개소 | 1610653 | 1610653 | 1001192 | 1001192 | 584583 | 584583 | 24878 | 24878 | 제 35-1호표
차량철주 기초콘크리트(판석) | ∮250mm,1.2x1.2x1.9 | 1 | 개소 | 1845277 | 1845277 | 999181 | 999181 | 824771 | 824771 | 21325 | 21325 | 제 35-2호표
보차도 경계석 설치 | 200x250x1000 | 1 | M | 94331 | 94331 | 51963 | 51963 | 40277 | 40277 | 2091 | 2091 | 제 62-1호표
보차도 낮춤경계석 설치 - 제주석 | 170x200x500*2 | 1 | M | 82344 | 82344 | 54846 | 54846 | 26019 | 26019 | 1479 | 1479 | 제 61호표
보차도 경사경계석 설치 | 200x250-100x1000 | 1 | M | 76935 | 76935 | 44251 | 44251 | 30730 | 30730 | 1954 | 1954 | 제 62호표
보차도경계석철거 | 200x250x500 | 1 | M | 6074 | 6074 | 682 | 682 | 4899 | 4899 | 493 | 493 | 제 60호표
보차도낮춤경계석철거 | 0 | 1 | M | 8410 | 8410 | 945 | 945 | 6783 | 6783 | 682 | 682 | 제 60-1호표
보차도경사경계석철거 | 0 | 1 | M | 6074 | 6074 | 682 | 682 | 4899 | 4899 | 493 | 493 | 제 60-2호표
교통신호제어기 설치(철거) | 0 | 1 | 대당 | 384686 | 384686 | 34277 | 34277 | 350409 | 350409 | 0 | 0 | 제 8-1호표
차량등 철주 철거 | ￠250*8m 이하,기계화 | 1 | 본 | 275494 | 275494 | 15537 | 15537 | 249063 | 249063 | 10894 | 10894 | 제 28호표
차량등 철주 철거(부착대2개) | ￠250*8m 이하,기계화 | 1 | 본 | 381333 | 381333 | 21751 | 21751 | 348688 | 348688 | 10894 | 10894 | 제 29호표
차량신호등철거 | 설치품의 50% | 1 | EA | 199126 | 199126 | 5799 | 5799 | 193327 | 193327 | 0 | 0 | 제 20호표
보행신호등 철거 | 설치품의 50% | 1 | EA | 62207 | 62207 | 3521 | 3521 | 58686 | 58686 | 0 | 0 | 제 19-2호표
공사안내 현수막 | 600x120cm | 1 | EA | 50000 | 50000 | 50000 | 50000 |  | 0 |  | 0
무단횡단 금지휀스 철거 | 0 | 1 | M | 36411 | 36411 | 1060 | 1060 | 35351 | 35351 | 0 | 0 | 제 64호표
사리도굴착, 복구 | 60cm, 0.7m | 1 | M | 10567 | 10567 | 3836 | 3836 | 6168 | 6168 | 563 | 563 | 제 42호표
투수콘부 굴착,복구(보도전면) | (0.7m 굴착) | 1 | M | 39734 | 39734 | 18033 | 18033 | 19649 | 19649 | 2052 | 2052 | 제 39-1호표
아스콘굴착,복구(주도로) | T=21cm, 주도로, 복구3.5m | 1 | M | 138590 | 138590 | 104214 | 104214 | 28513 | 28513 | 5863 | 5863 | 제 38호표
보도블럭굴착,복구 | 재활용 | 1 | M | 30592 | 30592 | 8621 | 8621 | 19694 | 19694 | 2277 | 2277 | 제 41-1호표
판석굴착,복구 | T=4Cm | 1 | M | 212537 | 212537 | 70570 | 70570 | 140784 | 140784 | 1183 | 1183 | 제 42-1호표
교통정리요원배치 | 모범운전수 | 1 | 인 | 228717 | 228717 | 0 | 0 | 228717 | 228717 | 0 | 0 | 제 57호표
중 기 운 반 | 트레일러20Ton | 1 | 식 | 760095.1579 | 760095 | 0 | 0 | 0 | 0 | 760095.1579 | 760095 | 산근 22호표
중앙분리화단 | 철거 및 아스콘 포장 | 1 | m | 132167 | 132167 | 12610 | 12610 | 106852 | 106852 | 12705 | 12705 | 제 73호표
가로등 | (8m~9m 이하) 철거 | 1 | EA | 132167 | 132167 | 12610 | 12610 | 106852 | 106852 | 12705 | 12705 | 제 72호표
과속방지턱 철거 | 0 | 1 | ㎡ | 11004 | 11004 | 1730 | 1730 | 7354 | 7354 | 1920 | 1920 | 제 69호표
점자블록 신설 | 0 | 1 | M | 102954 | 102954 | 96788 | 96788 | 5453 | 5453 | 713 | 713 | 제 65호표
무단횡단 금지휀스 철거 | 0 | 1 | M | 36411 | 36411 | 1060 | 1060 | 35351 | 35351 | 0 | 0 | 제 64호표
교통신호제어기 설치 | #N/A | 1 | #N/A | #N/A | #N/A | #N/A | #N/A | #N/A | #N/A | #N/A | #N/A | #N/A
계량기 설치 | 철거재설치 | 1 | 대당 | 61001 | 61001 | 1776 | 1776 | 59225 | 59225 | 0 | 0 | 제 75호표
무단횡단 금지휀스 철거 | 0 | 1 | M | 36411 | 36411 | 1060 | 1060 | 35351 | 35351 | 0 | 0 | 제 64호표
차량신호등 설치 | #N/A | 1 | #N/A | #N/A | #N/A | #N/A | #N/A | #N/A | #N/A | #N/A | #N/A | #N/A
2) 신호등 자재비 |  | 1 |  | 0 | 666454 | 0 | 666454 | 0 | 0 | 0 | 0
차량등 보호금구 | 용융 | 1 | 조 | 55000 | 55000 | 55000 | 55000 | 0 | 0 | 0 | 0
보행등 보호금구 | 용융 | 1 | 조 | 66000 | 66000 | 66000 | 66000 | 0 | 0 | 0 | 0
철주베이스커버(차량) | ø250용, 차량철주 | 1 | EA | 363636 | 363636 | 363636 | 363636 | 0 | 0 | 0 | 0
철주베이스커버(보행) | ø125용, 보행철주 | 1 | EA | 181818 | 181818 | 181818 | 181818 | 0 | 0 | 0 | 0
2. 노면표시 설치공사 |  |  |  | 0 | 2272692 | 0 | 359650 | 0 | 1750085 | 0 | 162957
차선도색(실선황색) | 융착형,수동 | 0 | ㎡ | 24251.9572 | 0 | 21800.4515 | 0 | 2289.9629 | 0 | 161.5429 | 0 | 산근 13호표
차선도색(파선백색) | 융착형,수동 | 0 | ㎡ | 27359.5584 | 0 | 22456.5469 | 0 | 4579.9257 | 0 | 323.0857 | 0 | 산근 12호표
차선도색(실선황색)-안전지대 | 융착형,수동 | 0 | ㎡ | 24095.4176 | 0 | 21643.9119 | 0 | 2289.9629 | 0 | 161.5429 | 0 | 산근 13-1호표
차선도색(횡단보도,정지선) | 융착형,수동 | 8.1 | ㎡ | 31109.8397 | 251989 | 22018.1689 | 178347 | 8710.147 | 70552 | 381.5238 | 3090 | 산근 14호표
차선도색(문자,기호) | 융착형,수동 | 0 | ㎡ | 38404.8769 | 0 | 22228.3706 | 0 | 15751.3935 | 0 | 425.1128 | 0 | 산근 14-1호표
차선도색제거 | 0 | 46.5 | ㎡ | 43456 | 2020703 | 3899 | 181303 | 36119 | 1679533 | 3438 | 159867 | 제 56호표
3.신호연동화 공사 |  |  |  | 0 | #N/A | 0 | #N/A | 0 | #N/A | 0 | #N/A
시간대별 회전 교통량조사 | 교차로당(인접교차로포함) | 1 | 개소 | 1036188 | 1036188 | 0 | 0 | 1036188 | 1036188 | 0 | 0 | 제 51호표
시간대별 속도,지체도조사 | #N/A | 2 | #N/A | #N/A | #N/A | #N/A | #N/A | #N/A | #N/A | #N/A | #N/A | #N/A
시간대별 속도,지체도조사 | #N/A | 2 | #N/A | #N/A | #N/A | #N/A | #N/A | #N/A | #N/A | #N/A | #N/A | #N/A
자료분석비 | 일일 TOD 데이터 | 1 | 개소 | 850029 | 850029 | 0 | 0 | 850029 | 850029 | 0 | 0 | 제 54호표
데이타입력 | 일일 TOD 데이터 | 1 | 개소 | 62393 | 62393 | 0 | 0 | 62393 | 62393 | 0 | 0 | 제 55호표
*. 관급자재대(도급자관급) |  |  |  | 0 | #N/A | 0 | #N/A | 0 | 0 | 0 | 0
교통신호제어기(표준형) | 경찰청 규격,표준형 | 1 | 대 | 4800000 | 4800000 | 4800000 | 4800000 | 0 | 0 | 0 | 0
교통신호제어기(슬림형) | 경찰청 규격,슬림형 | 1 | 대 | 4900000 | 4900000 | 4900000 | 4900000 | 0 | 0 | 0 | 0
LED차량신호등(1면4색)-검정 | ∮300mm,(적,황,화살,녹) | 1 | 조 | 310000 | 310000 | 310000 | 310000 | 0 | 0 | 0 | 0
LED교통신호등(1면3색)-검정 | ∮300mm, (적,황,녹) | 1 | 조 | 230000 | 230000 | 230000 | 230000 | 0 | 0 | 0 | 0
LED교통신호등(1면3색좌)-검정 | ∮300mm, (적,황,화살) | 1 | 조 | 230000 | 230000 | 230000 | 230000 | 0 | 0 | 0 | 0
LED보행신호등(1면2색)-검정 | ∮300mm | 1 | 조 | 150000 | 150000 | 150000 | 150000 | 0 | 0 | 0 | 0
LED보행잔여표시기-검정 | 적녹 숫자통합형 | 1 | 조 | 390000 | 390000 | 390000 | 390000 | 0 | 0 | 0 | 0
음향신호기(버튼) | LED 버튼 | 1 | #N/A | #N/A | #N/A | #N/A | #N/A | 0 | 0 | 0 | 0
음향신호기(모듈) | IOT 및 BLE 통신 모듈 | 1 | 대 | 280000 | 280000 | 280000 | 280000 | 0 | 0 | 0 | 0
보행자작동신호입력보드 | 0 | 1 | EA | 1000000 | 1000000 | 1000000 | 1000000 | 0 | 0 | 0 | 0
보행등 철주(분체도장) | ∮125*4m | 1 | 본 | 480000 | 480000 | 480000 | 480000 |  | 0 |  | 0
신호등 철주(wireless) 5m | ∮250*8m, 부착 5m | 1 | 본 | 2680000 | 2680000 | 2680000 | 2680000 |  | 0 |  | 0
신호등 철주(wireless) 7m | ∮250*8m, 부착 7m | 1 | 본 | 2780000 | 2780000 | 2780000 | 2780000 |  | 0 |  | 0
신호등 철주(wireless) 9m | ∮250*8m, 부착 9m | 1 | 본 | 3080000 | 3080000 | 3080000 | 3080000 |  | 0 |  | 0
신호등 철주(wireless) 11m | #N/A | 1 | #N/A | #N/A | #N/A | #N/A | #N/A |  | 0 |  | 0
신호등 철주(wireless) 5mx5m | #N/A | 1 | #N/A | #N/A | #N/A | #N/A | #N/A |  | 0 |  | 0
신호등 철주(wireless) 5mx7m | #N/A | 1 | #N/A | #N/A | #N/A | #N/A | #N/A |  | 0 |  | 0
신호등 철주(wireless) 5mx9m | #N/A | 1 | #N/A | #N/A | #N/A | #N/A | #N/A |  | 0 |  | 0
신호등 철주(wireless) 7mx7m | #N/A | 1 | #N/A | #N/A | #N/A | #N/A | #N/A |  | 0 |  | 0
신호등 철주(wireless) 7mx9m | #N/A | 1 | #N/A | #N/A | #N/A | #N/A | #N/A |  | 0 |  | 0
*. 폐기물처리비 |  | 1 |  | 0 | 1111022 | 0 | 0 | 0 | 0 | 0 | 1111022 |  |  |  |  | 0 | 1990442 | 0 | 0 | 0 | 0 | 0 | 1990442
폐기물 처리(아스콘,콘크리트) | 상차별도,부가세 별도 | 29.7045 | ton | 25939 | 770505 | 0 | 0 | 0 | 0 | 25939 | 770505 | 100ton이상 분리발주 |  |  | ton | 23021 | 683827.2945 | 0 | 0 | 0 | 0 | 23021 | 683827.2945 | 100ton이상 분리발주
폐기물상차 및 운반 |  | 12.915 | ㎥ | 26366.02 | 340517 |  |  |  | 0 | 26366.02 | 340517 | 산근 1호표 |  |  | ㎥ | 1306615 | 1306615 | 0 | 0 | 0 | 0 | 1306615 | 1306615 | 산근 6호표

## 1.이도이동 2044(이도초앞)
예 산 내 역 서
【 2026년 하반기 어린이 보호구역 노란신호기 교체공사 】
공 종 | 규 격 | 수 량 | 단위 | 합 계 |  | 재 료 비 |  | 노 무 비 |  | 경 비 |  | 비 고
|  |  |  | 단 가 | 금 액 | 단 가 | 금 액 | 단 가 | 금 액 | 단 가 | 금 액 |  | 110% | 번화가 할증
*. 순공사비 |  | 0 |  | 0 | 40256607 | 0 | 13854793 | 0 | 25781368 | 0 | 620446
1. 신호등 설치 공사 |  | 0 |  | 0 | 40256607 | 0 | 13854793 | 0 | 25781368 | 0 | 620446
1) 신호등 설치 |  |  |  | 0 | 37916245 | 0 | 11514431 | 0 | 25781368 | 0 | 620446
핸드홀 설치(투스콘) | 600x600x600mm | 3 | 개 | 911234 | 2733702 | 385580 | 1156740 | 498502 | 1495506 | 27152 | 81456 | 제 45호표
핸드홀 설치(보도) | 600x600x600mm | 2 | 개 | 903609 | 1807218 | 384726 | 769452 | 491872 | 983744 | 27011 | 54022 | 제 44-1호표
잔여표시기 및 음향신호기 전원선 신설-4열동시 | F-CV, 2C 2.5mm² | 202 | m | 6226 | 1257652 | 2277 | 459954 | 3949 | 797698 | 0 | 0 | 제 86호표
신호선 신설-지중 | F-CVV-S 5C 2.5mm² | 443 | M | 15995 | 7085785 | 5999 | 2657557 | 9996 | 4428228 | 0 | 0 | 제 50호표
잔여표시기 신호선 신설-4열동시 | F-CVV-S 2C 1.5mm² | 105 | m | 7362 | 773010 | 2989 | 313845 | 4373 | 459165 | 0 | 0 | 제 92호표
음향신호기 통신 케이블 신설-4열동시 | AWG 24/0.3 2C | 105 | m | 8883 | 932715 | 761 | 79905 | 8122 | 852810 | 0 | 0 | 제 127호표
신호등 접지선설치 | 6mm² | 53 | m | 3698 | 195994 | 2042 | 108226 | 1656 | 87768 | 0 | 0 | 제 70호표
합성수지파형관 설치 ELP50㎜ -2열 | 합성수지파형관 동시포설 | 17 | m | 9185 | 156145 | 1011 | 17187 | 8174 | 138958 | 0 | 0 | 제 105호표
합성수지파형관 설치 ELP80㎜ -2열 | 합성수지파형관 동시포설 | 20 | m | 12072 | 241440 | 1829 | 36580 | 10243 | 204860 | 0 | 0 | 제 107호표
차량신호등설치(4색) | 차량등(4색등 이하) | 3 | EA | 398254 | 1194762 | 11599 | 34797 | 386655 | 1159965 | 0 | 0 | 제 18호표
차량신호등설치(3색,적황녹) | (차량등(4색등 이하)-적,황,녹) | 3 | EA | 398254 | 1194762 | 11599 | 34797 | 386655 | 1159965 | 0 | 0 | 제 18-1호표
차량신호등설치(3색,적황화살) | (차량등(4색등 이하)-적,황,화살) | 2 | EA | 398254 | 796508 | 11599 | 23198 | 386655 | 773310 | 0 | 0 | 제 18-2호표
보행신호등 설치 | 보행등 | 4 | EA | 120893 | 483572 | 3521 | 14084 | 117372 | 469488 | 0 | 0 | 제 19호표
보행잔여표시기 설치 | 보행잔여표시기 | 4 | EA | 120893 | 483572 | 3521 | 14084 | 117372 | 469488 | 0 | 0 | 제 19-1호표
보행등 철주 설치 | ￠125*4m 이하 | 1 | 본 | 483572 | 483572 | 14084 | 14084 | 469488 | 469488 | 0 | 0 | 제 31호표
차량등 철주 설치 | ￠250*8m 이하,기계화 | 4 | 본 | 550989 | 2203956 | 31074 | 124296 | 498126 | 1992504 | 21789 | 87156 | 제 22호표
차량 부착대 신설 - 9m이하 | 부착대 | 1 | 본 | 264473 | 264473 | 14915 | 14915 | 239100 | 239100 | 10458 | 10458 | 제 116호표
차량철주 기초콘크리트(보도) | ∮250mm,1.2x1.2x1.9 | 2 | 개소 | 1573521 | 3147042 | 996415 | 1992830 | 555871 | 1111742 | 21235 | 42470 | 제 34호표
차량철주 기초콘크리트(투스콘) | ∮250mm,1.2x1.2x1.9 | 2 | 개소 | 1610653 | 3221306 | 1001192 | 2002384 | 584583 | 1169166 | 24878 | 49756 | 제 35-1호표
누전차단기 신설 | ELB 2P 30/20AT | 2 | 개소 | 53423 | 106846 | 16701 | 33402 | 36722 | 73444 | 0 | 0 | 제 90호표
차량등 철주 철거 | ￠250*8m 이하,기계화 | 5 | 본 | 275494 | 1377470 | 15537 | 77685 | 249063 | 1245315 | 10894 | 54470 | 제 28호표
교통신호제어기 재설치 | 철거재설치 | 1 | 대당 | 1741092 | 1741092 | 37844 | 37844 | 1703248 | 1703248 | 0 | 0 | 제 74호표
보행등 철주 철거 | ￠125*4m 이하, 기계회 | 1 | 본 | 241786 | 241786 | 7042 | 7042 | 234744 | 234744 | 0 | 0 | 제 32호표
차량신호등철거 | 설치품의 50% | 8 | EA | 199126 | 1593008 | 5799 | 46392 | 193327 | 1546616 | 0 | 0 | 제 20호표
보행신호등 철거 | 설치품의 50% | 4 | EA | 62207 | 248828 | 3521 | 14084 | 58686 | 234744 | 0 | 0 | 제 19-2호표
보행잔여표시기 철거 | 보행잔여표시기 | 2 | EA | 60446 | 120892 | 1760 | 3520 | 58686 | 117372 | 0 | 0 | 제 98호표
표지판 이설 | 부착대 | 9 | EA | 29214 | 262926 | 572 | 5148 | 28642 | 257778 | 0 | 0 | 제 99호표
차량철주 기초 철거 | ∮200mm,1.0x1.0x1.5 | 5 | 개 | 126559 | 632795 | 49064 | 245320 | 61273 | 306365 | 16222 | 81110 | 제 114호표
핸드홀 철거 | 설치품의 30% | 5 | 개 | 167379 | 836895 | 15057 | 75285 | 144552 | 722760 | 7770 | 38850 | 제 48-1호표
제어기 기초 조합페인트 | 콘크리트면 2회 | 1 | 개소 | 47310 | 47310 | 4541 | 4541 | 42769 | 42769 | 0 | 0 | 제 126호표
투수콘 복구 | 0 | 58 | ㎡ | 26179 | 1518382 | 16153 | 936874 | 8521 | 494218 | 1505 | 87290 | 제 87호표
콘크리트포장 절단 |  | 11 | M | 3154.9264 | 34703 | 283.7464 | 3121 | 2825.3133 | 31078 | 45.8667 | 504 | 산근 8호표
사리도굴착, 복구 | 60cm, 0.7m | 18 | M | 10567 | 190206 | 3836 | 69048 | 6168 | 111024 | 563 | 10134 | 제 42호표
보도블럭굴착,복구 | 재활용 | 10 | M | 30592 | 305920 | 8621 | 86210 | 19694 | 196940 | 2277 | 22770 | 제 41-1호표
2) 신호등 자재비 |  |  |  | 0 | 2340362 | 0 | 2340362 | 0 | 0 | 0 | 0
차량등 보호금구 | 용융 | 8 | 조 | 55000 | 440000 | 55000 | 440000 | 0 | 0 | 0 | 0
보행등 보호금구 | 용융 | 4 | 조 | 66000 | 264000 | 66000 | 264000 | 0 | 0 | 0 | 0
철주베이스커버(차량) | ø250용, 차량철주 | 4 | EA | 363636 | 1454544 | 363636 | 1454544 | 0 | 0 | 0 | 0
철주베이스커버(보행) | ø125용, 보행철주 | 1 | EA | 181818 | 181818 | 181818 | 181818 | 0 | 0 | 0 | 0
*. 관급자재대(도급자관급) |  |  |  | 0 | 14830000 | 0 | 14830000 | 0 | 0 | 0 | 0
LED보행잔여표시기-노랑 | 적녹 숫자통합형 | 4 | 조 | 610000 | 2440000 | 610000 | 2440000 |  | 0 |  | 0
보행등 철주(분체도장) | ∮125*4m | 1 | 본 | 480000 | 480000 | 480000 | 480000 |  | 0 |  | 0
신호등 철주(wireless) 5m | ∮250*8m, 부착 5m | 2 | 본 | 2680000 | 5360000 | 2680000 | 5360000 |  | 0 |  | 0
신호등 철주(wireless) 7m | ∮250*8m, 부착 7m | 2 | 본 | 2780000 | 5560000 | 2780000 | 5560000 |  | 0 |  | 0
외부장치 통합인터페이스보드 | EDIB보드 | 1 | EA | 990000 | 990000 | 990000 | 990000 |  | 0 |  | 0
*. 관급자재대(관급자관급) |  |  |  | 0 | 4160000 | 0 | 4160000 | 0 | 0 | 0 | 0
음향신호기(본체) | LED버튼 포함 | 4 | 대 | 760000 | 3040000 | 760000 | 3040000 | 0 | 0 | 0 | 0
음향신호기(모듈) | IOT 및 BLE 통신 모듈 | 4 | 대 | 280000 | 1120000 | 280000 | 1120000 | 0 | 0 | 0 | 0
*. 교통정리요원 |  |  |  | 0 | 914868 | 0 | 0 | 0 | 914868 | 0 | 0
교통정리요원배치 | 모범운전수 | 4 | 인 | 228717 | 914868 | 0 | 0 | 228717 | 914868 | 0 | 0 | 제 57호표
*. 보행안전도우미 |  |  |  | 0 | 345396 | 0 | 0 | 0 | 345396 | 0 | 0
보행안전도우미 | 보통인부 | 2 | 인 | 172698 | 345396 | 0 | 0 | 172698 | 345396 | 0 | 0 | 제 89호표
*. 공사안내 현수막 및 표지판 |  |  |  | 0 | 260000 | 0 | 0 | 0 | 0 | 0 | 260000
공사안내 현수막 | 600x120cm | 2 | EA | 50000 | 100000 |  | 0 |  | 0 | 50000 | 100000
공사안내 표지판 (A형) | 900x1800 | 2 | EA | 80000 | 160000 |  | 0 |  | 0 | 80000 | 160000
*. 폐기물처리비 |  |  |  | 0 | 1064335 | 0 | 0 | 0 | 0 | 0 | 1064335
폐기물 운반 |  | 8.39 | ㎥ | 27021 | 226706 |  |  |  | 0 | 27021 | 226706 | 산근 1호표
폐기물 처리(아스콘) | 상차별도,부가세 별도 | 9.34 | ton | 32166 | 300430 | 0 | 0 | 0 | 0 | 32166 | 300430 | 100ton이상 분리발주
폐기물 처리(콘크리트) | 상차별도,부가세 별도 | 17.25 | ton | 31142 | 537199 | 0 | 0 | 0 | 0 | 31142 | 537199 | 100ton이상 분리발주

## 2.간지(일위)
2. | 일위대가

## 일위목록
일 위 대 가 목 록 표
【 2026년 하반기 어린이 보호구역 노란신호기 교체공사 】
공 종 | 공 종 | 규 격 | 수 량 | 단위 | 합 계 | 재 료 비 | 노 무 비 | 경 비 | 비 고
잔토처리현장내 | 잔토처리 | 현장내 | 1 | ㎥ | 4910 | 309 | 4264 | 337 | 제 1호표 | B00059
다 짐램머80kg | 다 짐 | 램머80kg | 1 | ㎥ | 15205 | 496 | 14499 | 210 | 제 2호표 | B0013
합판거푸집(1회사용) | 합판거푸집(1회사용) |  | 1 | ㎡ | 134505.6 | 48391.1 | 86114.5 | 0 | 제 3호표 | B00191
합판거푸집(6회사용)10㎥미만 | 합판거푸집(6회사용) | 10㎥미만 | 1 | ㎡ | 51377 | 16932 | 34445 | 0 | 제 4호표 | B00191
콘크리트타설(레디믹스콘크리트)소형구조물 | 콘크리트타설(레디믹스콘크리트) | 소형구조물 | 1 | ㎥ | 147816 | 120981 | 23392 | 3443 | 제 5호표 | B0029
보도블럭철거 | 보도블럭철거 |  | 1 | a | 102133 | 2429 | 99314 | 390 | 제 6호표 | B0063
콘크리트타설(레디믹스콘크리트)무근구조물 | 콘크리트타설(레디믹스콘크리트) | 무근구조물 | 1 | ㎥ | 147667 | 120832 | 23392 | 3443 | 제 7호표 | BFB1100
교통신호제어기 설치(신설) | 교통신호제어기 설치(신설) |  | 1 | 대당 | 1176869 | 34277 | 1142592 | 0 | 제 8호표 | B0201-11
교통신호제어기 설치(철거) | 교통신호제어기 설치(철거) |  | 1 | 대당 | 384686 | 34277 | 350409 | 0 | 제 8-1호표 | B0201-11
신호등 제어기좌대 설치(보도)960x600x1600mm | 신호등 제어기좌대 설치(보도) | 960x600x1600mm | 1 | 개 | #N/A | #N/A | 352222 | 3739 | 제 9호표 | B231-11
신호등 제어기좌대 설치(사리도)960x600x1600mm | 신호등 제어기좌대 설치(사리도) | 960x600x1600mm | 1 | 개 | #N/A | #N/A | 349988 | 3730 | 제 9-1호표 | B231-11
신호등 제어기좌대 설치(투스콘)960x600x1600mm | 신호등 제어기좌대 설치(투스콘) | 960x600x1600mm | 1 | 개 | #N/A | #N/A | 359411 | 4223 | 제 9-2호표 | B231-11
접지공사3본 연결 | 접지공사 | 3본 연결 | 1 | 개소 | 212925 | 43488 | 164971 | 4466 | 제 10호표 | B전338봉E3
접지봉설치1본/14Φ×1000 mm | 접지봉설치 | 1본/14Φ×1000 mm | 1 | 개소 | 52012 | 7825 | 44187 | 0 | 제 11호표 | B전338봉1
접지선설치35mm² | 접지선설치 | 35mm² | 1 | m | 11941 | 10009 | 1932 | 0 | 제 12호표 | B전338선38
전선관 설치(전)KSC8455 ∮200mm | 전선관 설치(전) | KSC8455 ∮200mm | 1 | M | 46570 | 9542 | 37028 | 0 | 제 13호표 | B0217-3
합성수지파형관 설치 ELP50㎜ELP50㎜ | 합성수지파형관 설치 ELP50㎜ | ELP50㎜ | 1 | m | 10121 | 1038 | 9083 | 0 | 제 14호표 | B전43150
합성수지파형관 설치 ELP80㎜ELP80㎜ | 합성수지파형관 설치 ELP80㎜ | ELP80㎜ | 1 | m | 13245 | 1863 | 11382 | 0 | 제 15호표 | B전43180
합성수지파형관 설치 ELP100㎜ELP100㎜ | 합성수지파형관 설치 ELP100㎜ | ELP100㎜ | 1 | m | 19489 | 2586 | 16903 | 0 | 제 16호표 | B전431100
합성수지파형관 2열 설치ELP100㎜ × 2열 | 합성수지파형관 2열 설치 | ELP100㎜ × 2열 | 1 | m | 17747 | 2535 | 15212 | 0 | 제 17호표 | B전431100
차량신호등설치(4색)차량등(4색등 이하) | 차량신호등설치(4색) | 차량등(4색등 이하) | 1 | EA | 398254 | 11599 | 386655 | 0 | 제 18호표 | B전546가_차등
차량신호등설치(3색,적황녹)(차량등(4색등 이하)-적,황,녹) | 차량신호등설치(3색,적황녹) | (차량등(4색등 이하)-적,황,녹) | 1 | EA | 398254 | 11599 | 386655 | 0 | 제 18-1호표 | B전546가_차등
차량신호등설치(3색,적황화살)(차량등(4색등 이하)-적,황,화살) | 차량신호등설치(3색,적황화살) | (차량등(4색등 이하)-적,황,화살) | 1 | EA | 398254 | 11599 | 386655 | 0 | 제 18-2호표 | B전546가_차등
보행신호등 설치보행등 | 보행신호등 설치 | 보행등 | 1 | EA | 120893 | 3521 | 117372 | 0 | 제 19호표 | B전546가_보등
보행잔여표시기 설치보행잔여표시기 | 보행잔여표시기 설치 | 보행잔여표시기 | 1 | EA | 120893 | 3521 | 117372 | 0 | 제 19-1호표 | B전546가_보등
보행신호등 철거설치품의 50% | 보행신호등 철거 | 설치품의 50% | 1 | EA | 62207 | 3521 | 58686 | 0 | 제 19-2호표 | B전546가_보등
차량신호등철거설치품의 50% | 차량신호등철거 | 설치품의 50% | 1 | EA | 199126 | 5799 | 193327 | 0 | 제 20호표 | B전546가_차50
차량신호등 재사용 철거설치품의 80% | 차량신호등 재사용 철거 | 설치품의 80% | 1 | EA | 315123 | 5799 | 309324 | 0 | 제 21호표 | B전546가_차50
차량등 철주 설치￠250*8m 이하,기계화 | 차량등 철주 설치 | ￠250*8m 이하,기계화 | 1 | 본 | 550989 | 31074 | 498126 | 21789 | 제 22호표 | B전546나250차
차량등 철주 설치 (￠300)￠300*8m 이하,기계화 | 차량등 철주 설치 (￠300) | ￠300*8m 이하,기계화 | 1 | 본 | 771385 | 43503 | 697377 | 30505 | 제 22-1호표 | B전546나250차
차량등 철주 설치 (부착대2개)￠250*8m 이하,기계화 | 차량등 철주 설치 (부착대2개) | ￠250*8m 이하,기계화 | 1 | 본 | 771385 | 43503 | 697377 | 30505 | 제 23호표 | B전546나250차
터파기굴착깊이 1m이상 | 터파기 | 굴착깊이 1m이상 | 1 | ㎥ | 5754 | 461 | 4872 | 421 | 제 24호표 | B관로82
인력터파기(보통토사)굴착깊이 0∼1m | 인력터파기(보통토사) | 굴착깊이 0∼1m | 1 | ㎥ | 63354 | 0 | 63354 | 0 | 제 25호표 | BDD1101
되메우기다짐소형장비 | 되메우기다짐 | 소형장비 | 1 | ㎥ | 11555 | 2016 | 8258 | 1281 | 제 26호표 | BDE2230
되메우기인력 | 되메우기 | 인력 | 1 | ㎥ | 0 | 0 | 0 | 0 | 제 27호표 | BDE2210
차량등 철주 철거￠250*8m 이하,기계화 | 차량등 철주 철거 | ￠250*8m 이하,기계화 | 1 | 본 | 275494 | 15537 | 249063 | 10894 | 제 28호표 | B전546나250차_2
차량등 철주 철거(부착대2개)￠250*8m 이하,기계화 | 차량등 철주 철거(부착대2개) | ￠250*8m 이하,기계화 | 1 | 본 | 381333 | 21751 | 348688 | 10894 | 제 29호표 | B전546나250차_2
차량등 철주 재사용 철거(부착대1개)￠250*8m 이하,기계화 | 차량등 철주 재사용 철거(부착대1개) | ￠250*8m 이하,기계화 | 1 | 본 | 440790 | 24859 | 398500 | 17431 | 제 30호표 | B전546나250차_2
차량등 철주 재사용 철거(부착대2개)￠250*8m 이하,기계화 | 차량등 철주 재사용 철거(부착대2개) | ￠250*8m 이하,기계화 | 1 | 본 | 617107 | 34802 | 557901 | 24404 | 제 30-1호표 | B전546나250차_2
보행등 철주 설치￠125*4m 이하 | 보행등 철주 설치 | ￠125*4m 이하 | 1 | 본 | 483572 | 14084 | 469488 | 0 | 제 31호표 | B전546가125보
보행등 철주 철거￠125*4m 이하, 기계회 | 보행등 철주 철거 | ￠125*4m 이하, 기계회 | 1 | 본 | 241786 | 7042 | 234744 | 0 | 제 32호표 | B전546가125보
차량철주 기초콘크리트(사리도)∮250mm,1.2x1.2x1.9 | 차량철주 기초콘크리트(사리도) | ∮250mm,1.2x1.2x1.9 | 1 | 개소 | 1571737 | 996771 | 553422 | 21544 | 제 33호표 | B신7127150_250
차량철주 기초콘크리트(보도)∮250mm,1.2x1.2x1.9 | 차량철주 기초콘크리트(보도) | ∮250mm,1.2x1.2x1.9 | 1 | 개소 | 1573521 | 996415 | 555871 | 21235 | 제 34호표 | B신7127150_250
차량철주 기초콘크리트(아스콘)∮250mm,1.2x1.2x1.9 | 차량철주 기초콘크리트(아스콘) | ∮250mm,1.2x1.2x1.9 | 1 | 개소 | 1601592 | 1000233 | 577427 | 23932 | 제 35호표 | B신7127150_250
차량철주 기초콘크리트(투스콘)∮250mm,1.2x1.2x1.9 | 차량철주 기초콘크리트(투스콘) | ∮250mm,1.2x1.2x1.9 | 1 | 개소 | 1610653 | 1001192 | 584583 | 24878 | 제 35-1호표 | B신7127150_250
차량철주 기초콘크리트(판석)∮250mm,1.2x1.2x1.9 | 차량철주 기초콘크리트(판석) | ∮250mm,1.2x1.2x1.9 | 1 | 개소 | 1845277 | 999181 | 824771 | 21325 | 제 35-2호표 | B신7127150_250
차량철주 기초콘크리트-300A(아스콘)∮300mm,1.2x1.2x1.9 | 차량철주 기초콘크리트-300A(아스콘) | ∮300mm,1.2x1.2x1.9 | 1 | 개소 | 1811592 | 1210233 | 577427 | 23932 | 제 35-3호표
차량철주 기초콘크리트-300A(판석)∮300mm,1.2x1.2x1.9 | 차량철주 기초콘크리트-300A(판석) | ∮300mm,1.2x1.2x1.9 | 1 | 개소 | 2057509 | 1209501 | 826464 | 21544 | 제 35-4호표
보행철주 기초콘크리트(보도)∮125mm,1.0x1.0x1.0 | 보행철주 기초콘크리트(보도) | ∮125mm,1.0x1.0x1.0 | 1 | 개 | 706339 | 411130 | 285247 | 9962 | 제 36호표 | B신7127150_125
보행철주 기초콘크리트(투스콘)∮125mm,1.0x1.0x1.0 | 보행철주 기초콘크리트(투스콘) | ∮125mm,1.0x1.0x1.0 | 1 | 개 | 730248 | 413974 | 304466 | 11808 | 제 36-1호표 | B신7127150_125
보행철주 기초콘크리트(콘크리트)∮125mm,1.0x1.0x1.0 | 보행철주 기초콘크리트(콘크리트) | ∮125mm,1.0x1.0x1.0 | 1 | 개 | 731475 | 414178 | 305046 | 12251 | 제 36-2호표 | B신7127150_125
보행철주 기초콘크리트(사리도)∮125mm,1.0x1.0x1.0 | 보행철주 기초콘크리트(사리도) | ∮125mm,1.0x1.0x1.0 | 1 | 개 | 705879 | 411361 | 284367 | 10151 | 제 36-3호표 | B신7127150_125
보행철주 기초콘크리트(아스콘)∮125mm,1.0x1.0x1.0 | 보행철주 기초콘크리트(아스콘) | ∮125mm,1.0x1.0x1.0 | 1 | 개 | 722549 | 413030 | 298792 | 10727 | 제 36-4호표 | B신7127150_125
보행철주 기초콘크리트(판석)∮125mm,1.0x1.0x1.0 | 보행철주 기초콘크리트(판석) | ∮125mm,1.0x1.0x1.0 | 1 | 개 | 834874 | 412458 | 412398 | 10018 | 제 36-5호표 | B신7127150_125
경고테이프 설치 | 경고테이프 설치 |  | 1 | M | 1414 | 1089 | 325 | 0 | 제 37호표 | B0227
아스콘굴착,복구(주도로)T=21cm, 주도로, 복구3.5m | 아스콘굴착,복구(주도로) | T=21cm, 주도로, 복구3.5m | 1 | M | 138590 | 104214 | 28513 | 5863 | 제 38호표 | B234
아스콘굴착,복구(부도로)T=12.5cm, 부도로, 복구3.5m | 아스콘굴착,복구(부도로) | T=12.5cm, 부도로, 복구3.5m | 1 | M | 113117 | 84723 | 23302 | 5092 | 제 39호표 | B234-1
투수콘부 굴착,복구(보도전면)(0.7m 굴착) | 투수콘부 굴착,복구(보도전면) | (0.7m 굴착) | 1 | M | 39734 | 18033 | 19649 | 2052 | 제 39-1호표 | B234-1
칼라투수콘포장 및 다짐T = 7cm | 칼라투수콘포장 및 다짐 | T = 7cm | 1 | a | 969821 | 92019 | 782740 | 95062 | 제 39-2호표 | B234-1
투수콘 깨기T=7cm 기준 | 투수콘 깨기 | T=7cm 기준 | 1 | M | 8979 | 1007 | 7264 | 708 | 제 40호표 | B236-2
콘크리트굴착, 복구T=10cm 기준, 0.7m 굴착 | 콘크리트굴착, 복구 | T=10cm 기준, 0.7m 굴착 | 1 | M | 34760 | 17146 | 15860 | 1754 | 제 41호표 | B238
보도블럭굴착,복구재활용 | 보도블럭굴착,복구 | 재활용 | 1 | M | 30592 | 8621 | 19694 | 2277 | 제 41-1호표
사리도굴착, 복구60cm, 0.7m | 사리도굴착, 복구 | 60cm, 0.7m | 1 | M | 10567 | 3836 | 6168 | 563 | 제 42호표 | B237
판석굴착,복구T=4Cm | 판석굴착,복구 | T=4Cm | 1 | M | 212537 | 70570 | 140784 | 1183 | 제 42-1호표 | B237_1
판석철거설치품의 50% | 판석철거 | 설치품의 50% | 1 | ㎡ | 54961 | 544 | 54417 | 0 | 제 42-2호표 | B000-0120
판석설치현무암 | 판석설치 | 현무암 | 1 | ㎡ | 181769 | 72934 | 108835 | 0 | 제 42-3호표 | B000-0110
앵커볼트 설치조합앵커 | 앵커볼트 설치 | 조합앵커 | 1 | 조 | 42302 | 3659 | 34304 | 4339 | 제 43호표 | B000-0240
조합페인트(콘크리트면)2회 | 조합페인트(콘크리트면) | 2회 | 1 | ㎡ | 16045 | 1789 | 14256 | 0 | 제 44호표 | B0036
핸드홀 설치(보도)600x600x600mm | 핸드홀 설치(보도) | 600x600x600mm | 1 | 개 | 903609 | 384726 | 491872 | 27011 | 제 44-1호표
핸드홀 설치(투스콘)600x600x600mm | 핸드홀 설치(투스콘) | 600x600x600mm | 1 | 개 | 911234 | 385580 | 498502 | 27152 | 제 45호표 | B229-1
핸드홀 설치(콘크리트)600x600x600mm | 핸드홀 설치(콘크리트) | 600x600x600mm | 1 | 개 | 912238 | 385748 | 499110 | 27380 | 제 45-1호표 | B229-1
핸드홀 설치(사리도)600x600x600mm | 핸드홀 설치(사리도) | 600x600x600mm | 1 | 개 | 897528 | 384165 | 486910 | 26453 | 제 46호표 | B229-1
핸드홀 설치(아스콘)600x600x600mm | 핸드홀 설치(아스콘) | 600x600x600mm | 1 | 개 | 909634 | 385486 | 497111 | 27037 | 제 47호표 | B229-1
핸드홀 설치(판석)600x600x600mm | 핸드홀 설치(판석) | 600x600x600mm | 1 | 개 | 976671 | 384948 | 565270 | 26453 | 제 47-1호표 | B229-1
핸드홀 설치 노임 | 핸드홀 설치 노임 |  | 1 | 개 | 541374 | 33630 | 481842 | 25902 | 제 48호표 | B228
핸드홀 철거설치품의 30% | 핸드홀 철거 | 설치품의 30% | 1 | 개 | 167379 | 15057 | 144552 | 7770 | 제 48-1호표
전원선 신설F-CV, 2C 6mm² | 전원선 신설 | F-CV, 2C 6mm² | 1 | M | 8843 | 4197 | 4646 | 0 | 제 49호표 | B0215-2
신호선 신설-지중F-CVV-S 5C 2.5mm² | 신호선 신설-지중 | F-CVV-S 5C 2.5mm² | 1 | M | 15995 | 5999 | 9996 | 0 | 제 50호표 | B0211-1
시간대별 회전 교통량조사교차로당(인접교차로포함) | 시간대별 회전 교통량조사 | 교차로당(인접교차로포함) | 1 | 개소 | 1036188 | 0 | 1036188 | 0 | 제 51호표 | B7000-0001
시간대별 속도,지체도조사(전)축(입력 전) | 시간대별 속도,지체도조사(전) | 축(입력 전) | 1 | 축 | 345396 | 0 | 345396 | 0 | 제 52호표 | B7000-0002
시간대별 속도,지체도조사(후)축(입력 후) | 시간대별 속도,지체도조사(후) | 축(입력 후) | 1 | 축 | 345396 | 0 | 345396 | 0 | 제 53호표 | B7000-00022
자료분석비일일 TOD 데이터 | 자료분석비 | 일일 TOD 데이터 | 1 | 개소 | 850029 | 0 | 850029 | 0 | 제 54호표 | B7000-0003
데이타입력일일 TOD 데이터 | 데이타입력 | 일일 TOD 데이터 | 1 | 개소 | 62393 | 0 | 62393 | 0 | 제 55호표 | B7000-0004
차선도색제거 | 차선도색제거 |  | 1 | ㎡ | 43456 | 3899 | 36119 | 3438 | 제 56호표
교통정리요원배치모범운전수 | 교통정리요원배치 | 모범운전수 | 1 | 인 | 228717 | 0 | 228717 | 0 | 제 57호표
아스팔트노면파쇄w=1.0m, T=5cm | 아스팔트노면파쇄 | w=1.0m, T=5cm | 1 | a | 143200 | 34169 | 54990 | 54041 | 제 58호표
표층 포장 및 다짐(소형장비)T = 5cm | 표층 포장 및 다짐(소형장비) | T = 5cm | 1 | a | 280638 | 34115 | 192886 | 53637 | 제 59호표
보차도경계석철거200x250x500 | 보차도경계석철거 | 200x250x500 | 1 | M | 6074 | 682 | 4899 | 493 | 제 60호표
보차도낮춤경계석철거 | 보차도낮춤경계석철거 |  | 1 | M | 8410 | 945 | 6783 | 682 | 제 60-1호표
보차도경사경계석철거 | 보차도경사경계석철거 |  | 1 | M | 6074 | 682 | 4899 | 493 | 제 60-2호표
보차도 낮춤경계석 설치 - 제주석170x200x500*2 | 보차도 낮춤경계석 설치 - 제주석 | 170x200x500*2 | 1 | M | 82344 | 54846 | 26019 | 1479 | 제 61호표
보차도 경사경계석 설치200x250-100x1000 | 보차도 경사경계석 설치 | 200x250-100x1000 | 1 | M | 76935 | 44251 | 30730 | 1954 | 제 62호표
보차도 경계석 설치200x250x1000 | 보차도 경계석 설치 | 200x250x1000 | 1 | M | 94331 | 51963 | 40277 | 2091 | 제 62-1호표
모르터(1：3)(배합비 1：3) | 모르터(1：3) | (배합비 1：3) | 1 | ㎥ | 258835 | 184575 | 74260 | 0 | 제 63호표
무단횡단 금지휀스 철거 | 무단횡단 금지휀스 철거 |  | 1 | M | 36411 | 1060 | 35351 | 0 | 제 64호표
점자블록 신설 | 점자블록 신설 |  | 1 | M | 102954 | 96788 | 5453 | 713 | 제 65호표
점자블록 철거 | 점자블록 철거 |  | 1 | M | 3476 | 394 | 2726 | 356 | 제 66호표
점자블록 철거 재설치 | 점자블록 철거 재설치 |  | 1 | M | 10430 | 1182 | 8179 | 1069 | 제 66-1호표
고원식 횡단보도 철거 및 복구 | 고원식 횡단보도 철거 및 복구 |  | 1 | M | 186334 | 176624 | 7787 | 1923 | 제 67호표
고원식 횡단보도 신설 | 고원식 횡단보도 신설 |  | 1 | ㎡ | 50092 | 49969 | 123 | 0 | 제 68호표
과속방지턱 철거 | 과속방지턱 철거 |  | 1 | ㎡ | 11004 | 1730 | 7354 | 1920 | 제 69호표
신호등 접지선설치6mm² | 신호등 접지선설치 | 6mm² | 1 | m | 3698 | 2042 | 1656 | 0 | 제 70호표 | B전338선38
전주입상배관28mm | 전주입상배관 | 28mm | 1 | m | 17855 | 1716 | 16139 | 0 | 제 71호표 | B전338선38
가로등 (8m~9m 이하) 철거 | 가로등 | (8m~9m 이하) 철거 | 1 | EA | 132167 | 12610 | 106852 | 12705 | 제 72호표 | B전338선38
중앙분리화단철거 및 아스콘 포장 | 중앙분리화단 | 철거 및 아스콘 포장 | 1 | m | 132167 | 12610 | 106852 | 12705 | 제 73호표 | B전338선38
교통신호제어기 재설치철거재설치 | 교통신호제어기 재설치 | 철거재설치 | 1 | 대당 | 1741092 | 37844 | 1703248 | 0 | 제 74호표 | B전338선38
계량기 설치철거재설치 | 계량기 설치 | 철거재설치 | 1 | 대당 | 61001 | 1776 | 59225 | 0 | 제 75호표 | B전338선38
차량신호등 철거 재설치 (4색등 이하)철거 재설치 (설치품의 180%) | 차량신호등 철거 재설치 (4색등 이하) | 철거 재설치 (설치품의 180%) | 1 | EA | 716857 | 20878 | 695979 | 0 | 제 76호표 | B전338선38
근로자 편의시설 운영 | 근로자 편의시설 운영 |  | 1 | 식 | 1288303 | 600256 | 666261 | 21786 | 제 77호표 | B전338선38
차량등 철주 설치 - 300A￠300*8m 이하,기계화 | 차량등 철주 설치 - 300A | ￠300*8m 이하,기계화 | 1 | 식 | 1079940 | 60905 | 976328 | 42707 | 제 78호표 | B전338선38
신호등 제어기좌대 설치(아스콘)960x600x1600mm | 신호등 제어기좌대 설치(아스콘) | 960x600x1600mm | 1 | 개 | 728486 | 364182 | 360288 | 4016 | 제 79호표 | B231-11
조가선 설치와이어로프 철심8mm,도금(6*37) | 조가선 설치 | 와이어로프 철심8mm,도금(6*37) | 1 | m | 4176 | 2141 | 2035 | 0 | 제 80호표 | B신7127150_250
조가선 크램프 설치 | 조가선 크램프 설치 |  | 1 | EA | 14253 | 4055 | 10198 | 0 | 제 81호표 | B신7127150_250
제어기 기초 앵커볼트 설치조합앵커 | 제어기 기초 앵커볼트 설치 | 조합앵커 | 1 | 조 | 34125 | 993 | 33132 | 0 | 제 82호표
수목 이설 | 수목 이설 |  | 1 | 주 | 25492 | 0 | 25492 | 0 | 제 84호표
보도블럭 신설 | 보도블럭 신설 |  | 1 | ㎡ | 30074 | 19602 | 9240 | 1232 | 제 85호표
잔여표시기 및 음향신호기 전원선 신설-4열동시F-CV, 2C 2.5mm² | 잔여표시기 및 음향신호기 전원선 신설-4열동시 | F-CV, 2C 2.5mm² | 1 | m | 6226 | 2277 | 3949 | 0 | 제 86호표
투수콘 복구 | 투수콘 복구 |  | 1 | ㎡ | 26179 | 16153 | 8521 | 1505 | 제 87호표
인조화강석블럭 신설200 x 200 x 60 | 인조화강석블럭 신설 | 200 x 200 x 60 | 1 | ㎡ | 41074 | 30602 | 9240 | 1232 | 제 88호표
보행안전도우미보통인부 | 보행안전도우미 | 보통인부 | 1 | 인 | 172698 | 0 | 172698 | 0 | 제 89호표
누전차단기 신설ELB 2P 30/20AT | 누전차단기 신설 | ELB 2P 30/20AT | 1 | 개소 | 53423 | 16701 | 36722 | 0 | 제 90호표
차량 부착대 신설부착대 | 차량 부착대 신설 | 부착대 | 1 | 본 | 220394 | 12429 | 199250 | 8715 | 제 91호표
잔여표시기 신호선 신설-4열동시F-CVV-S 2C 1.5mm² | 잔여표시기 신호선 신설-4열동시 | F-CVV-S 2C 1.5mm² | 1 | m | 7362 | 2989 | 4373 | 0 | 제 92호표
차량등 철주 재사용 철거￠250*8m 이하,기계화 | 차량등 철주 재사용 철거 | ￠250*8m 이하,기계화 | 1 | 본 | 440790 | 24859 | 398500 | 17431 | 제 93호표 | B전546나250차_2
차량등 철주 재사용 철거(부착대2개)￠250*8m 이하,기계화 | 차량등 철주 재사용 철거(부착대2개) | ￠250*8m 이하,기계화 | 1 | 본 | 617107 | 34802 | 557901 | 24404 | 제 94호표 | B전546나250차_2
신호등 제어기좌대 설치-투스콘(지주형)지주형 | 신호등 제어기좌대 설치-투스콘(지주형) | 지주형 | 1 | 본 | #N/A | #N/A | 195835 | 2625 | 제 95호표 | B전546나250차_2
LED투광등 철거 재설치100W 이하 | LED투광등 철거 재설치 | 100W 이하 | 1 | EA | 86145 | 0 | 86145 | 0 | 제 96호표 | B전546나250차_2
아스콘 파쇄 및 복구T=5cm | 아스콘 파쇄 및 복구 | T=5cm | 1 | ㎡ | 21452 | 17643 | 2702 | 1107 | 제 97호표 | B전546나250차_2
보행잔여표시기 철거보행잔여표시기 | 보행잔여표시기 철거 | 보행잔여표시기 | 1 | EA | 60446 | 1760 | 58686 | 0 | 제 98호표 | B전546나250차_2
표지판 이설부착대 | 표지판 이설 | 부착대 | 1 | EA | 29214 | 572 | 28642 | 0 | 제 99호표 | B전546나250차_2
지주형 표지판 이설지주형 | 지주형 표지판 이설 | 지주형 | 1 | EA | 100797 | 7536 | 85850 | 7411 | 제 100호표 | B전546나250차_2
LED 가로등기구LED 150W | LED 가로등기구 | LED 150W | 1 | EA | 58811 | 0 | 58811 | 0 | 제 101호표 | B전546나250차_2
LED 가로등기구 철거LED 150W | LED 가로등기구 철거 | LED 150W | 1 | EA | 17643 | 0 | 17643 | 0 | 제 102호표 | B전546나250차_2
차량등 철주 설치 - 9m￠250*8m 이하,기계화 | 차량등 철주 설치 - 9m | ￠250*8m 이하,기계화 | 1 | 본 | 661187 | 37288 | 597752 | 26147 | 제 103호표 | B전546나250차
차량등 철주 설치 - 9m (부착대2개)￠250*8m 이하,기계화 | 차량등 철주 설치 - 9m (부착대2개) | ￠250*8m 이하,기계화 | 1 | 본 | 881583 | 49718 | 797003 | 34862 | 제 104호표 | B전546나250차
합성수지파형관 설치 ELP50㎜ -2열합성수지파형관 동시포설 | 합성수지파형관 설치 ELP50㎜ -2열 | 합성수지파형관 동시포설 | 1 | m | 9185 | 1011 | 8174 | 0 | 제 105호표 | B전43150
합성수지파형관 설치 ELP50㎜ -3열합성수지파형관 동시포설 | 합성수지파형관 설치 ELP50㎜ -3열 | 합성수지파형관 동시포설 | 1 | m | 8873 | 1002 | 7871 | 0 | 제 106호표 | B전43150
합성수지파형관 설치 ELP80㎜ -2열합성수지파형관 동시포설 | 합성수지파형관 설치 ELP80㎜ -2열 | 합성수지파형관 동시포설 | 1 | m | 12072 | 1829 | 10243 | 0 | 제 107호표 | B전43180
합성수지파형관 설치 ELP100㎜-3열합성수지파형관 동시포설 | 합성수지파형관 설치 ELP100㎜-3열 | 합성수지파형관 동시포설 | 1 | m | 17167 | 2518 | 14649 | 0 | 제 108호표 | B전431100
가로등 전원선 신설F-CV, 2C 6mm² | 가로등 전원선 신설 | F-CV, 2C 6mm² | 1 | M | 8843 | 4197 | 4646 | 0 | 제 109호표 | B0215-2
가로등 전원선 철거F-CV, 2C 6mm² | 가로등 전원선 철거 | F-CV, 2C 6mm² | 1 | M | 2392 | 69 | 2323 | 0 | 제 110호표 | B0215-2
가로등 점멸기 및 중계기 철거 재설치양방향 점멸기 및 중계기 | 가로등 점멸기 및 중계기 철거 재설치 | 양방향 점멸기 및 중계기 | 1 | EA | 89583 | 2609 | 86974 | 0 | 제 111호표 | B0215-2
앵커볼트 철거조합앵커 | 앵커볼트 철거 | 조합앵커 | 1 | 조 | 21150 | 1829 | 17152 | 2169 | 제 112호표 | B0215-2
보행철주 기초 철거∮125mm,1.0x1.0x1.0 | 보행철주 기초 철거 | ∮125mm,1.0x1.0x1.0 | 1 | 개 | 88579 | 33087 | 44616 | 10876 | 제 113호표 | B0215-2
차량철주 기초 철거∮200mm,1.0x1.0x1.5 | 차량철주 기초 철거 | ∮200mm,1.0x1.0x1.5 | 1 | 개 | 126559 | 49064 | 61273 | 16222 | 제 114호표 | B0215-2
볼라드 철거 후 재설치 | 볼라드 철거 후 재설치 |  | 1 | 개 | 76342 | 3635 | 72707 | 0 | 제 115호표 | B0215-2
차량 부착대 신설 - 9m이하부착대 | 차량 부착대 신설 - 9m이하 | 부착대 | 1 | 본 | 264473 | 14915 | 239100 | 10458 | 제 116호표
고원식 횡단보도 10m x 16m철거후 신설 | 고원식 횡단보도 10m x 16m | 철거후 신설 | 1 | 개소 | 8592339 | 8108834 | 307874 | 175631 | 제 117호표
고원식 횡단보도 10m x 22m철거후 신설 | 고원식 횡단보도 10m x 22m | 철거후 신설 | 1 | 개소 | 11814466 | 11149646 | 423327 | 241493 | 제 118호표
신호위반 단속용 케이블 철거 재설치AWG 24/0.3 8C | 신호위반 단속용 케이블 철거 재설치 | AWG 24/0.3 8C | 1 | m | 31003 | 903 | 30100 | 0 | 제 119호표
기공 인입선 철거DV전선 | 기공 인입선 철거 | DV전선 | 1 | 경간 | 39890 | 1161 | 38729 | 0 | 제 120호표
보행자음성안내보조장치철거 재설치 | 보행자음성안내보조장치 | 철거 재설치 | 1 | 개소 | 592279 | 0 | 592279 | 0 | 제 121호표
SUS볼라드(앙카식) 신설Ø110×800㎜ | SUS볼라드(앙카식) 신설 | Ø110×800㎜ | 1 | 개소 | 245894 | 197423 | 48471 | 0 | 제 122호표
차량철주 높임 기초콘크리트(아스콘)∮250mm,1.2x1.2x2.7 | 차량철주 높임 기초콘크리트(아스콘) | ∮250mm,1.2x1.2x2.7 | 1 | 개소 | 1968991 | 1204450 | 736643 | 27898 | 제 123호표
신호위반 단속용 케이블 신설AWG 24/0.3 8C | 신호위반 단속용 케이블 신설 | AWG 24/0.3 8C | 1 | m | 22250 | 2183 | 20067 | 0 | 제 124호표
신호위반 단속용 케이블 철거AWG 24/0.3 8C | 신호위반 단속용 케이블 철거 | AWG 24/0.3 8C | 1 | m | 10334 | 301 | 10033 | 0 | 제 125호표
제어기 기초 조합페인트콘크리트면 2회 | 제어기 기초 조합페인트 | 콘크리트면 2회 | 1 | 개소 | 47310 | 4541 | 42769 | 0 | 제 126호표
음향신호기 통신 케이블 신설-4열동시AWG 24/0.3 2C | 음향신호기 통신 케이블 신설-4열동시 | AWG 24/0.3 2C | 1 | m | 8883 | 761 | 8122 | 0 | 제 127호표
차량등 철주 철거-9m￠250*8m 이하,기계화 | 차량등 철주 철거-9m | ￠250*8m 이하,기계화 | 1 | 본 | 330593 | 18644 | 298876 | 13073 | 제 128호표 | B전546나250차_2
교통신호제어기 작동점검 및 종합시험재사용에 따른 작동점검 | 교통신호제어기 작동점검 및 종합시험 | 재사용에 따른 작동점검 | 1 | 대당 | 513956 | 2102 | 511854 | 0 | 제 129호표 | B전546나250차_2
과속카메라용 영상보조카메라 철거 재설치철거 재설치 | 과속카메라용 영상보조카메라 철거 재설치 | 철거 재설치 | 1 | 대당 | 649373 | 18913 | 630460 | 0 | 제 130호표 | B전546나250차_2
영상보조카메라용 케이블 철거 재설치철거 재설치 | 영상보조카메라용 케이블 철거 재설치 | 철거 재설치 | 1 | m | 9134 | 266 | 8868 | 0 | 제 131호표 | B전546나250차_2
보행신호등 철거 재설치철거 재설치 (설치품의 180%) | 보행신호등 철거 재설치 | 철거 재설치 (설치품의 180%) | 1 | EA | 217607 | 6338 | 211269 | 0 | 제 132호표 | B전546나250차_2
보행잔여표시기 철거 재설치철거 재설치 (설치품의 180%) | 보행잔여표시기 철거 재설치 | 철거 재설치 (설치품의 180%) | 1 | EA | 217607 | 6338 | 211269 | 0 | 제 133호표 | B전546나250차_2
음향신호기 철거 재설치철거 재설치 (설치품의 180%) | 음향신호기 철거 재설치 | 철거 재설치 (설치품의 180%) | 1 | EA | 217607 | 6338 | 211269 | 0 | 제 134호표 | B전546나250차_2
잔여표시기 및 음향신호기 전원선 신설-8열동시F-CV, 2C 2.5mm²-8열동시 | 잔여표시기 및 음향신호기 전원선 신설-8열동시 | F-CV, 2C 2.5mm²-8열동시 | 1 | m | 6106 | 2273 | 3833 | 0 | 제 135호표 | B전546나250차_2
잔여표시기 신호선 신설-8열동시F-CVV-S 2C 1.5mm²-8열동시 | 잔여표시기 신호선 신설-8열동시 | F-CVV-S 2C 1.5mm²-8열동시 | 1 | m | 7229 | 2985 | 4244 | 0 | 제 136호표 | B전546나250차_2
음향신호기 통신 케이블 신설-8열동시AWG 24/0.3 2C - 8열동시 | 음향신호기 통신 케이블 신설-8열동시 | AWG 24/0.3 2C - 8열동시 | 1 | m | 8637 | 754 | 7883 | 0 | 제 137호표 | B전546나250차_2
투광기 및 음향신호기 전원선 신설F-CV, 2C 2.5mm² | 투광기 및 음향신호기 전원선 신설 | F-CV, 2C 2.5mm² | 1 | m | 6944 | 2298 | 4646 | 0 | 제 138호표 | B전546나250차_2
잔여표시기 및 음향신호기 전원선 신설-2열동시F-CV, 2C 2.5mm²-2열동시 | 잔여표시기 및 음향신호기 전원선 신설-2열동시 | F-CV, 2C 2.5mm²-2열동시 | 1 | m | 6466 | 2284 | 4182 | 0 | 제 139호표
잔여표시기 신호선 신설-2열동시F-CVV-S 2C 1.5mm²-2열동시 | 잔여표시기 신호선 신설-2열동시 | F-CVV-S 2C 1.5mm²-2열동시 | 1 | m | 7626 | 2996 | 4630 | 0 | 제 140호표
잔여표시기 및 음향신호기 전원선 신설-3열동시F-CV, 2C 2.5mm²-3열동시 | 잔여표시기 및 음향신호기 전원선 신설-3열동시 | F-CV, 2C 2.5mm²-3열동시 | 1 | m | 6306 | 2279 | 4027 | 0 | 제 141호표
잔여표시기 신호선 신설-3열동시F-CVV-S 2C 1.5mm²-3열동시 | 잔여표시기 신호선 신설-3열동시 | F-CVV-S 2C 1.5mm²-3열동시 | 1 | m | 7450 | 2991 | 4459 | 0 | 제 142호표
잔여표시기 및 음향신호기 전원선 신설-6열동시F-CV, 2C 2.5mm²-6열동시 | 잔여표시기 및 음향신호기 전원선 신설-6열동시 | F-CV, 2C 2.5mm²-6열동시 | 1 | m | 6146 | 2274 | 3872 | 0 | 제 143호표
잔여표시기 신호선 신설-6열동시F-CVV-S 2C 1.5mm²-6열동시 | 잔여표시기 신호선 신설-6열동시 | F-CVV-S 2C 1.5mm²-6열동시 | 1 | m | 7273 | 2986 | 4287 | 0 | 제 144호표
합성수지파형관 설치 ELP50㎜ -4열합성수지파형관 동시포설 | 합성수지파형관 설치 ELP50㎜ -4열 | 합성수지파형관 동시포설 | 1 | m | 8718 | 998 | 7720 | 0 | 제 145호표 | B전43150
합성수지파형관 설치 ELP80㎜ -3열합성수지파형관 동시포설 | 합성수지파형관 설치 ELP80㎜ -3열 | 합성수지파형관 동시포설 | 1 | m | 11682 | 1818 | 9864 | 0 | 제 146호표 | B전43180
합성수지파형관 설치 ELP100㎜-4열합성수지파형관 동시포설 | 합성수지파형관 설치 ELP100㎜-4열 | 합성수지파형관 동시포설 | 1 | m | 16877 | 2510 | 14367 | 0 | 제 147호표 | B전431100
차량경보등설치(1면2색)(차량등(4색등 이하)-황,황) | 차량경보등설치(1면2색) | (차량등(4색등 이하)-황,황) | 1 | EA | 398254 | 11599 | 386655 | 0 | 제 148호표 | B전546가_차등
신호선 신설F-CVV 5C 2.5mm² | 신호선 신설 | F-CVV 5C 2.5mm² | 1 | M | 13570 | 5240 | 8330 | 0 | 제 149호표 | B0211-1
차량경보등철거(1면2색)(차량등(4색등 이하)-황,황) | 차량경보등철거(1면2색) | (차량등(4색등 이하)-황,황) | 1 | EA | 398254 | 11599 | 386655 | 0 | 제 150호표 | B전546가_차등
경보등제어기 신설15A 2회로(스텐함) | 경보등제어기 신설 | 15A 2회로(스텐함) | 1 | EA | 153898 | 4482 | 149416 | 0 | 제 151호표 | B전546가_차등
경보등제어기 철거철거 | 경보등제어기 철거 | 철거 | 1 | EA | 46169 | 1344 | 44825 | 0 | 제 152호표 | B전546가_차등

## 일위대가
일 위 대 가 표
【 2026년 하반기 어린이 보호구역 노란신호기 교체공사 】
공 종 | 규 격 | 수 량 | 단위 | 합 계 |  | 재 료 비 |  | 노 무 비 |  | 경 비 |  | 비 고 | [5 empty] | 400
|  |  |  | 단 가 | 금 액 | 단 가 | 금 액 | 단 가 | 금 액 | 단 가 | 금 액 | [6 empty] | M
제 1 호표 ：잔토처리 (현장내) ㎥ 당 | [11 empty] | 공 8-2-3 |  |  |  | :B00059
보통인부 | 0.2*0.1 | 0.02 | 인 | 172698 | 3453.9 | 0 | 0 | 172698 | 3453.9 | 0 | 0 |  |  |  |  | W1002
굴삭기 | [15 empty] | W1002
q = 0.7 , k = 0.9 ,cm = 18 sec | [11 empty] | 90도
E = 0.65 , f = 1 / 1.25 = 0.8
Q = 3600 x q x k x f x E/cm =65.52㎥/hr
재료비 | =/Q * 0.9 | 1 | 식 |  |  | 22501 | 309 |  | 0 |  |  |  | 65.52
노무비 | =/Q * 0.9 | 1 | 식 |  |  |  | 0 | 59026 | 810.7 |  | 0
경비 | =/Q * 0.9 | 1 | 식 | [6 empty] | 24554 | 337.2
계 |  |  |  |  | 4910 |  | 309 |  | 4264 |  | 337
제 2 호표 ：다 짐 (램머80kg) ㎥ 당 | [11 empty] | 토3-4-3 (25년신설) |  |  |  | :B0013
램머 | 80 ㎏ | 0.4 | ㎥ | 38015 | 15206 | 1241 | 496.4 | 36249 | 14499.6 | 525 | 210 | 1/(20/8) |  |  |  | D1630-0080
계 |  |  |  |  | 15205 |  | 496 |  | 14499 |  | 210
제 3 호표 ：합판거푸집(1회사용) ㎡ 당 | [15 empty] | :B00191
내수합판(1급) | 12mm*1220*2440 | 1.03 | ㎡ | 12338 | 12708.1 | 12338 | 12708.1 | 0 | 0 | 0 | 0 |  |  |  |  | M000-5102
외송각재 | 3.6ｍx4.5cmx4.5cm | 0.038 | ㎥ | 868263 | 32993.9 | 868263 | 32993.9 | 0 | 0 | 0 | 0 |  |  |  |  | M000-5103
소모자재 | 주자재의 | 4 | % | 45702 | 1828 | 45702 | 1828 | 0 | 0 | 0 | 0 |  |  |  |  | %RAN*MM | 1..2
형틀목공 | 제물치장 | 0.25 | 인 | 275379 | 68844.7 | 0 | 0 | 275379 | 68844.7 | 0 | 0 |  |  |  |  | W1007
보통인부 | 제물치장 | 0.1 | 인 | 172698 | 17269.8 | 0 | 0 | 172698 | 17269.8 | 0 | 0 |  |  |  |  | W1002
공구손료 | 노무비의 1% | 1 | % | 86114.5 | 861.1 | 86114.5 | 861.1 |  | 0 |  | 0 |  |  |  |  | W1002
계 | 1회사용 | 1 | 회 |  | 134505.6 |  | 48391.1 |  | 86114.5 | 0 | 0 |  |  |  |  | %RAN*LM
제 4 호표 ：합판거푸집(6회사용) ㎡ 당 | [15 empty] | :B00191
내수합판(1급) | 12mm*1220*2440 | 32.7% | % | 12708.1 | 4155.5 | 12708.1 | 4155.5 | 0 | 0 | 0 | 0 |  |  |  |  | M000-5102
외송각재 | 3.6ｍx4.5cmx4.5cm | 32.7% | % | 32993.9 | 10789 | 32993.9 | 10789 | 0 | 0 | 0 | 0 |  |  |  |  | M000-5103
소모자재 | 주자재의 | 11% | % | 14944.5 | 1643.8 | 14944.5 | 1643.8 | 0 | 0 | 0 | 0 |  |  |  |  | %RAN*MM | 1..2
형틀목공 | 간단 | 0.1 | 인 | 275379 | 27537.9 | 0 | 0 | 275379 | 27537.9 | 0 | 0 |  |  |  |  | W1007
보통인부 | 간단 | 0.04 | 인 | 172698 | 6907.9 | 0 | 0 | 172698 | 6907.9 | 0 | 0 |  |  |  |  | W1002
공구손료 | 노무비의 1% | 1% | % | 34445.8 | 344.4 | 34445.8 | 344.4 |  | 0 |  | 0 |  |  |  |  | W1002
계 |  |  |  |  | 51377 |  | 16932 |  | 34445 |  | 0
제 5 호표 ：콘크리트타설(레디믹스콘크리트) (소형구조물) ㎥ 당 | [15 empty] | :B0029
콘크리트타설(레디믹스콘크리트) | 소형구조물
레 미 콘 | 25-21-80 | 1 | ㎥ | 117610 | 117610 | 117610 | 117610 | 0 | 0 | 0 | 0 |  |  |  |  | M0910-018-11
콘크리트공 |  | 0.047619 | 인 | 276285 | 13156.4 | 0 | 0 | 276285 | 13156.4 | 0 | 0 |  |  |  |  | W1013
보통인부 |  | 0.015873 | 인 | 172698 | 2741.2 | 0 | 0 | 172698 | 2741.2 | 0 | 0 |  |  |  |  | W1002
굴삭기(타이어) | 0.6 ㎥ | 0.12698 | hr | 109016 | 13843.2 | 22870 | 2904.1 | 59026 | 7495.3 | 27120 | 3443.8 |  |  |  |  | W1002
공구손료 | 0 | 2 | % | 23392.9 | 467.8 | 23392.9 | 467.8 |  | 0 |  | 0 |  |  |  |  | W1002
계 |  |  |  |  | 147816 |  | 120981 |  | 23392 |  | 3443
제 6 호표 ：보도블럭철거 a 당 | [15 empty] | :B0063
1일당 시공량 460m2 | 장비사용 철거 |  |  | 0 | 0 | 0 | 0 |  | 0 | 0 | 0 | 유2-1-28 |  |  |  | %CHO*LL | SC000-00-147
포 장 공 |  | 0.21739 | 인 | 274873 | 59755 | 0 | 0 | 274873 | 59755 | 0 | 0 | 1/4.6 |  |  |  | W1002
보통인부 |  | 0.21739 | 인 | 172698 | 37543 | 0 | 0 | 172698 | 37543 | 0 | 0 | 1/4.6 |  |  |  | W1002
덤프트럭 | 2.5 ton | 1.7391 | hr | 62894 | 1093.7 | 6363 | 110.6 | 50009 | 869.7 | 6522 | 113.4 | 8/4.6 |  |  |  | %CHO*LL | SC000-00-147
굴삭기(무한궤도) | 0.2 ㎥ | 1.7391 | hr | 92103 | 1601.6 | 19204 | 333.9 | 59026 | 1026.5 | 13873 | 241.2 | 8/4.6 |  |  |  | %CHO*LL | SC000-00-147
공구손료 |  | 2 | % | 97298 | 1945.9 | 97298 | 1945.9 |  | 0 |  | 0 |  |  |  |  | W1002
폐기물상차 |  | 0.06 | ㎥ | 3253.279 | 195.1 | 652.5314 | 39.1 | 2005.6405 | 120.3 | 595.107 | 35.7 | 산근 6호표 |  |  |  | S0003-0010
계 |  |  |  |  | 102133 |  | 2429 |  | 99314 |  | 390
제 7 호표 ：콘크리트타설(레디믹스콘크리트) (무근구조물) ㎥ 당 | [15 empty] | :B0029
콘크리트타설(레디믹스콘크리트) | 무근구조물 (장비사용) | [10 empty] | 공 6-1-1
레 미 콘 | 25-21-80 | 1 | ㎥ | 117610 | 117610 | 117610 | 117610 | 0 | 0 | 0 | 0 |  |  |  |  | M0910-018-11
콘크리트공 | 7.875 | 0.047619 | 인 | 276285 | 13156.4 | 0 | 0 | 276285 | 13156.4 | 0 | 0 |  |  |  |  | W1013
보통인부 |  | 0.015873 | 인 | 172698 | 2741.2 | 0 | 0 | 172698 | 2741.2 | 0 | 0 |  |  |  |  | W1002
굴삭기(타이어) | 0.6 ㎥ | 0.12698 | hr | 109016 | 13843.2 | 22870 | 2904.1 | 59026 | 7495.3 | 27120 | 3443.8 |  |  |  |  | W1002
공구손료 |  | 2 | % | 15897.6 | 317.9 | 15897.6 | 317.9 |  | 0 |  | 0 |  |  |  |  | W1002
계 |  |  |  |  | 147667 |  | 120832 |  | 23392 |  | 3443
제 8 호표 ：교통신호제어기 설치(신설) 대당 | [15 empty] | :B0201-11
내선전공 | 교통신호제어기 설치 | 1.6 | 인 | 276108 | 441772.8 | 0 | 0 | 276108 | 441772.8 | 0 | 0 |  |  |  |  | W1075
보통인부 | 교통신호제어기 설치 | 1.5 | 인 | 172698 | 259047 | 0 | 0 | 172698 | 259047 | 0 | 0 |  |  |  |  | W1002
내선전공 | 신호제어기 종합시험 | 1.6 | 인 | 276108 | 441772.8 | 0 | 0 | 276108 | 441772.8 | 0 | 0 |  |  |  |  | B0036
공구손료 |  | 3 | % | 1142592.6 | 34277.7 | 1142592.6 | 34277.7 |  | 0 |  | 0 |  |  |  |  | W1002
전5-46 라) |  | 0 | [13 empty] | %%
계 |  |  |  |  | 1176869 |  | 34277 |  | 1142592 |  | 0
제 8-1 호표 ：교통신호제어기 설치(철거) 대당 | [15 empty] | :B0201-11
내선전공 | 설치의 50% | 0.8 | 인 | 276108 | 220886.4 | 0 | 0 | 276108 | 220886.4 | 0 | 0 |  |  |  |  | W1075
보통인부 | 설치의 50% | 0.75 | 인 | 172698 | 129523.5 | 0 | 0 | 172698 | 129523.5 | 0 | 0 |  |  |  |  | W1002
공구손료 |  | 3 | % | 350409.9 | 10512.2 | 350409.9 | 10512.2 |  | 0 |  | 0 |  |  |  |  | W1002
전5-46 다) |  | 0 |  | 0 | 0 | 0 | 0 | 0 | 0 | 0 | 0 |  |  |  |  | %%
계 |  |  |  |  | 360921 |  | 10512 |  | 350409 |  | 0
제 9 호표 ：신호등 제어기좌대 설치-보도 (900x600x1600mm) 개 당 | [15 empty] | :B231-11
보도블럭철거 |  | 0.0225 | a | 102133 | 2297.8 | 2429 | 54.6 | 99314 | 2234.5 | 390 | 8.7 | 제 6호표
고무받침판 | 910-914*10m 9.6t | 0.6 | M | #N/A | #N/A | #N/A | #N/A | 0 | 0 | 0 | 0 |  |  |  |  | M222
제어기좌대 앙카 |  | 1 | 개 | 150000 | 150000 | 150000 | 150000 | 0 | 0 | 0 | 0 |  |  |  |  | M223
제어기 기초 앵커볼트 설치 | 조합앵커 | 1 | 조 | 34125 | 34125 | 993 | 993 | 33132 | 33132 | 0 | 0 | 제 82호표
전선관 설치(전) | KSC8455 ∮200mm | 2 | M | 46570 | 93140 | 9542 | 19084 | 37028 | 74056 | 0 | 0 | 제 13호표 |  |  |  | B0217-3
터파기 | 1:9 | 0.528 | ㎥ | 8028.6078 | 4238.9 | 970.3354 | 512.3 | 5999.4032 | 3167.6 | 1058.8692 | 559 | 산근 1호표 |  |  |  | S0003-0010
합판거푸집(6회사용) | 10㎥미만 | 4.8 | ㎡ | 51377 | 246609.6 | 16932 | 81273.6 | 34445 | 165336 | 0 | 0 | 제 4호표 |  |  |  | B00191
콘크리트타설(레디믹스콘크리트) | 무근구조물 | 0.864 | ㎥ | 147667 | 127584.1 | 120832 | 104398.8 | 23392 | 20210.6 | 3443 | 2974.7 | 제 7호표 |  |  |  | B0029
되메우기 | 1:9 | 0.204 | ㎥ | 11975.4135 | 2442.8 | 572.3039 | 116.7 | 10973.2433 | 2238.5 | 429.8663 | 87.6 | 산근 3호표 |  |  |  | S015-01-002
잔토처리 | 현장내 | 0.324 | ㎥ | 4910 | 1590.7 | 309 | 100.1 | 4264 | 1381.5 | 337 | 109.1 | 제 1호표 |  |  |  | B00059
조합페인트(콘크리트면) | 2회 | 3.54 | ㎡ | 16045 | 56799.2 | 1789 | 6333 | 14256 | 50466.2 | 0 | 0 | 제 44호표 |  |  |  | B0036
계 |  |  |  |  | #N/A |  | #N/A |  | 352222 |  | 3739
제 9-1 호표 ：신호등 제어기좌대 설치-사리도 (900x600x1600mm) 개 당 | [15 empty] | :B231-11
고무받침판 | 910-914*10m 9.6t | 0.6 | M | #N/A | #N/A | #N/A | #N/A | 0 | 0 | 0 | 0 |  |  |  |  | M222
제어기좌대 앙카 |  | 1 | 개 | 150000 | 150000 | 150000 | 150000 | 0 | 0 | 0 | 0 |  |  |  |  | M223
제어기 기초 앵커볼트 설치 | 조합앵커 | 1 | 조 | 34125 | 34125 | 993 | 993 | 33132 | 33132 | 0 | 0 | 제 82호표
전선관 설치(전) | KSC8455 ∮200mm | 2 | M | 46570 | 93140 | 9542 | 19084 | 37028 | 74056 | 0 | 0 | 제 13호표 |  |  |  | B0217-3
터파기 | 1:9 | 0.528 | ㎥ | 8028.6078 | 4238.9 | 970.3354 | 512.3 | 5999.4032 | 3167.6 | 1058.8692 | 559 | 산근 1호표 |  |  |  | S0003-0010
합판거푸집(6회사용) | 10㎥미만 | 4.8 | ㎡ | 51377 | 246609.6 | 16932 | 81273.6 | 34445 | 165336 | 0 | 0 | 제 4호표 |  |  |  | B00191
콘크리트타설(레디믹스콘크리트) | 소형구조물 | 0.864 | ㎥ | 147816 | 127712.8 | 120981 | 104527.5 | 23392 | 20210.6 | 3443 | 2974.7 | 제 5호표 |  |  |  | B0029
되메우기 | 1:9 | 0.204 | ㎥ | 11975.4135 | 2442.8 | 572.3039 | 116.7 | 10973.2433 | 2238.5 | 429.8663 | 87.6 | 산근 3호표 |  |  |  | S015-01-002
잔토처리 | 현장내 | 0.324 | ㎥ | 4910 | 1590.7 | 309 | 100.1 | 4264 | 1381.5 | 337 | 109.1 | 제 1호표 |  |  |  | B00059
조합페인트(콘크리트면) | 2회 | 3.54 | ㎡ | 16045 | 56799.2 | 1789 | 6333 | 14256 | 50466.2 | 0 | 0 | 제 44호표 |  |  |  | B0036
계 |  |  |  |  | #N/A |  | #N/A |  | 349988 |  | 3730
제 9-2 호표 ：신호등 제어기좌대 설치-투스콘 (900x600x1600mm) 개 당 | [15 empty] | :B231-11
콘크리트포장 절단 |  | 3 | M | 3154.9264 | 9464.7 | 283.7464 | 851.2 | 2825.3133 | 8475.9 | 45.8667 | 137.6 | 산근 8호표 |  |  |  | S002-02-03
콘크리트포장 깨기 |  | 0.0378 | ㎥ | 38152.6691 | 1442 | 6284.4574 | 237.5 | 23051.386 | 871.3 | 8816.8257 | 333.2 | 산근 9호표 |  |  |  | S002-03-05
고무받침판 | 910-914*10m 9.6t | 0.6 | M | #N/A | #N/A | #N/A | #N/A | 0 | 0 | 0 | 0 |  |  |  |  | M222
제어기좌대 앙카 |  | 1 | 개 | 150000 | 150000 | 150000 | 150000 | 0 | 0 | 0 | 0 |  |  |  |  | M223
제어기 기초 앵커볼트 설치 | 조합앵커 | 1 | 조 | 34125 | 34125 | 993 | 993 | 33132 | 33132 | 0 | 0 | 제 82호표
전선관 설치(전) | KSC8455 ∮200mm | 2 | M | 46570 | 93140 | 9542 | 19084 | 37028 | 74056 | 0 | 0 | 제 13호표 |  |  |  | B0217-3
터파기 | 1:9 | 0.528 | ㎥ | 8028.6078 | 4238.9 | 970.3354 | 512.3 | 5999.4032 | 3167.6 | 1058.8692 | 559 | 산근 1호표 |  |  |  | S0003-0010
합판거푸집(6회사용) | 10㎥미만 | 4.8 | ㎡ | 51377 | 246609.6 | 16932 | 81273.6 | 34445 | 165336 | 0 | 0 | 제 4호표 |  |  |  | B00191
콘크리트타설(레디믹스콘크리트) | 소형구조물 | 0.864 | ㎥ | 147816 | 127712.8 | 120981 | 104527.5 | 23392 | 20210.6 | 3443 | 2974.7 | 제 5호표 |  |  |  | B0029
되메우기 | 1:9 | 0.204 | ㎥ | 11975.4135 | 2442.8 | 572.3039 | 116.7 | 10973.2433 | 2238.5 | 429.8663 | 87.6 | 산근 3호표 |  |  |  | S015-01-002
잔토처리 | 현장내 | 0.324 | ㎥ | 4910 | 1590.7 | 309 | 100.1 | 4264 | 1381.5 | 337 | 109.1 | 제 1호표 |  |  |  | B00059
조합페인트(콘크리트면) | 2회 | 3.54 | ㎡ | 16045 | 56799.2 | 1789 | 6333 | 14256 | 50466.2 | 0 | 0 | 제 44호표 |  |  |  | B0036
폐기물상차 |  | 0.0378 | ㎥ | 3253.279 | 122.8 | 652.5314 | 24.6 | 2005.6405 | 75.8 | 595.107 | 22.4 | 산근 6호표
계 |  |  |  |  | #N/A |  | #N/A |  | 359411 |  | 4223
제 10 호표 ：접지공사 (3본 연결) 개소 당 | [15 empty] | :B전338봉E3
접지봉 | 14Φ×1000 mm | 3 | 개 | 6500 | 19500 | 6500 | 19500 | 0 | 0 | 0 | 0 |  |  |  |  | MJGONG630
신호등 접지선설치 | 6mm² | 8 | m | 3698 | 29584 | 2042 | 16336 | 1656 | 13248 | 0 | 0 | 제 70호표 |  |  |  | B전338선38
터파기 | 1:9 | 3 | ㎥ | 8028.6078 | 24085.8 | 970.3354 | 2911 | 5999.4032 | 17998.2 | 1058.8692 | 3176.6 | 산근 1호표 |  |  |  | S0003-0009
되메우기 | 1:9 | 3 | ㎥ | 11975.4135 | 35926.1 | 572.3039 | 1716.9 | 10973.2433 | 32919.7 | 429.8663 | 1289.5 | 산근 3호표 |  |  |  | S015-01-002
내선전공 | 접지봉 3본연결 | 0.24 | 인 | 276108 | 66265.9 | 0 | 0 | 276108 | 66265.9 | 0 | 0 | 전3-38 |  |  |  | W1075
보통인부 | 접지봉 3본연결 | 0.2 | 인 | 172698 | 34539.6 | 0 | 0 | 172698 | 34539.6 | 0 | 0 | 전3-38 |  |  |  | W1002
공구손료 |  | 3 | % | 100805.5 | 3024.1 | 100805.5 | 3024.1 |  | 0 |  | 0 |  |  |  |  | W1002
계 |  |  |  |  | 212925 |  | 43488 |  | 164971 |  | 4466
제 11 호표 ：접지봉설치 (1본/14Φ×1000 mm) 개소 당 | [15 empty] | :B전338봉1
내선전공 |  | 0.11 | 인 | 276108 | 30371.8 | 0 | 0 | 276108 | 30371.8 | 0 | 0 |  |  |  |  | W1075
보통인부 |  | 0.08 | 인 | 172698 | 13815.8 | 0 | 0 | 172698 | 13815.8 | 0 | 0 |  |  |  |  | W1002
접지봉 | 14Φ×1000 mm | 1 | 개 | 6500 | 6500 | 6500 | 6500 | 0 | 0 | 0 | 0 |  |  |  |  | MJGONG630
공구손료 |  | 3 | % | 44187.6 | 1325.6 | 44187.6 | 1325.6 |  | 0 |  | 0 |  |  |  |  | W1002
전3-38 |  | 0 |  | 0 | 0 | 0 | 0 | 0 | 0 | 0 | 0 |  |  |  |  | %%
계 |  |  |  |  | 52012 |  | 7825 |  | 44187 |  | 0
제 12 호표 ：접지선설치 (35mm²) m 당 | [15 empty] | :B전338선38
내선전공 |  | 0.007 | 인 | 276108 | 1932.7 | 0 | 0 | 276108 | 1932.7 | 0 | 0 |  |  |  |  | W1075
접지용전선 | F-GV, 35mm² | 1 | m | 9301 | 9301 | 9301 | 9301 | 0 | 0 | 0 | 0 |  |  |  |  | MJGONG602
재료할증 | 5% | 0.05 | m | 9301 | 465 | 9301 | 465 | 0 | 0 | 0 | 0 |  |  |  |  | MJGONG602
잡재료비 | 배관배선의 2% | 2 | % | 9301 | 186 | 9301 | 186 | 0 | 0 |  | 0
공구손료 |  | 3 | % | 1932.7 | 57.9 | 1932.7 | 57.9 |  | 0 |  | 0 |  |  |  |  | W1002
전3-38 |  | 0 |  | 0 | 0 | 0 | 0 | 0 | 0 | 0 | 0 |  |  |  |  | %%
계 |  |  |  |  | 11941 |  | 10009 |  | 1932 |  | 0
제 13 호표 ：전선관 설치(전) (지중, ∮200mm) M 당 | [15 empty] | :B0217-3
파상형 경질폴리에틸렌 전선관 | ELP200㎜ | 1 | M | 8030 | 8030 | 8030 | 8030 | 0 | 0 | 0 | 0 |  |  |  |  | M000-8203
재료할증 | 3% | 0.03 | M | 8030 | 240.9 | 8030 | 240.9 | 0 | 0 | 0 | 0 |  |  |  |  | M000-8203
배전전공 | 신호등 150% 가산적용 | 0.0375 | 인 | 420978 | 15786.6 | 0 | 0 | 420978 | 15786.6 | 0 | 0 |  |  |  |  | W1081
보통인부 | 신호등 150% 가산적용 | 0.123 | 인 | 172698 | 21241.8 | 0 | 0 | 172698 | 21241.8 | 0 | 0 |  |  |  |  | W1002
잡재료비 | 배관배선의 2% | 2 | % | 8030 | 160.6 | 8030 | 160.6 | 0 | 0 |  | 0
공구손료 |  | 3 | % | 37028.4 | 1110.8 | 37028.4 | 1110.8 |  | 0 |  | 0 |  |  |  |  | W1002
전4-31 |  | 0
계 |  |  |  |  | 46570 |  | 9542 |  | 37028 |  | 0
제 14 호표 ：합성수지파형관 설치 (ELP50㎜) m 당 | [15 empty] | :B전43150
배전전공 | 신호등 150% 가산적용 | 0.0105 | 인 | 420978 | 4420.2 | 0 | 0 | 420978 | 4420.2 | 0 | 0 |  |  |  |  | W1081
보통인부 | 신호등 150% 가산적용 | 0.027 | 인 | 172698 | 4662.8 | 0 | 0 | 172698 | 4662.8 | 0 | 0 |  |  |  |  | W1002
파상형 경질폴리에틸렌 전선관 | ELP50㎜ | 1 | m | 730 | 730 | 730 | 730 | 0 | 0 | 0 | 0 |  |  |  |  | M000-8201
재료할증 | 3% | 0.03 | m | 730 | 21.9 | 730 | 21.9 | 0 | 0 | 0 | 0 |  |  |  |  | M000-8201
잡재료비 | 배관배선의 2% | 2 | % | 730 | 14.6 | 730 | 14.6 | 0 | 0 |  | 0
공구손료 |  | 3 | % | 9083 | 272.4 | 9083 | 272.4 |  | 0 |  | 0 |  |  |  |  | W1002
전4-31 |  | 0 | [13 empty] | %%
계 |  |  |  |  | 10121 |  | 1038 |  | 9083 |  | 0
제 15 호표 ：합성수지파형관 설치 (ELP80㎜) m 당 | [15 empty] | :B전43180
배전전공 | 신호등 150% 가산적용 | 0.0135 | 인 | 420978 | 5683.2 | 0 | 0 | 420978 | 5683.2 | 0 | 0 |  |  |  |  | W1081
보통인부 | 신호등 150% 가산적용 | 0.033 | 인 | 172698 | 5699 | 0 | 0 | 172698 | 5699 | 0 | 0 |  |  |  |  | W1002
파상형 경질폴리에틸렌 전선관 | ELP80㎜ | 1 | m | 1450 | 1450 | 1450 | 1450 | 0 | 0 | 0 | 0 |  |  |  |  | M000-8201-80
재료할증 | 3% | 0.03 | m | 1450 | 43.5 | 1450 | 43.5 | 0 | 0 | 0 | 0 |  |  |  |  | M000-8201-80
잡재료비 | 배관배선의 2% | 2 | % | 1450 | 29 | 1450 | 29 | 0 | 0 |  | 0
공구손료 |  | 3 | % | 11382.2 | 341.4 | 11382.2 | 341.4 |  | 0 |  | 0 |  |  |  |  | W1002
전4-31 |  | 0 | [13 empty] | %%
계 |  |  |  |  | 13245 |  | 1863 |  | 11382 |  | 0
제 16 호표 ：합성수지파형관 설치 (ELP100㎜) m 당 | [15 empty] | :B전431100
배전전공 | 신호등 150% 가산적용 | 0.018 | 인 | 420978 | 7577.6 | 0 | 0 | 420978 | 7577.6 | 0 | 0 |  |  |  |  | W1081
보통인부 | 신호등 150% 가산적용 | 0.054 | 인 | 172698 | 9325.6 | 0 | 0 | 172698 | 9325.6 | 0 | 0 |  |  |  |  | W1002
파상형 경질폴리에틸렌 전선관 | ELP100㎜ | 1 | m | 1980 | 1980 | 1980 | 1980 | 0 | 0 | 0 | 0 |  |  |  |  | M000-8202
재료할증 | 3% | 0.03 | m | 1980 | 59.4 | 1980 | 59.4 | 0 | 0 | 0 | 0 |  |  |  |  | M000-8202
잡재료비 | 배관배선의 2% | 2 | % | 1980 | 39.6 | 1980 | 39.6 | 0 | 0 |  | 0
공구손료 |  | 3 | % | 16903.2 | 507 | 16903.2 | 507 |  | 0 |  | 0 |  |  |  |  | W1002
전4-31 |  | 0 | [13 empty] | %%
계 |  |  |  |  | 19489 |  | 2586 |  | 16903 |  | 0
제 17 호표 ：합성수지파형관 설치 (ELP100㎜)2열동시 설치 m 당 | [15 empty] | :B전431100
배전전공 | 신호등 150% 가산적용 | 0.0162 | 인 | 420978 | 6819.8 | 0 | 0 | 420978 | 6819.8 | 0 | 0 |  |  |  |  | W1081
보통인부 | 신호등 150% 가산적용 | 0.0486 | 인 | 172698 | 8393.1 | 0 | 0 | 172698 | 8393.1 | 0 | 0 |  |  |  |  | W1002
파상형 경질폴리에틸렌 전선관 | ELP100㎜ | 1 | m | 1980 | 1980 | 1980 | 1980 | 0 | 0 | 0 | 0 |  |  |  |  | M000-8202
재료할증 | 3% | 0.03 | m | 1980 | 59.4 | 1980 | 59.4 | 0 | 0 | 0 | 0 |  |  |  |  | M000-8202
잡재료비 | 배관배선의 2% | 2 | % | 1980 | 39.6 | 1980 | 39.6 | 0 | 0 |  | 0
공구손료 |  | 3 | % | 15212.9 | 456.3 | 15212.9 | 456.3 |  | 0 |  | 0 |  |  |  |  | W1002
전4-31 |  | 0 | [13 empty] | %%
계 |  |  |  |  | 17747 |  | 2535 |  | 15212 |  | 0
제 18 호표 ：차량신호등설치 (차량등(4색등 이하)) EA 당 | [15 empty] | :B전546가_차등
내선전공 |  | 0.9 | 인 | 276108 | 248497.2 | 0 | 0 | 276108 | 248497.2 | 0 | 0 |  |  |  |  | W1075
보통인부 |  | 0.8 | 인 | 172698 | 138158.4 | 0 | 0 | 172698 | 138158.4 | 0 | 0 |  |  |  |  | W1002
공구손료 |  | 3 | % | 386655.6 | 11599.6 | 386655.6 | 11599.6 |  | 0 |  | 0 |  |  |  |  | W1002
전5-46 가) |  | 0 |  | 0 | 0 | 0 | 0 | 0 | 0 | 0 | 0 |  |  |  |  | %%
계 |  |  |  |  | 398254 |  | 11599 |  | 386655 |  | 0
제 18-1 호표 ：차량신호등설치 (차량등(4색등 이하)-적,황,녹) EA 당 | [15 empty] | :B전546가_차등
내선전공 |  | 0.9 | 인 | 276108 | 248497.2 | 0 | 0 | 276108 | 248497.2 | 0 | 0 |  |  |  |  | W1075
보통인부 |  | 0.8 | 인 | 172698 | 138158.4 | 0 | 0 | 172698 | 138158.4 | 0 | 0 |  |  |  |  | W1002
공구손료 |  | 3 | % | 386655.6 | 11599.6 | 386655.6 | 11599.6 |  | 0 |  | 0 |  |  |  |  | W1002
전5-46 가) |  | 0 |  | 0 | 0 | 0 | 0 | 0 | 0 | 0 | 0 |  |  |  |  | %%
계 |  |  |  |  | 398254 |  | 11599 |  | 386655 |  | 0
제 18-2 호표 ：차량신호등설치 (차량등(4색등 이하)-적,황,화살) EA 당 | [15 empty] | :B전546가_차등
내선전공 |  | 0.9 | 인 | 276108 | 248497.2 | 0 | 0 | 276108 | 248497.2 | 0 | 0 |  |  |  |  | W1075
보통인부 |  | 0.8 | 인 | 172698 | 138158.4 | 0 | 0 | 172698 | 138158.4 | 0 | 0 |  |  |  |  | W1002
공구손료 |  | 3 | % | 386655.6 | 11599.6 | 386655.6 | 11599.6 |  | 0 |  | 0 |  |  |  |  | W1002
전5-46 가) |  | 0 | [13 empty] | %%
계 |  |  |  |  | 398254 |  | 11599 |  | 386655 |  | 0
제 19 호표 ：보행신호등 설치 (보행등) EA 당 | [15 empty] | :B전546가_보등
1)보행등
내선전공 |  | 0.3 | 인 | 276108 | 82832.4 | 0 | 0 | 276108 | 82832.4 | 0 | 0 |  |  |  |  | W1075
보통인부 |  | 0.2 | 인 | 172698 | 34539.6 | 0 | 0 | 172698 | 34539.6 | 0 | 0 |  |  |  |  | W1002
공구손료 |  | 3 | % | 117372 | 3521.1 | 117372 | 3521.1 |  | 0 |  | 0 |  |  |  |  | W1002
전-5-46 (가) |  | 0 |  | 0 | 0 | 0 | 0 | 0 | 0 | 0 | 0 |  |  |  |  | %%
계 |  |  |  |  | 120893 |  | 3521 |  | 117372 |  | 0
제 19-1 호표 ：보행잔여표시기 설치 (보행잔여표시기) EA 당
1)보행잔여시간 표시기
내선전공 |  | 0.3 | 인 | 276108 | 82832.4 | 0 | 0 | 276108 | 82832.4 | 0 | 0 |  |  |  |  | W1075
보통인부 |  | 0.2 | 인 | 172698 | 34539.6 | 0 | 0 | 172698 | 34539.6 | 0 | 0 |  |  |  |  | W1002
공구손료 |  | 3 | % | 117372 | 3521.1 | 117372 | 3521.1 |  | 0 |  | 0 |  |  |  |  | W1002
전-5-46 (가) |  | 0 |  | 0 | 0 | 0 | 0 | 0 | 0 | 0 | 0 |  |  |  |  | %%
계 |  |  |  |  | 120893 |  | 3521 |  | 117372 |  | 0
제 19-2 호표 ：보행신호등 철거 (보행등) EA 당 | [15 empty] | :B전546가_보등
1)보행등
내선전공 | 설치품의 50% | 0.15 | 인 | 276108 | 41416.2 | 0 | 0 | 276108 | 41416.2 | 0 | 0 |  |  |  |  | W1075
보통인부 | 설치품의 50% | 0.1 | 인 | 172698 | 17269.8 | 0 | 0 | 172698 | 17269.8 | 0 | 0 |  |  |  |  | W1002
공구손료 |  | 3 | % | 58686 | 1760.5 | 58686 | 1760.5 |  | 0 |  | 0 |  |  |  |  | W1002
전-5-46-1 |  | 0 |  | 0 | 0 | 0 | 0 | 0 | 0 | 0 | 0 |  |  |  |  | %%
계 |  |  |  |  | 60446 |  | 1760 |  | 58686 |  | 0
제 20 호표 ：차량신호등철거 (설치품의 50%) EA 당 | [15 empty] | :B전546가_차50
차량신호등설치(4색) | 차량등(4색등 이하) | 50% | % | 398254 | 199127 | 11599 | 5799.5 | 386655 | 193327.5 | 0 | 0 | 제 18호표 |  |  |  | %CHO*LL | B전546가_차등
계 |  |  |  |  | 199126 |  | 5799 |  | 193327 |  | 0
제 21 호표 ：차량신호등 재사용 철거 (설치품의 80%) EA 당 | [15 empty] | :B전546가_차50
차량신호등설치(4색) | 차량등(4색등 이하) | 80% | % | 398254 | 318603.2 | 11599 | 9279.2 | 386655 | 309324 | 0 | 0 | 제 18호표 |  |  |  | %CHO*LL | B전546가_차등
계 |  |  |  |  | 318603 |  | 9279 |  | 309324 |  | 0
제 22 호표 ：차량등 철주 설치 (￠250*8m 이하,기계화) 본 당 | [15 empty] | :B전546나250차
내선전공 | 내선전공 | 0.98 | 인 | 276108 | 270585.8 | 0 | 0 | 276108 | 270585.8 | 0 | 0 |  |  |  |  | W1075
보통인부 | 보통인부 | 0.75 | 인 | 172698 | 129523.5 | 0 | 0 | 172698 | 129523.5 | 0 | 0 |  |  |  |  | W1002
트럭탑재형크레인 | 5 ton | 1.96 | 시간 | 70856 | 138877.7 | 9730 | 19070.8 | 50009 | 98017.6 | 11117 | 21789.3 |  |  |  |  | D2105-0005
공구손료 |  | 3 | % | 400109.3 | 12003.2 | 400109.3 | 12003.2 |  | 0 |  | 0 |  |  |  |  | W1002
전5-46 나, 부착대1포함 |  | 0 |  | 0 | 0 | 0 | 0 | 0 | 0 | 0 | 0 |  |  |  |  | %%
계 |  |  |  |  | 550989 |  | 31074 |  | 498126 |  | 21789
제 22-1 호표 ：차량등 철주 설치 (￠300*8m 이하,기계화) 본 당 | [15 empty] | :B전546나250차
내선전공 | 내선전공(40%가산) | 1.372 | 인 | 276108 | 378820.1 | 0 | 0 | 276108 | 378820.1 | 0 | 0 |  |  |  |  | W1075
보통인부 | 보통인부(40%가산) | 1.05 | 인 | 172698 | 181332.9 | 0 | 0 | 172698 | 181332.9 | 0 | 0 |  |  |  |  | W1002
트럭탑재형크레인 | 5 ton | 2.744 | 시간 | 70856 | 194428.7 | 9730 | 26699.1 | 50009 | 137224.6 | 11117 | 30505 |  |  |  |  | D2105-0005
공구손료 |  | 3 | % | 560153 | 16804.5 | 560153 | 16804.5 |  | 0 |  | 0 |  |  |  |  | W1002
전5-46 나, 부착대1포함 |  | 0 |  | 0 | 0 | 0 | 0 | 0 | 0 | 0 | 0 |  |  |  |  | %%
계 |  |  |  |  | 771385 |  | 43503 |  | 697377 |  | 30505
제 23 호표 ：차량등 철주 설치 (￠250*8m 이하,기계화) -신호등부착대 2개- 본 당 | [15 empty] | :B전546나250차
내선전공 | 내선전공(40%가산) | 1.372 | 인 | 276108 | 378820.1 | 0 | 0 | 276108 | 378820.1 | 0 | 0 |  |  |  |  | W1075
보통인부 | 보통인부(40%가산) | 1.05 | 인 | 172698 | 181332.9 | 0 | 0 | 172698 | 181332.9 | 0 | 0 |  |  |  |  | W1002
트럭탑재형크레인 | 5 ton | 2.744 | 시간 | 70856 | 194428.7 | 9730 | 26699.1 | 50009 | 137224.6 | 11117 | 30505 |  |  |  |  | D2105-0005
공구손료 |  | 3 | % | 560153 | 16804.5 | 560153 | 16804.5 |  | 0 |  | 0 |  |  |  |  | W1002
전5-46 나, 부착대1포함 | [15 empty] | %%
계 |  |  |  |  | 771385 |  | 43503 |  | 697377 |  | 30505
제 24 호표 ：터파기 (굴착깊이 1M이상) ㎥ 당 | [11 empty] | 토3-2-4 (25년신설) |  |  |  | :B관로82
기계터파기(토사) | 굴삭기0.4㎥ | 0.9 | ㎥ | 2557.265 | 2301.4 | 512.9274 | 461.6 | 1576.5491 | 1418.8 | 467.7885 | 421 | 산근 21호표 |  |  |  | SDD2120
보통인부 | 0.2인 | 0.1 | ㎥ | 34539.6 | 3453.9 | 0 | 0 | 34539.6 | 3453.9 | 0 | 0 | 공8-2-3 (25년보완) |  |  |  | W1002
계 |  |  |  |  | 5754 |  | 461 |  | 4872 |  | 421
제 25 호표 ：인력터파기(보통토사) (굴착깊이 0∼1m) ㎥ 당 | [11 empty] | 토3-2-1 (25년보완) |  |  |  | :BDD1101
특별인부 |  | 0.277 | 인 | 228717 | 63354.6 | 0 | 0 | 228717 | 63354.6 | 0 | 0
계 |  |  |  |  | 63354 |  | 0 |  | 63354 |  | 0
제 26 호표 ：되메우기다짐 (소형장비) ㎥ 당 | [11 empty] | 토3-4-6 (25년신설) |  |  |  | :BDE2230
일일시공량 290㎥
특별인부 |  | 0.0076923 | 인 | 228717 | 1759.3 | 0 | 0 | 228717 | 1759.3 | 0 | 0 | 1/130 |  |  |  | W1002
보통인부 |  | 0.0076923 | 인 | 172698 | 1328.4 | 0 | 0 | 172698 | 1328.4 | 0 | 0 | 1/130 |  |  |  | W1002
굴삭기(무한궤도) | 0.2 ㎥ | 0.061538 | hr | 92103 | 5667.7 | 19204 | 1181.7 | 59026 | 3632.3 | 13873 | 853.7 | 1/(130/8) |  |  |  | %CHO*LL | SC000-00-147
진동로울러(핸드가이드식) | 0.7 ton | 0.061538 | hr | 5919 | 364.2 | 3952 | 243.2 |  | 0 | 1967 | 121 | 1/(130/8) |  |  |  | %CHO*LL | SC000-00-147
물탱크(살수차) | 5500 ℓ | 0.030769 | hr | 79218 | 2437.3 | 19223 | 591.4 | 50009 | 1538.7 | 9986 | 307.2 | 1/(130/8)*0.5 |  |  |  | %CHO*LL | SC000-00-147
계 |  |  |  |  | 11555 |  | 2016 |  | 8258 |  | 1281
제 27 호표 ：되메우기 (인력) ㎥ 당 | [15 empty] | :BDE2210
삭제
계 |  |  |  |  | 0 |  | 0 |  | 0 |  | 0
제 28 호표 ：차량등 철주 철거(설치품의 50%) (￠250*8m 이하,기계화) 본 당 | [15 empty] | :B전546나250차_2
차량등 철주 설치 | ￠250*8m 이하,기계화 | 50% | % | 550989 | 275494.5 | 31074 | 15537 | 498126 | 249063 | 21789 | 10894.5 | 제 22호표 |  |  |  | %CHO*LL | B전546나250차
전5-46 나 |  | 0 | [13 empty] | %%
계 |  |  |  |  | 275494 |  | 15537 |  | 249063 |  | 10894
제 29 호표 ：차량등 철주 철거 (설치품의 50%) (￠250*8m 이하,기계화)-부착대 2개 본 당 | [15 empty] | :B전546나250차_2
차량등 철주 설치 (부착대2개) | ￠250*8m 이하,기계화 | 50% | % | 771385 | 385692.5 | 43503 | 21751.5 | 697377 | 348688.5 | 30505 | 15252.5 | 제 23호표 |  |  |  | %CHO*LL | B전546나250차
전5-46 나 |  | 0 |  | 0 | 0 | 0 | 0 | 0 | 0 | 0 | 0 |  |  |  |  | %%
계 |  |  |  |  | 385691 |  | 21751 |  | 348688 |  | 15252
제 30 호표 ：차량등 철주 재사용 철거 (설치품의 80%) (￠250*8m 이하,기계화)-부착대 1개 본 당 | [15 empty] | :B전546나250차_2
차량등 철주 설치 | ￠250*8m 이하,기계화 | 80% | % | 550989 | 440791.2 | 31074 | 24859.2 | 498126 | 398500.8 | 21789 | 17431.2 | 제 22호표 |  |  |  | %CHO*LL | B전546나250차
전5-46 나 | [15 empty] | %%
계 |  |  |  |  | 440790 |  | 24859 |  | 398500 |  | 17431
제 30-1 호표 ：차량등 철주 재사용 철거 (설치품의 80%) (￠250*8m 이하,기계화)-부착대 2개 본 당 | [15 empty] | :B전546나250차_2
차량등 철주 설치 (부착대2개) | ￠250*8m 이하,기계화 | 80% | % | 771385 | 617108 | 43503 | 34802.4 | 697377 | 557901.6 | 30505 | 24404 | 제 23호표 |  |  |  | %CHO*LL | B전546나250차
전5-46 나 | [15 empty] | %%
계 |  |  |  |  | 617107 |  | 34802 |  | 557901 |  | 24404
제 31 호표 ：보행등 철주 설치 (￠125*4m 이하) 본 당 | [15 empty] | :B전546가125보
내선전공 |  | 1.2 | 인 | 276108 | 331329.6 | 0 | 0 | 276108 | 331329.6 | 0 | 0 |  |  |  |  | W1075
보통인부 |  | 0.8 | 인 | 172698 | 138158.4 | 0 | 0 | 172698 | 138158.4 | 0 | 0 |  |  |  |  | W1002
공구손료 |  | 3 | % | 469488 | 14084.6 | 469488 | 14084.6 |  | 0 |  | 0 |  |  |  |  | W1002
전5-46 가 |  | 0 | [13 empty] | %%
계 |  |  |  |  | 483572 |  | 14084 |  | 469488 |  | 0
제 32 호표 ：보행등 철주 철거 (설치품의 50%) (￠125*4m 이하,기계화) 본 당 | [15 empty] | :B전546나250차_2
보행등 철주 설치 | ￠125*4m 이하 | 50% | % | 483572 | 241786 | 14084 | 7042 | 469488 | 234744 | 0 | 0 | 제 31호표 |  |  |  | %CHO*LL | B전546나250차
전5-46 가 | [15 empty] | %%
계 |  |  |  |  | 241786 |  | 7042 |  | 234744 |  | 0
제 33 호표 ：차량철주 기초콘크리트-사리도 (∮250mm,1.2x1.2x1.9) 개소 당 | [15 empty] | :B신7127150_250
터파기 | 굴착깊이 1m이상 | 6.092 | ㎥ | 5754 | 35053.3 | 461 | 2808.4 | 4872 | 29680.2 | 421 | 2564.7 | 제 24호표 |  | a= | 5.0176 | B관로82
차량철주기초 앙카 | Ø250 | 1 | 개 | 480000 | 480000 | 480000 | 480000 | 0 | 0 | 0 | 0 |  |  | b= | 1.96 | M000-0340
앵커볼트 설치 | 조합앵커 | 1 | 조 | 42302 | 42302 | 3659 | 3659 | 34304 | 34304 | 4339 | 4339 | 제 43호표 |  | h= | 1.9 | B000-0240
접지봉설치 | 1본/14Φ×1000 mm | 1 | 개소 | 52012 | 52012 | 7825 | 7825 | 44187 | 44187 | 0 | 0 | 제 11호표 |  | v= | 6.092 | B전338봉1
신호등 접지선설치 | 6mm² | 3 | m | 3698 | 11094 | 2042 | 6126 | 1656 | 4968 | 0 | 0 | 제 70호표 |  |  |  | B전338선38
합성수지파형관 설치 ELP80㎜ | ELP80㎜ | 2 | m | 13245 | 26490 | 1863 | 3726 | 11382 | 22764 | 0 | 0 | 제 15호표 |  |  |  | B전431100
합판거푸집(6회사용) | 10㎥미만 | 9.12 | ㎡ | 51377 | 468558.2 | 16932 | 154419.8 | 34445 | 314138.4 | 0 | 0 | 제 4호표 |  |  |  | B00191
콘크리트타설(레디믹스콘크리트) | 무근구조물 | 2.736 | ㎥ | 147667 | 404016.8 | 120832 | 330596.3 | 23392 | 64000.5 | 3443 | 9420 | 제 7호표 |  |  |  | BFB1100
되메우기다짐 | 소형장비 | 3.356 | ㎥ | 11555 | 38778.4 | 2016 | 6765.6 | 8258 | 27713.8 | 1281 | 4299 | 제 26호표 |  |  |  | BDE2230
잔토처리 | 현장내 | 2.736 | ㎥ | 4910 | 13433.7 | 309 | 845.4 | 4264 | 11666.3 | 337 | 922 | 제 1호표 |  |  |  | B00059
계 |  |  |  |  | 1571737 |  | 996771 |  | 553422 |  | 21544
제 34 호표 ：차량철주 기초콘크리트-보도 (∮250mm,1.2x1.2x1.9) 개소 당 | [15 empty] | :B신7127150_250
보도블럭철거 |  | 0.050176 | a | 102133 | 5124.4 | 2429 | 121.8 | 99314 | 4983.1 | 390 | 19.5 | 제 6호표
터파기 | 굴착깊이 1m이상 | 5.899 | ㎥ | 5754 | 33942.7 | 461 | 2719.4 | 4872 | 28739.9 | 421 | 2483.4 | 제 24호표 |  | a= | 5.0176 | B관로82
차량철주기초 앙카 | Ø250 | 1 | 개 | 480000 | 480000 | 480000 | 480000 | 0 | 0 | 0 | 0 |  |  | b= | 1.96 | M000-0340
앵커볼트 설치 | 조합앵커 | 1 | 조 | 42302 | 42302 | 3659 | 3659 | 34304 | 34304 | 4339 | 4339 | 제 43호표 |  | h= | 1.84 | B000-0240
접지봉설치 | 1본/14Φ×1000 mm | 1 | 개소 | 52012 | 52012 | 7825 | 7825 | 44187 | 44187 | 0 | 0 | 제 11호표 |  | v= | 5.899 | B전338봉1
신호등 접지선설치 | 6mm² | 3 | m | 3698 | 11094 | 2042 | 6126 | 1656 | 4968 | 0 | 0 | 제 70호표 |  |  |  | B전338선38
합성수지파형관 설치 ELP80㎜ | ELP80㎜ | 2 | m | 13245 | 26490 | 1863 | 3726 | 11382 | 22764 | 0 | 0 | 제 15호표 |  |  |  | B전431100
합판거푸집(6회사용) | 10㎥미만 | 9.12 | ㎡ | 51377 | 468558.2 | 16932 | 154419.8 | 34445 | 314138.4 | 0 | 0 | 제 4호표 |  |  |  | B00191
콘크리트타설(레디믹스콘크리트) | 무근구조물 | 2.736 | ㎥ | 147667 | 404016.8 | 120832 | 330596.3 | 23392 | 64000.5 | 3443 | 9420 | 제 7호표 |  |  |  | BFB1100
되메우기다짐 | 소형장비 | 3.163 | ㎥ | 11555 | 36548.4 | 2016 | 6376.6 | 8258 | 26120 | 1281 | 4051.8 | 제 26호표 |  |  |  | BDE2230
잔토처리 | 현장내 | 2.736 | ㎥ | 4910 | 13433.7 | 309 | 845.4 | 4264 | 11666.3 | 337 | 922 | 제 1호표 |  |  |  | B00059
계 |  |  |  |  | 1573521 |  | 996415 |  | 555871 |  | 21235
제 35 호표 ：차량철주 기초콘크리트-아스콘 (∮250mm,1.2x1.2x1.9) 개소 당 | [15 empty] | :B신7127150_250
아스콘포장 절단 |  | 8.96 | M | 2863.5186 | 25657 | 279.4566 | 2503.9 | 2542.782 | 22783.3 | 41.28 | 369.8 | 산근 4호표
아스콘포장 깨기 |  | 0.6272 | ㎥ | 14505.2628 | 9097.5 | 2458.4873 | 1541.9 | 8336.868 | 5228.8 | 3709.9075 | 2326.8 | 산근 5호표
터파기 | 굴착깊이 1m이상 | 5.691 | ㎥ | 5754 | 32745.9 | 461 | 2623.5 | 4872 | 27726.5 | 421 | 2395.9 | 제 24호표 |  | a= | 5.0176 | B관로82
차량철주기초 앙카 | Ø250 | 1 | 개 | 480000 | 480000 | 480000 | 480000 | 0 | 0 | 0 | 0 |  |  | b= | 1.96 | M000-0340
앵커볼트 설치 | 조합앵커 | 1 | 조 | 42302 | 42302 | 3659 | 3659 | 34304 | 34304 | 4339 | 4339 | 제 43호표 |  | h= | 1.775 | B000-0240
접지봉설치 | 1본/14Φ×1000 mm | 1 | 개소 | 52012 | 52012 | 7825 | 7825 | 44187 | 44187 | 0 | 0 | 제 11호표 |  | v= | 5.691 | B전338봉1
신호등 접지선설치 | 6mm² | 3 | m | 3698 | 11094 | 2042 | 6126 | 1656 | 4968 | 0 | 0 | 제 70호표 |  |  |  | B전338선38
합성수지파형관 설치 ELP80㎜ | ELP80㎜ | 2 | m | 13245 | 26490 | 1863 | 3726 | 11382 | 22764 | 0 | 0 | 제 15호표 |  |  |  | B전431100
합판거푸집(6회사용) | 10㎥미만 | 9.12 | ㎡ | 51377 | 468558.2 | 16932 | 154419.8 | 34445 | 314138.4 | 0 | 0 | 제 4호표 |  |  |  | B00191
콘크리트타설(레디믹스콘크리트) | 무근구조물 | 2.736 | ㎥ | 147667 | 404016.8 | 120832 | 330596.3 | 23392 | 64000.5 | 3443 | 9420 | 제 7호표 |  |  |  | BFB1100
되메우기다짐 | 소형장비 | 2.955 | ㎥ | 11555 | 34144.8 | 2016 | 5957.2 | 8258 | 24402.3 | 1281 | 3785.3 | 제 26호표 |  |  |  | BDE2230
잔토처리 | 현장내 | 2.736 | ㎥ | 4910 | 13433.7 | 309 | 845.4 | 4264 | 11666.3 | 337 | 922 | 제 1호표 |  |  |  | B00059
폐기물상차 |  | 0.6272 | ㎥ | 3253.279 | 2040.3 | 652.5314 | 409.2 | 2005.6405 | 1257.9 | 595.107 | 373.2 | 산근 6호표
계 |  |  |  |  | 1601592 |  | 1000233 |  | 577427 |  | 23932
제 35-1 호표 ：차량철주 기초콘크리트-투수콘 (∮250mm,1.2x1.2x1.9) 개소 당 | [15 empty] | :B신7127150_250
콘크리트포장 절단 |  | 8.96 | M | 3154.9264 | 28268 | 283.7464 | 2542.3 | 2825.3133 | 25314.8 | 45.8667 | 410.9 | 산근 8호표 |  |  | (2.24+2.24)*2 | S002-02-03
콘크리트포장 깨기 |  | 0.35123 | ㎥ | 38152.6691 | 13400.3 | 6284.4574 | 2207.3 | 23051.386 | 8096.3 | 8816.8257 | 3096.7 | 산근 9호표 |  |  | 2.24*2.24*0.07 | S002-03-05
터파기 | 굴착깊이 1m이상 | 5.867 | ㎥ | 5754 | 33758.6 | 461 | 2704.6 | 4872 | 28584 | 421 | 2470 | 제 24호표 |  | a= | 5.0176 | B관로82
차량철주기초 앙카 | Ø250 | 1 | 개 | 480000 | 480000 | 480000 | 480000 | 0 | 0 | 0 | 0 |  |  | b= | 1.96 | M000-0340
앵커볼트 설치 | 조합앵커 | 1 | 조 | 42302 | 42302 | 3659 | 3659 | 34304 | 34304 | 4339 | 4339 | 제 43호표 |  | h= | 1.83 | B000-0240
접지봉설치 | 1본/14Φ×1000 mm | 1 | 개소 | 52012 | 52012 | 7825 | 7825 | 44187 | 44187 | 0 | 0 | 제 11호표 |  | v= | 5.867 | B전338봉1
신호등 접지선설치 | 6mm² | 3 | m | 3698 | 11094 | 2042 | 6126 | 1656 | 4968 | 0 | 0 | 제 70호표 |  |  |  | B전338선38
합성수지파형관 설치 ELP80㎜ | ELP80㎜ | 2 | m | 13245 | 26490 | 1863 | 3726 | 11382 | 22764 | 0 | 0 | 제 15호표 |  |  |  | B전431100
합판거푸집(6회사용) | 10㎥미만 | 9.12 | ㎡ | 51377 | 468558.2 | 16932 | 154419.8 | 34445 | 314138.4 | 0 | 0 | 제 4호표 |  |  |  | B00191
콘크리트타설(레디믹스콘크리트) | 무근구조물 | 2.736 | ㎥ | 147667 | 404016.8 | 120832 | 330596.3 | 23392 | 64000.5 | 3443 | 9420 | 제 7호표 |  |  |  | BFB1100
되메우기다짐 | 소형장비 | 3.131 | ㎥ | 11555 | 36178.5 | 2016 | 6312 | 8258 | 25855.7 | 1281 | 4010.8 | 제 26호표 |  |  |  | BDE2230
잔토처리 | 현장내 | 2.736 | ㎥ | 4910 | 13433.7 | 309 | 845.4 | 4264 | 11666.3 | 337 | 922 | 제 1호표 |  |  |  | B00059
폐기물상차 |  | 0.35123 | ㎥ | 3253.279 | 1142.5 | 652.5314 | 229.1 | 2005.6405 | 704.4 | 595.107 | 209 | 산근 6호표
계 |  |  |  |  | 1610653 |  | 1001192 |  | 584583 |  | 24878
제 35-2 호표 ：차량철주 기초콘크리트-판석 (∮250mm,1.2x1.2x1.9) 개소 당 | [15 empty] | :B신7127150_250
판석철거 | 설치품의 50% | 5.0176 | ㎡ | 54961 | 275772.2 | 544 | 2729.5 | 54417 | 273042.7 | 0 | 0 | 제 42-2호표
터파기 | 굴착깊이 1m이상 | 5.963 | ㎥ | 5754 | 34311 | 461 | 2748.9 | 4872 | 29051.7 | 421 | 2510.4 | 제 24호표 |  | a= | 5.0176 | B관로82
차량철주기초 앙카 | Ø250 | 1 | 개 | 480000 | 480000 | 480000 | 480000 | 0 | 0 | 0 | 0 |  |  | b= | 1.96 | M000-0340
앵커볼트 설치 | 조합앵커 | 1 | 조 | 42302 | 42302 | 3659 | 3659 | 34304 | 34304 | 4339 | 4339 | 제 43호표 |  | h= | 1.86 | B000-0240
접지봉설치 | 1본/14Φ×1000 mm | 1 | 개소 | 52012 | 52012 | 7825 | 7825 | 44187 | 44187 | 0 | 0 | 제 11호표 |  | v= | 5.963 | B전338봉1
신호등 접지선설치 | 6mm² | 3 | m | 3698 | 11094 | 2042 | 6126 | 1656 | 4968 | 0 | 0 | 제 70호표 |  |  |  | B전338선38
합성수지파형관 설치 ELP80㎜ | ELP80㎜ | 2 | m | 13245 | 26490 | 1863 | 3726 | 11382 | 22764 | 0 | 0 | 제 15호표 |  |  |  | B전431100
합판거푸집(6회사용) | 10㎥미만 | 9.12 | ㎡ | 51377 | 468558.2 | 16932 | 154419.8 | 34445 | 314138.4 | 0 | 0 | 제 4호표 |  |  |  | B00191
콘크리트타설(레디믹스콘크리트) | 무근구조물 | 2.736 | ㎥ | 147667 | 404016.8 | 120832 | 330596.3 | 23392 | 64000.5 | 3443 | 9420 | 제 7호표 |  |  |  | BFB1100
되메우기다짐 | 소형장비 | 3.227 | ㎥ | 11555 | 37287.8 | 2016 | 6505.6 | 8258 | 26648.5 | 1281 | 4133.7 | 제 26호표 |  |  |  | BDE2230
잔토처리 | 현장내 | 2.736 | ㎥ | 4910 | 13433.7 | 309 | 845.4 | 4264 | 11666.3 | 337 | 922 | 제 1호표 |  |  |  | B00059
계 |  |  |  |  | 1845277 |  | 999181 |  | 824771 |  | 21325
제 35-3 호표 ：차량철주 기초콘크리트-아스콘 (∮300mm,1.2x1.2x1.9) 개소 당 | [15 empty] | :B신7127150_250
아스콘포장 절단 |  | 8.96 | M | 2863.5186 | 25657 | 279.4566 | 2503.9 | 2542.782 | 22783.3 | 41.28 | 369.8 | 산근 4호표
아스콘포장 깨기 |  | 0.6272 | ㎥ | 14505.2628 | 9097.5 | 2458.4873 | 1541.9 | 8336.868 | 5228.8 | 3709.9075 | 2326.8 | 산근 5호표
터파기 | 굴착깊이 1m이상 | 5.691 | ㎥ | 5754 | 32745.9 | 461 | 2623.5 | 4872 | 27726.5 | 421 | 2395.9 | 제 24호표 |  | a= | 5.0176 | B관로82
차량철주기초 앙카 | Ø300 | 1 | 개 | 690000 | 690000 | 690000 | 690000 | 0 | 0 | 0 | 0 |  |  | b= | 1.96 | M000-0340
앵커볼트 설치 | 조합앵커 | 1 | 조 | 42302 | 42302 | 3659 | 3659 | 34304 | 34304 | 4339 | 4339 | 제 43호표 |  | h= | 1.775 | B000-0240
접지봉설치 | 1본/14Φ×1000 mm | 1 | 개소 | 52012 | 52012 | 7825 | 7825 | 44187 | 44187 | 0 | 0 | 제 11호표 |  | v= | 5.691 | B전338봉1
신호등 접지선설치 | 6mm² | 3 | m | 3698 | 11094 | 2042 | 6126 | 1656 | 4968 | 0 | 0 | 제 70호표 |  |  |  | B전338선38
합성수지파형관 설치 ELP80㎜ | ELP80㎜ | 2 | m | 13245 | 26490 | 1863 | 3726 | 11382 | 22764 | 0 | 0 | 제 15호표 |  |  |  | B전431100
합판거푸집(6회사용) | 10㎥미만 | 9.12 | ㎡ | 51377 | 468558.2 | 16932 | 154419.8 | 34445 | 314138.4 | 0 | 0 | 제 4호표 |  |  |  | B00191
콘크리트타설(레디믹스콘크리트) | 무근구조물 | 2.736 | ㎥ | 147667 | 404016.8 | 120832 | 330596.3 | 23392 | 64000.5 | 3443 | 9420 | 제 7호표 |  |  |  | BFB1100
되메우기다짐 | 소형장비 | 2.955 | ㎥ | 11555 | 34144.8 | 2016 | 5957.2 | 8258 | 24402.3 | 1281 | 3785.3 | 제 26호표 |  |  |  | BDE2230
잔토처리 | 현장내 | 2.736 | ㎥ | 4910 | 13433.7 | 309 | 845.4 | 4264 | 11666.3 | 337 | 922 | 제 1호표 |  |  |  | B00059
폐기물상차 |  | 0.6272 | ㎥ | 3253.279 | 2040.3 | 652.5314 | 409.2 | 2005.6405 | 1257.9 | 595.107 | 373.2 | 산근 6호표
계 |  |  |  |  | 1811592 |  | 1210233 |  | 577427 |  | 23932
제 35-4 호표 ：차량철주 기초콘크리트-판석 (∮300mm,1.2x1.2x1.9) 개소 당 | [15 empty] | :B신7127150_250
판석철거 | 설치품의 50% | 5.0176 | ㎡ | 54961 | 275772.2 | 544 | 2729.5 | 54417 | 273042.7 | 0 | 0 | 제 42-2호표
터파기 | 굴착깊이 1m이상 | 6.092 | ㎥ | 5754 | 35053.3 | 461 | 2808.4 | 4872 | 29680.2 | 421 | 2564.7 | 제 24호표 |  | a= | 5.0176 | B관로82
차량철주기초 앙카 | Ø300 | 1 | 개 | 690000 | 690000 | 690000 | 690000 | 0 | 0 | 0 | 0 |  |  | b= | 1.96 | M000-0340
앵커볼트 설치 | 조합앵커 | 1 | 조 | 42302 | 42302 | 3659 | 3659 | 34304 | 34304 | 4339 | 4339 | 제 43호표 |  | h= | 1.9 | B000-0240
접지봉설치 | 1본/14Φ×1000 mm | 1 | 개소 | 52012 | 52012 | 7825 | 7825 | 44187 | 44187 | 0 | 0 | 제 11호표 |  | v= | 6.092 | B전338봉1
신호등 접지선설치 | 6mm² | 3 | m | 3698 | 11094 | 2042 | 6126 | 1656 | 4968 | 0 | 0 | 제 70호표 |  |  |  | B전338선38
합성수지파형관 설치 ELP80㎜ | ELP80㎜ | 2 | m | 13245 | 26490 | 1863 | 3726 | 11382 | 22764 | 0 | 0 | 제 15호표 |  |  |  | B전431100
합판거푸집(6회사용) | 10㎥미만 | 9.12 | ㎡ | 51377 | 468558.2 | 16932 | 154419.8 | 34445 | 314138.4 | 0 | 0 | 제 4호표 |  |  |  | B00191
콘크리트타설(레디믹스콘크리트) | 무근구조물 | 2.736 | ㎥ | 147667 | 404016.8 | 120832 | 330596.3 | 23392 | 64000.5 | 3443 | 9420 | 제 7호표 |  |  |  | BFB1100
되메우기다짐 | 소형장비 | 3.356 | ㎥ | 11555 | 38778.4 | 2016 | 6765.6 | 8258 | 27713.8 | 1281 | 4299 | 제 26호표 |  |  |  | BDE2230
잔토처리 | 현장내 | 2.736 | ㎥ | 4910 | 13433.7 | 309 | 845.4 | 4264 | 11666.3 | 337 | 922 | 제 1호표 |  |  |  | B00059
계 |  |  |  |  | 2057509 |  | 1209501 |  | 826464 |  | 21544
제 36 호표 ：보행철주 기초콘크리트-보도 (∮125mm,1.0x1.0x1.0) 개 당 | [15 empty] | :B신7127150_125
보도블럭철거 |  | 0.024336 | a | 102133 | 2485.4 | 2429 | 59.1 | 99314 | 2416.9 | 390 | 9.4 | 제 6호표 |  |  | 1.56*1.56
터파기 | 굴착깊이 1m이상 | 1.83 | ㎥ | 5754 | 10529.7 | 461 | 843.6 | 4872 | 8915.7 | 421 | 770.4 | 제 24호표 |  | a= | 2.4336 | B관로82
보행철주기초 앙카 | Ø125 | 1 | 본 | 200000 | 200000 | 200000 | 200000 | 0 | 0 | 0 | 0 |  |  | b= | 1.44 | M229-1
앵커볼트 설치 | 조합앵커 | 1 | 조 | 42302 | 42302 | 3659 | 3659 | 34304 | 34304 | 4339 | 4339 | 제 43호표 |  |  |  | B000-0240
접지봉설치 | 1본/14Φ×1000 mm | 1 | 개소 | 52012 | 52012 | 7825 | 7825 | 44187 | 44187 | 0 | 0 | 제 11호표 |  | h= | 0.94 | B전338봉1
신호등 접지선설치 | 6mm² | 3 | m | 3698 | 11094 | 2042 | 6126 | 1656 | 4968 | 0 | 0 | 제 70호표 |  | v= | 1.83 | B전338선38
합성수지파형관 설치 ELP50㎜ | ELP50㎜ | 2 | m | 10121 | 20242 | 1038 | 2076 | 9083 | 18166 | 0 | 0 | 제 14호표 |  |  |  | B전43150
합판거푸집(6회사용) | 10㎥미만 | 4 | ㎡ | 51377 | 205508 | 16932 | 67728 | 34445 | 137780 | 0 | 0 | 제 4호표 |  |  |  | B00191
콘크리트타설(레디믹스콘크리트) | 무근구조물 | 1 | ㎥ | 147667 | 147667 | 120832 | 120832 | 23392 | 23392 | 3443 | 3443 | 제 7호표 |  |  |  | BFB1100
되메우기다짐 | 소형장비 | 0.83 | ㎥ | 11555 | 9590.5 | 2016 | 1673.2 | 8258 | 6854.1 | 1281 | 1063.2 | 제 26호표 |  |  |  | BDE2230
잔토처리 | 현장내 | 1 | ㎥ | 4910 | 4910 | 309 | 309 | 4264 | 4264 | 337 | 337 | 제 1호표 |  |  |  | B00059
계 |  |  |  |  | 706339 |  | 411130 |  | 285247 |  | 9962
제 36-1 호표 ：보행철주 기초콘크리트-투스콘 (∮125mm,1.0x1.0x1.0) 개 당 | [15 empty] | :B신7127150_125
콘크리트포장 절단 |  | 6.24 | M | 3154.9264 | 19686.6 | 283.7464 | 1770.5 | 2825.3133 | 17629.9 | 45.8667 | 286.2 | 산근 8호표 |  |  | (1.56+1.56)*2 | S002-02-03
콘크리트포장 깨기 |  | 0.17035 | ㎥ | 38152.6691 | 6499.2 | 6284.4574 | 1070.5 | 23051.386 | 3926.8 | 8816.8257 | 1501.9 | 산근 9호표 |  |  | 1.56*1.56*0.07 | S002-03-05
터파기 | 굴착깊이 1m이상 | 1.81 | ㎥ | 5754 | 10414.7 | 461 | 834.4 | 4872 | 8818.3 | 421 | 762 | 제 24호표 |  | a= | 2.4336 | B관로82
보행철주기초 앙카 | Ø125 | 1 | 본 | 200000 | 200000 | 200000 | 200000 | 0 | 0 | 0 | 0 |  |  | b= | 1.44 | M229-1
앵커볼트 설치 | 조합앵커 | 1 | 조 | 42302 | 42302 | 3659 | 3659 | 34304 | 34304 | 4339 | 4339 | 제 43호표 |  |  |  | B000-0240
접지봉설치 | 1본/14Φ×1000 mm | 1 | 개소 | 52012 | 52012 | 7825 | 7825 | 44187 | 44187 | 0 | 0 | 제 11호표 |  | h= | 0.93 | B전338봉1
신호등 접지선설치 | 6mm² | 3 | m | 3698 | 11094 | 2042 | 6126 | 1656 | 4968 | 0 | 0 | 제 70호표 |  | v= | 1.81 | B전338선38
합성수지파형관 설치 ELP50㎜ | ELP50㎜ | 2 | m | 10121 | 20242 | 1038 | 2076 | 9083 | 18166 | 0 | 0 | 제 14호표 |  |  |  | B전43150
합판거푸집(6회사용) | 10㎥미만 | 4 | ㎡ | 51377 | 205508 | 16932 | 67728 | 34445 | 137780 | 0 | 0 | 제 4호표 |  |  |  | B00191
콘크리트타설(레디믹스콘크리트) | 무근구조물 | 1 | ㎥ | 147667 | 147667 | 120832 | 120832 | 23392 | 23392 | 3443 | 3443 | 제 7호표 |  |  |  | BFB1100
되메우기다짐 | 소형장비 | 0.81 | ㎥ | 11555 | 9359.4 | 2016 | 1632.9 | 8258 | 6688.9 | 1281 | 1037.6 | 제 26호표 |  |  |  | BDE2230
잔토처리 | 현장내 | 1 | ㎥ | 4910 | 4910 | 309 | 309 | 4264 | 4264 | 337 | 337 | 제 1호표 |  |  |  | B00059
폐기물상차 |  | 0.17035 | ㎥ | 3253.279 | 554 | 652.5314 | 111.1 | 2005.6405 | 341.6 | 595.107 | 101.3 | 산근 6호표
계 |  |  |  |  | 730248 |  | 413974 |  | 304466 |  | 11808
제 36-2 호표 ：보행철주 기초콘크리트-콘크리트 (∮125mm,1.0x1.0x1.0) 개 당 | [15 empty] | :B신7127150_125
콘크리트포장 절단 |  | 6.24 | M | 3154.9264 | 19686.6 | 283.7464 | 1770.5 | 2825.3133 | 17629.9 | 45.8667 | 286.2 | 산근 8호표 |  |  | (1.56+1.56)*2 | S002-02-03
콘크리트포장 깨기 |  | 0.24336 | ㎥ | 38152.6691 | 9284.6 | 6284.4574 | 1529.3 | 23051.386 | 5609.7 | 8816.8257 | 2145.6 | 산근 9호표 |  |  | 1.56*1.56*0.1 | S002-03-05
터파기 | 굴착깊이 1m이상 | 1.752 | ㎥ | 5754 | 10080.8 | 461 | 807.6 | 4872 | 8535.7 | 421 | 737.5 | 제 24호표 |  | a= | 2.4336 | B관로82
보행철주기초 앙카 | Ø125 | 1 | 본 | 200000 | 200000 | 200000 | 200000 | 0 | 0 | 0 | 0 |  |  | b= | 1.44 | M229-1
앵커볼트 설치 | 조합앵커 | 1 | 조 | 42302 | 42302 | 3659 | 3659 | 34304 | 34304 | 4339 | 4339 | 제 43호표 |  |  |  | B000-0240
접지봉설치 | 1본/14Φ×1000 mm | 1 | 개소 | 52012 | 52012 | 7825 | 7825 | 44187 | 44187 | 0 | 0 | 제 11호표 |  | h= | 0.9 | B전338봉1
신호등 접지선설치 | 6mm² | 3 | m | 3698 | 11094 | 2042 | 6126 | 1656 | 4968 | 0 | 0 | 제 70호표 |  | v= | 1.752 | B전338선38
합성수지파형관 설치 ELP50㎜ | ELP50㎜ | 2 | m | 10121 | 20242 | 1038 | 2076 | 9083 | 18166 | 0 | 0 | 제 14호표 |  |  |  | B전43150
합판거푸집(6회사용) | 10㎥미만 | 4 | ㎡ | 51377 | 205508 | 16932 | 67728 | 34445 | 137780 | 0 | 0 | 제 4호표 |  |  |  | B00191
콘크리트타설(레디믹스콘크리트) | 무근구조물 | 1 | ㎥ | 147667 | 147667 | 120832 | 120832 | 23392 | 23392 | 3443 | 3443 | 제 7호표 |  |  |  | BFB1100
되메우기다짐 | 소형장비 | 0.752 | ㎥ | 11555 | 8689.3 | 2016 | 1516 | 8258 | 6210 | 1281 | 963.3 | 제 26호표 |  |  |  | BDE2230
잔토처리 | 현장내 | 1 | ㎥ | 4910 | 4910 | 309 | 309 | 4264 | 4264 | 337 | 337 | 제 1호표 |  |  |  | B00059
계 |  |  |  |  | 731475 |  | 414178 |  | 305046 |  | 12251
제 36-3 호표 ：보행철주 기초콘크리트-사리도 (∮125mm,1.0x1.0x1.0) 개 당 | [15 empty] | :B신7127150_125
터파기 | 굴착깊이 1m이상 | 1.947 | ㎥ | 5754 | 11202.8 | 461 | 897.5 | 4872 | 9485.7 | 421 | 819.6 | 제 24호표 |  | a= | 2.4336 | B관로82
보행철주기초 앙카 | Ø125 | 1 | 본 | 200000 | 200000 | 200000 | 200000 | 0 | 0 | 0 | 0 |  |  | b= | 1.44 | M229-1
앵커볼트 설치 | 조합앵커 | 1 | 조 | 42302 | 42302 | 3659 | 3659 | 34304 | 34304 | 4339 | 4339 | 제 43호표 |  |  |  | B000-0240
접지봉설치 | 1본/14Φ×1000 mm | 1 | 개소 | 52012 | 52012 | 7825 | 7825 | 44187 | 44187 | 0 | 0 | 제 11호표 |  | h= | 1 | B전338봉1
신호등 접지선설치 | 6mm² | 3 | m | 3698 | 11094 | 2042 | 6126 | 1656 | 4968 | 0 | 0 | 제 70호표 |  | v= | 1.947 | B전338선38
합성수지파형관 설치 ELP50㎜ | ELP50㎜ | 2 | m | 10121 | 20242 | 1038 | 2076 | 9083 | 18166 | 0 | 0 | 제 14호표 |  |  |  | B전43150
합판거푸집(6회사용) | 10㎥미만 | 4 | ㎡ | 51377 | 205508 | 16932 | 67728 | 34445 | 137780 | 0 | 0 | 제 4호표 |  |  |  | B00191
콘크리트타설(레디믹스콘크리트) | 무근구조물 | 1 | ㎥ | 147667 | 147667 | 120832 | 120832 | 23392 | 23392 | 3443 | 3443 | 제 7호표 |  |  |  | BFB1100
되메우기다짐 | 소형장비 | 0.947 | ㎥ | 11555 | 10942.5 | 2016 | 1909.1 | 8258 | 7820.3 | 1281 | 1213.1 | 제 26호표 |  |  |  | BDE2230
잔토처리 | 현장내 | 1 | ㎥ | 4910 | 4910 | 309 | 309 | 4264 | 4264 | 337 | 337 | 제 1호표 |  |  |  | B00059
계 |  |  |  |  | 705879 |  | 411361 |  | 284367 |  | 10151
제 36-4 호표 ：보행철주 기초콘크리트-아스콘 (∮125mm,1.0x1.0x1.0) 개 당 | [15 empty] | :B신7127150_125
아스콘포장 절단 |  | 6.24 | M | 2863.5186 | 17868.2 | 279.4566 | 1743.8 | 2542.782 | 15866.9 | 41.28 | 257.5 | 산근 4호표 |  |  |  | S002-02-02
아스콘포장 깨기 |  | 0.17035 | ㎥ | 14505.2628 | 2470.9 | 2458.4873 | 418.8 | 8336.868 | 1420.2 | 3709.9075 | 631.9 | 산근 5호표 |  |  |  | S002-03-04
터파기 | 굴착깊이 1m이상 | 1.703 | ㎥ | 5754 | 9798.9 | 461 | 785 | 4872 | 8297 | 421 | 716.9 | 제 24호표 |  | a= | 2.4336 | B관로82
보행철주기초 앙카 | Ø125 | 1 | 본 | 200000 | 200000 | 200000 | 200000 | 0 | 0 | 0 | 0 |  |  | b= | 1.44 | M229-1
앵커볼트 설치 | 조합앵커 | 1 | 조 | 42302 | 42302 | 3659 | 3659 | 34304 | 34304 | 4339 | 4339 | 제 43호표 |  |  |  | B000-0240
접지봉설치 | 1본/14Φ×1000 mm | 1 | 개소 | 52012 | 52012 | 7825 | 7825 | 44187 | 44187 | 0 | 0 | 제 11호표 |  | h= | 0.875 | B전338봉1
신호등 접지선설치 | 6mm² | 3 | m | 3698 | 11094 | 2042 | 6126 | 1656 | 4968 | 0 | 0 | 제 70호표 |  | v= | 1.703 | B전338선38
합성수지파형관 설치 ELP50㎜ | ELP50㎜ | 2 | m | 10121 | 20242 | 1038 | 2076 | 9083 | 18166 | 0 | 0 | 제 14호표 |  |  |  | B전43150
합판거푸집(6회사용) | 10㎥미만 | 4 | ㎡ | 51377 | 205508 | 16932 | 67728 | 34445 | 137780 | 0 | 0 | 제 4호표 |  |  |  | B00191
콘크리트타설(레디믹스콘크리트) | 무근구조물 | 1 | ㎥ | 147667 | 147667 | 120832 | 120832 | 23392 | 23392 | 3443 | 3443 | 제 7호표 |  |  |  | BFB1100
되메우기다짐 | 소형장비 | 0.703 | ㎥ | 11555 | 8123 | 2016 | 1417.2 | 8258 | 5805.3 | 1281 | 900.5 | 제 26호표 |  |  |  | BDE2230
잔토처리 | 현장내 | 1 | ㎥ | 4910 | 4910 | 309 | 309 | 4264 | 4264 | 337 | 337 | 제 1호표 |  |  |  | B00059
폐기물상차 |  | 0.17035 | ㎥ | 3253.279 | 554 | 652.5314 | 111.1 | 2005.6405 | 341.6 | 595.107 | 101.3 | 산근 6호표
계 |  |  |  |  | 722549 |  | 413030 |  | 298792 |  | 10727
제 36-5 호표 ：보행철주 기초콘크리트-판석 (∮125mm,1.0x1.0x1.0) 개 당 | [15 empty] | :B신7127150_125
판석철거 | 설치품의 50% | 2.3716 | ㎡ | 54961 | 130345.4 | 544 | 1290.1 | 54417 | 129055.3 | 0 | 0 | 제 42-2호표 |  |  |  | S002-02-02
터파기 | 굴착깊이 1m이상 | 1.869 | ㎥ | 5754 | 10754.1 | 461 | 861.6 | 4872 | 9105.7 | 421 | 786.8 | 제 24호표 |  | a= | 2.4336 | B관로82
보행철주기초 앙카 | Ø125 | 1 | 본 | 200000 | 200000 | 200000 | 200000 | 0 | 0 | 0 | 0 |  |  | b= | 1.44 | M229-1
앵커볼트 설치 | 조합앵커 | 1 | 조 | 42302 | 42302 | 3659 | 3659 | 34304 | 34304 | 4339 | 4339 | 제 43호표 |  |  |  | B000-0240
접지봉설치 | 1본/14Φ×1000 mm | 1 | 개소 | 52012 | 52012 | 7825 | 7825 | 44187 | 44187 | 0 | 0 | 제 11호표 |  | h= | 0.96 | B전338봉1
신호등 접지선설치 | 6mm² | 3 | m | 3698 | 11094 | 2042 | 6126 | 1656 | 4968 | 0 | 0 | 제 70호표 |  | v= | 1.869 | B전338선38
합성수지파형관 설치 ELP50㎜ | ELP50㎜ | 2 | m | 10121 | 20242 | 1038 | 2076 | 9083 | 18166 | 0 | 0 | 제 14호표 |  |  |  | B전43150
합판거푸집(6회사용) | 10㎥미만 | 4 | ㎡ | 51377 | 205508 | 16932 | 67728 | 34445 | 137780 | 0 | 0 | 제 4호표 |  |  |  | B00191
콘크리트타설(레디믹스콘크리트) | 무근구조물 | 1 | ㎥ | 147667 | 147667 | 120832 | 120832 | 23392 | 23392 | 3443 | 3443 | 제 7호표 |  |  |  | BFB1100
되메우기다짐 | 소형장비 | 0.869 | ㎥ | 11555 | 10041.2 | 2016 | 1751.9 | 8258 | 7176.2 | 1281 | 1113.1 | 제 26호표 |  |  |  | BDE2230
잔토처리 | 현장내 | 1 | ㎥ | 4910 | 4910 | 309 | 309 | 4264 | 4264 | 337 | 337 | 제 1호표 |  |  |  | B00059
계 |  |  |  |  | 834874 |  | 412458 |  | 412398 |  | 10018
제 37 호표 ：경고테이프 설치 M 당 | [15 empty] | :B0227
경고테이프 | 제작규격(200*250) | 1.5 | M | 720 | 1080 | 720 | 1080 | 0 | 0 | 0 | 0 |  |  |  |  | M219
저압케이블전공 |  | 0.0005 | 인 | 306274 | 153.1 | 0 | 0 | 306274 | 153.1 | 0 | 0 |  |  |  |  | W1078
보통인부 |  | 0.001 | 인 | 172698 | 172.6 | 0 | 0 | 172698 | 172.6 | 0 | 0 |  |  |  |  | W1002
공구손료 |  | 3 | % | 325.7 | 9.7 | 325.7 | 9.7 |  | 0 |  | 0 |  |  |  |  | W1002
전4-45 |  | 0 |  | 0 | 0 | 0 | 0 | 0 | 0 | 0 | 0 |  |  |  |  | %%
계 |  |  |  |  | 1414 |  | 1089 |  | 325 |  | 0
제 38 호표 ：아스콘굴착,복구(주도로) (T=21cm, 주도로, 복구3.5m) M 당 | [15 empty] | :B234
아스콘포장 절단 |  | 2 | M | 2863.5186 | 5726.9 | 279.4566 | 558.9 | 2542.782 | 5085.5 | 41.28 | 82.5 | 산근 4호표 |  |  |  | S002-02-02
아스팔트노면파쇄 | w=1.0m, T=5cm | 0.028 | a | 143200 | 4009.5 | 34169 | 956.7 | 54990 | 1539.7 | 54041 | 1513.1 | 제 58호표 |  |  |  | S000-5330
아스콘포장 깨기 |  | 0.147 | ㎥ | 14505.2628 | 2132.1 | 2458.4873 | 361.3 | 8336.868 | 1225.5 | 3709.9075 | 545.3 | 산근 5호표 |  |  |  | S002-03-04
터파기 | 1:9 | 0.6435 | ㎥ | 8028.6078 | 5166.3 | 970.3354 | 624.4 | 5999.4032 | 3860.6 | 1058.8692 | 681.3 | 산근 1호표 |  |  |  | S0003-0009
경고테이프 설치 |  | 1 | M | 1414 | 1414 | 1089 | 1089 | 325 | 325 | 0 | 0 | 제 37호표 |  |  |  | B0227
되메우기 | 1:9 | 0.2535 | ㎥ | 11975.4135 | 3035.6 | 572.3039 | 145 | 10973.2433 | 2781.7 | 429.8663 | 108.9 | 산근 3호표 |  |  |  | S015-01-002
잔토처리 | 현장내 | 0.39 | ㎥ | 4910 | 1914.8 | 309 | 120.5 | 4264 | 1662.9 | 337 | 131.4 | 제 1호표 |  |  |  | B00059
모 래 | 석분 | 0.1685 | ㎥ | 23000 | 3875.5 | 23000 | 3875.5 | 0 | 0 | 0 | 0 |  |  |  |  | M0902-601
혼합골재 | 40mm 이하 | 0.2055 | ㎥ | 23000 | 4726.5 | 23000 | 4726.5 | 0 | 0 | 0 | 0 |  |  |  |  | M0723053
보조기층포설 및 다짐(인력식) | 인력식 | 0.2055 | ㎥ | 16643.7867 | 3420.2 | 1943.12 | 399.3 | 12883.0667 | 2647.4 | 1817.6 | 373.5 | 산근 23호표 |  |  |  | S21-0002
아 스 콘 | 표층용(WC-2) | 0.4025 | M/T | 143660 | 57823.1 | 143660 | 57823.1 | 0 | 0 | 0 | 0 |  |  |  |  | M2003-002
아 스 콘 | 기층용(BB-2) | 0.2576 | M/T | 115440 | 29737.3 | 115440 | 29737.3 | 0 | 0 | 0 | 0 |  |  |  |  | M2003-003
프라임코팅 | RSC-3,75ℓ/a | 0.007 | ａ | 113914.175 | 797.2 | 101455 | 710.1 | 12378.775 | 86.6 | 80.4 | 0.5 | 산근 18호표 |  |  |  | S21-0006
기층 포설 다짐(소형장비) | T=8-10cm이상 | 0.007 | ａ | 378774.8125 | 2651.3 | 53223.5 | 372.5 | 259906.3125 | 1819.3 | 65645 | 459.5 | 산근 19호표 |  |  |  | S21-0007
택코팅 | RSC-4,30/a | 0.035 | ａ | 53164.175 | 1860.6 | 40705 | 1424.6 | 12378.775 | 433.2 | 80.4 | 2.8 | 산근 20호표 |  |  |  | S21-0009
표층 포장 및 다짐(소형장비) | T = 5cm | 0.035 | a | 280638 | 9822.2 | 34115 | 1194 | 192886 | 6751 | 53637 | 1877.2 | 제 59호표 |  |  |  | S21-00010
폐기물상차 |  | 0.147 | ㎥ | 3253.279 | 478.1 | 652.5314 | 95.9 | 2005.6405 | 294.8 | 595.107 | 87.4 | 산근 6호표 |  |  |  | S0001-045-1
계 |  |  |  |  | 138590 |  | 104214 |  | 28513 |  | 5863
제 39 호표 ：아스콘굴착,복구(부도로) (T=12.5cm, 부도로, 복구3.5m) M 당 | [15 empty] | :B234-1
아스콘포장 절단 |  | 2 | M | 2863.5186 | 5726.9 | 279.4566 | 558.9 | 2542.782 | 5085.5 | 41.28 | 82.5 | 산근 4호표 |  |  |  | S002-02-02
아스팔트노면파쇄 | w=1.0m, T=5cm | 0.028 | a | 143200 | 4009.5 | 34169 | 956.7 | 54990 | 1539.7 | 54041 | 1513.1 | 제 58호표 |  |  |  | S000-5330
아스콘포장 깨기 |  | 0.0875 | ㎥ | 14505.2628 | 1269.1 | 2458.4873 | 215.1 | 8336.868 | 729.4 | 3709.9075 | 324.6 | 산근 5호표 |  |  |  | S002-03-04
터파기 | 1:9 | 0.37375 | ㎥ | 8028.6078 | 3000.5 | 970.3354 | 362.6 | 5999.4032 | 2242.2 | 1058.8692 | 395.7 | 산근 1호표 |  |  |  | S0003-0009
경고테이프 설치 |  | 1 | M | 1414 | 1414 | 1089 | 1089 | 325 | 325 | 0 | 0 | 제 37호표 |  |  |  | B0227
되메우기 | 1:9 | 0.11366 | ㎥ | 11975.4135 | 1361 | 572.3039 | 65 | 10973.2433 | 1247.2 | 429.8663 | 48.8 | 산근 3호표 |  |  |  | S015-01-002
잔토처리 | 현장내 | 0.26009 | ㎥ | 4910 | 1276.9 | 309 | 80.3 | 4264 | 1109 | 337 | 87.6 | 제 1호표 |  |  |  | B00059
모 래 | 석분 | 0.1074 | ㎥ | 23000 | 2470.2 | 23000 | 2470.2 | 0 | 0 | 0 | 0 |  |  |  |  | M0902-601
혼합골재 | 40mm 이하 | 0.1365 | ㎥ | 23000 | 3139.5 | 23000 | 3139.5 | 0 | 0 | 0 | 0 |  |  |  |  | M0723053
보조기층포설 및 다짐(인력식) | 인력식 | 0.1365 | ㎥ | 16643.7867 | 2271.8 | 1943.12 | 265.2 | 12883.0667 | 1758.5 | 1817.6 | 248.1 | 산근 23호표 |  |  |  | S21-0002
아 스 콘 | 표층용(WC-2) | 0.4025 | M/T | 143660 | 57823.1 | 143660 | 57823.1 | 0 | 0 | 0 | 0 |  |  |  |  | M2003-002
아 스 콘 | 기층용(BB-2) | 0.12075 | M/T | 115440 | 13939.3 | 115440 | 13939.3 | 0 | 0 | 0 | 0 |  |  |  |  | M2003-003
프라임코팅 | RSC-3,75ℓ/a | 0.007 | ａ | 113914.175 | 797.2 | 101455 | 710.1 | 12378.775 | 86.6 | 80.4 | 0.5 | 산근 18호표 |  |  |  | S21-0006
기층 포설 다짐(소형장비) | T=8-10cm이상 | 0.007 | ａ | 378774.8125 | 2651.3 | 53223.5 | 372.5 | 259906.3125 | 1819.3 | 65645 | 459.5 | 산근 19호표 |  |  |  | S21-0007
택코팅 | RSC-4,30/a | 0.035 | ａ | 53164.175 | 1860.6 | 40705 | 1424.6 | 12378.775 | 433.2 | 80.4 | 2.8 | 산근 20호표 |  |  |  | S21-0009
표층 포장 및 다짐(소형장비) | T = 5cm | 0.035 | a | 280638 | 9822.2 | 34115 | 1194 | 192886 | 6751 | 53637 | 1877.2 | 제 59호표 |  |  |  | S21-00010
폐기물상차 |  | 0.0875 | ㎥ | 3253.279 | 284.4 | 652.5314 | 57 | 2005.6405 | 175.4 | 595.107 | 52 | 산근 6호표
계 |  |  |  |  | 113117 |  | 84723 |  | 23302 |  | 5092
제 39-1 호표 ：투수콘부 굴착,복구(보도전면) (0.7m 굴착) M 당 | [15 empty] | :B236-1
콘크리트포장 절단 |  | 2 | M | 3154.9264 | 6309.7 | 283.7464 | 567.4 | 2825.3133 | 5650.6 | 45.8667 | 91.7 | 산근 8호표 |  |  |  | S002-02-03
콘크리트포장 깨기 |  | 0.049 | ㎥ | 38152.6691 | 1869.4 | 6284.4574 | 307.9 | 23051.386 | 1129.5 | 8816.8257 | 432 | 산근 9호표 |  |  |  | S002-03-05
터파기 | 1:9 | 0.4095 | ㎥ | 8028.6078 | 3287.6 | 970.3354 | 397.3 | 5999.4032 | 2456.7 | 1058.8692 | 433.6 | 산근 1호표 |  |  |  | S0003-0009
경고테이프 설치 |  | 1 | M | 1414 | 1414 | 1089 | 1089 | 325 | 325 | 0 | 0 | 제 37호표 |  |  |  | B0227
모 래 | 석분 | 0.1151 | ㎥ | 23000 | 2647.3 | 23000 | 2647.3 | 0 | 0 | 0 | 0 |  |  |  |  | M0902-601
잔토처리 | 현장내 | 0.26011 | ㎥ | 4910 | 1277 | 309 | 80.3 | 4264 | 1109.1 | 337 | 87.6 | 제 1호표 |  |  |  | B00059
되메우기 | 1:9 | 0.14938 | ㎥ | 11975.4135 | 1788.8 | 572.3039 | 85.4 | 10973.2433 | 1639.2 | 429.8663 | 64.2 | 산근 3호표 |  |  |  | S015-01-002
혼합골재 | 40mm 이하 | 0.1368 | ㎥ | 23000 | 3146.4 | 23000 | 3146.4 | 0 | 0 | 0 | 0 |  |  |  |  | M0723053
보조기층포설 및 다짐(인력식) | 인력식 | 0.1368 | ㎥ | 16643.7867 | 2276.8 | 1943.12 | 265.8 | 12883.0667 | 1762.4 | 1817.6 | 248.6 | 산근 23호표 |  |  |  | S21-0002
칼라투수콘크리트 | 보도용 | 0.049 | ㎥ | 179000 | 8771 | 179000 | 8771 | 0 | 0 | 0 | 0 |  |  |  |  | M1000-30
칼라투수콘포장 및 다짐 | T = 7cm | 0.007 | a | 969821 | 6788.6 | 92019 | 644.1 | 782740 | 5479.1 | 95062 | 665.4 | 제 39-2호표 |  |  |  | S21-011
폐기물상차 |  | 0.049 | ㎥ | 3253.279 | 159.2 | 652.5314 | 31.9 | 2005.6405 | 98.2 | 595.107 | 29.1 | 산근 6호표 |  |  |  | S0001-045-1
계 |  |  |  |  | 39734 |  | 18033 |  | 19649 |  | 2052
제 39-2 호표 ：칼라투수콘포장 및 다짐 a 당 |  | (1일 시공량 = 250㎡ ) | [9 empty] | 토1-7-4 |  |  |  | :B0227
포 장 공 | 2/2.5 | 0.8 | 인 | 274873 | 219898.4 |  | 0 | 274873 | 219898.4 | 0 | 0 |  |  |  |  | M219
보통인부 | 1/2.5 | 0.4 | 인 | 172698 | 69079.2 |  | 0 | 172698 | 69079.2 | 0 | 0 |  |  |  |  | W1078
플레이트콤팩트 | 1.5 ton | 3.2 | hr | 38803 | 124169.6 | 1934 | 6188.8 | 36249 | 115996.8 | 620 | 1984 |  |  |  |  | W1002
진동로울러(핸드가이드식) | 0.7 ton | 3.2 | hr | 64945 | 207824 | 3952 | 12646.4 | 59026 | 188883.2 | 1967 | 6294.4 |  |  |  |  | W1002
굴삭기(타이어) | 0.6 ㎥ | 3.2 | hr | 109016 | 348851.2 | 22870 | 73184 | 59026 | 188883.2 | 27120 | 86784
계 |  |  |  |  | 969821 |  | 92019 |  | 782740 |  | 95062
제 40 호표 ：투수콘 깨기 | [15 empty] | :B236-2
콘크리트포장 절단 |  | 2 | M | 3154.9264 | 6309.7 | 283.7464 | 567.4 | 2825.3133 | 5650.6 | 45.8667 | 91.7 | 산근 8호표 |  |  |  | S002-02-03
콘크리트포장 깨기 |  | 0.07 | ㎥ | 38152.6691 | 2670.5 | 6284.4574 | 439.9 | 23051.386 | 1613.5 | 8816.8257 | 617.1 | 산근 9호표 |  |  |  | S002-03-05
계 |  |  |  |  | 8979 |  | 1007 |  | 7264 |  | 708
제 41 호표 ：콘크리트굴착, 복구 (T=10cm 기준, 0.7m 굴착) M 당 | [15 empty] | :B238
콘크리트포장 절단 |  | 2 | M | 3154.9264 | 6309.7 | 283.7464 | 567.4 | 2825.3133 | 5650.6 | 45.8667 | 91.7 | 산근 8호표 |  |  |  | S002-02-03
콘크리트포장 깨기 |  | 0.07 | ㎥ | 38152.6691 | 2670.5 | 6284.4574 | 439.9 | 23051.386 | 1613.5 | 8816.8257 | 617.1 | 산근 9호표 |  |  |  | S002-03-05
터파기 | 1:9 | 0.39 | ㎥ | 8028.6078 | 3131 | 970.3354 | 378.4 | 5999.4032 | 2339.7 | 1058.8692 | 412.9 | 산근 1호표 |  |  |  | S0003-0009
경고테이프 설치 |  | 1 | M | 1414 | 1414 | 1089 | 1089 | 325 | 325 | 0 | 0 | 제 37호표 |  |  |  | B0227
모 래 | 석분 | 0.1153 | ㎥ | 23000 | 2651.9 | 23000 | 2651.9 | 0 | 0 | 0 | 0 |  |  |  |  | M0902-601
잔토처리 | 현장내 | 0.2601 | ㎥ | 4910 | 1276.9 | 309 | 80.3 | 4264 | 1109 | 337 | 87.6 | 제 1호표 |  |  |  | B00059
되메우기 | 1:9 | 0.1299 | ㎥ | 11975.4135 | 1555.5 | 572.3039 | 74.3 | 10973.2433 | 1425.4 | 429.8663 | 55.8 | 산근 3호표 |  |  |  | S015-01-002
콘크리트타설(레디믹스콘크리트) | 무근구조물 | 0.07 | ㎥ | 147667 | 10336.6 | 120832 | 8458.2 | 23392 | 1637.4 | 3443 | 241 | 제 7호표 |  |  |  | BFB1100
혼합골재 | 40mm 이하 | 0.1366 | ㎥ | 23000 | 3141.8 | 23000 | 3141.8 | 0 | 0 | 0 | 0 |  |  |  |  | M0723053
보조기층포설 및 다짐(인력식) | 인력식 | 0.1366 | ㎥ | 16643.7867 | 2273.4 | 1943.12 | 265.4 | 12883.0667 | 1759.8 | 1817.6 | 248.2 | 산근 23호표 |  |  |  | S21-0002
계 |  |  |  |  | 34760 |  | 17146 |  | 15860 |  | 1754
제 41-1 호표 ：보도블럭굴착,복구 (재활용) M 당 | [15 empty] | :B237
보도블럭철거 |  | 0.012 | a | 102133 | 1225.4 | 2429 | 29.1 | 99314 | 1191.7 | 390 | 4.6 | 제 6호표 |  |  |  | B0063
터파기 | 1:9 | 0.452 | ㎥ | 8028.6078 | 3628.8 | 970.3354 | 438.5 | 5999.4032 | 2711.7 | 1058.8692 | 478.6 | 산근 1호표 |  |  |  | S0003-0009
경고테이프 설치 |  | 1 | M | 1414 | 1414 | 1089 | 1089 | 325 | 325 | 0 | 0 | 제 37호표 |  |  |  | B0227
되메우기 | 1:9 | 0.2148 | ㎥ | 11975.4135 | 2572.2 | 572.3039 | 122.9 | 10973.2433 | 2357 | 429.8663 | 92.3 | 산근 3호표 |  |  |  | S015-01-002
모 래 | 석분 | 0.151 | ㎥ | 23000 | 3473 | 23000 | 3473 | 0 | 0 | 0 | 0 |  |  |  |  | M0902-601
잔토처리 | 현장내 | 0.2372 | ㎥ | 4910 | 1164.5 | 309 | 73.2 | 4264 | 1011.4 | 337 | 79.9 | 제 1호표 |  |  |  | B00059
혼합골재 | 40mm 이하 | 0.0783 | ㎥ | 23000 | 1800.9 | 23000 | 1800.9 | 0 | 0 | 0 | 0 |  |  |  |  | M0723053
보조기층포설 및 다짐(인력식) | 인력식 | 0.0783 | ㎥ | 16643.7867 | 1303.1 | 1943.12 | 152.1 | 12883.0667 | 1008.7 | 1817.6 | 142.3 | 산근 23호표 |  |  |  | S21-0002
보도포장, 소형고압 | t=6cm, 신설 | 0.012 | a | 1167596.607 | 14011 | 120252.2211 | 1443 | 924055.4971 | 11088.6 | 123288.8889 | 1479.4 | 산근 15호표 |  |  |  | SC000-00-147
계 |  |  |  |  | 30592 |  | 8621 |  | 19694 |  | 2277
제 42 호표 ：사리도굴착, 복구 (60cm, 0.7m) M 당 | [15 empty] | :B239-2
터파기 | 1:9 | 0.385 | ㎥ | 8028.6078 | 3090.8 | 970.3354 | 373.5 | 5999.4032 | 2309.7 | 1058.8692 | 407.6 | 산근 1호표 |  |  |  | S0003-0009
경고테이프 설치 |  | 1 | M | 1414 | 1414 | 1089 | 1089 | 325 | 325 | 0 | 0 | 제 37호표 |  |  |  | B0227
되메우기 | 1:9 | 0.282 | ㎥ | 11975.4135 | 3376.9 | 572.3039 | 161.3 | 10973.2433 | 3094.4 | 429.8663 | 121.2 | 산근 3호표 |  |  |  | S015-01-002
잔토처리 | 현장내 | 0.103 | ㎥ | 4910 | 505.6 | 309 | 31.8 | 4264 | 439.1 | 337 | 34.7 | 제 1호표 |  |  |  | B00059
모 래 | 석분 | 0.0948 | ㎥ | 23000 | 2180.4 | 23000 | 2180.4 | 0 | 0 | 0 | 0 |  |  |  |  | M0902-601
계 |  |  |  |  | 10567 |  | 3836 |  | 6168 |  | 563
제 42-1 호표 ：판석굴착,복구 (T=4Cm) M 당 | [15 empty] | :B237_1
판석철거 | 설치품의 50% | 0.8 | ㎡ | 54961 | 43968.8 | 544 | 435.2 | 54417 | 43533.6 | 0 | 0 | 제 42-2호표 |  |  |  | B000-0120
터파기 | 1:9 | 0.452 | ㎥ | 8028.6078 | 3628.8 | 970.3354 | 438.5 | 5999.4032 | 2711.7 | 1058.8692 | 478.6 | 산근 1호표 |  |  |  | S0003-0009
경고테이프 설치 |  | 1 | M | 1414 | 1414 | 1089 | 1089 | 325 | 325 | 0 | 0 | 제 37호표 |  |  |  | B0227
되메우기 | 1:9 | 0.2148 | ㎥ | 11975.4135 | 2572.2 | 572.3039 | 122.9 | 10973.2433 | 2357 | 429.8663 | 92.3 | 산근 3호표 |  |  |  | S015-01-002
잔토처리 | 현장내 | 0.2372 | ㎥ | 4910 | 1164.5 | 309 | 73.2 | 4264 | 1011.4 | 337 | 79.9 | 제 1호표 |  |  |  | B00059
모 래 | 석분 | 0.1196 | ㎥ | 23000 | 2750.8 | 23000 | 2750.8 | 0 | 0 | 0 | 0 |  |  |  |  | M0902-601
혼합골재 | 40mm 이하 | 0.2932 | ㎥ | 23000 | 6743.6 | 23000 | 6743.6 | 0 | 0 | 0 | 0 |  |  |  |  | M0723053
보조기층포설 및 다짐(인력식) | 인력식 | 0.2932 | ㎥ | 16643.7867 | 4879.9 | 1943.12 | 569.7 | 12883.0667 | 3777.3 | 1817.6 | 532.9 | 산근 23호표 |  |  |  | S21-0040
판석설치 | 현무암 | 0.8 | ㎡ | 181769 | 145415.2 | 72934 | 58347.2 | 108835 | 87068 | 0 | 0 | 제 42-3호표 |  |  |  | M000-0180
계 |  |  |  |  | 212537 |  | 70570 |  | 140784 |  | 1183
제 42-2 호표 ：판석철거 (설치품의 50%) ㎡ 당 | [15 empty] | :B000-0120
판석설치 | 현무암 | 50% | % | 109923.3 | 54961.6 | 1088.3 | 544.1 | 108835 | 54417.5 | 0 | 0 | 제 42-3호표 |  |  |  | %CHO*LL | B000-0110
계 |  |  |  |  | 54961 |  | 544 |  | 54417 |  | 0
제 42-3 호표 ：판석설치 ㎡ 당 | [11 empty] | 공 7-4-1 |  |  |  | :B000-0110
판석 | 현무암 T=40 | 1 | ㎡ | 70000 | 70000 | 70000 | 70000 | 0 | 0 | 0 | 0 |  |  |  |  | M000-0180
모르터(1：3) | (배합비 1：3) | 0.01 | ㎥ | 258835 | 2588.3 | 184575 | 1845.7 | 74260 | 742.6 | 0 | 0 | 제 63호표
석공 |  | 0.31 | 인 | 270694 | 83915.1 | 0 | 0 | 270694 | 83915.1 | 0 | 0 |  |  |  |  | W1033
보통인부 |  | 0.14 | 인 | 172698 | 24177.7 | 0 | 0 | 172698 | 24177.7 | 0 | 0 |  |  |  |  | W1002
공구손료 |  | 1 | % | 108835.4 | 1088.3 | 108835.4 | 1088.3 |  | 0 | 0 | 0
계 |  |  |  |  | 181769 |  | 72934 |  | 108835 |  | 0
제 43 호표 ：앵커볼트 설치 (조합앵커) 조 당 | [15 empty] | :B000-0240
내선전공 |  | 0.04 | 인 | 276108 | 11044.3 | 0 | 0 | 276108 | 11044.3 | 0 | 0 |  |  |  |  | W1075
보통인부 |  | 0.08 | 인 | 172698 | 13815.8 | 0 | 0 | 172698 | 13815.8 | 0 | 0 |  |  |  |  | W1075
굴삭기(타이어) | 0.6 ㎥ | 0.16 | HR | 109016 | 17442.5 | 22870 | 3659.2 | 59026 | 9444.1 | 27120 | 4339.2 |  |  |  |  | W1075
전5-46-3 |  | 0 |  | 0 | 0 | 0 | 0 | 0 | 0 | 0 | 0 |  |  |  |  | %%
계 |  |  |  |  | 42302 |  | 3659 |  | 34304 |  | 4339
제 44 호표 ：조합페인트(콘크리트면) (2회) ㎡ 당 | [11 empty] | 건11-2-1 |  |  |  | :B0036
조합 페인트(황색) | KSM-6020 1급 | 0.199 | ℓ | 5972.2222 | 1188.4 | 5972.2222 | 1188.4 | 0 | 0 | 0 | 0 |  |  |  |  | M4002-003
신 너 | KSM-6060 2종 | 0.008 | ℓ | 3888.8889 | 31.1 | 3888.8889 | 31.1 | 0 | 0 | 0 | 0 |  |  |  |  | M4008-110
잡 재 료 |  | 2 | % | 14256.3 | 285.1 | 14256.3 | 285.1 | 0 | 0 | 0 | 0 |  |  |  |  | %RAN*MM | 1..2
도 장 공 | 0.022 x 2회 | 0.048 | 인 | 268225 | 12874.8 | 0 | 0 | 268225 | 12874.8 | 0 | 0 |  |  |  |  | W1029
보통인부 | 0.004 x 2회 | 0.008 | 인 | 172698 | 1381.5 | 0 | 0 | 172698 | 1381.5 | 0 | 0 |  |  |  |  | W1002
공구손료 |  | 2 | % | 14256.3 | 285.1 | 14256.3 | 285.1 |  | 0 | 0 | 0
계 |  |  |  |  | 16045 |  | 1789 |  | 14256 |  | 0
제 44-1 호표 ：핸드홀 설치-보도 (600x600x600mm) 개 당 | [15 empty] | :B229-1
핸드홀(주물뚜껑포함) | 600x600x600mm | 1 | 개 | 350000 | 350000 | 350000 | 350000 | 0 | 0 | 0 | 0 |  |  |  |  | M220
핸드홀 설치 노임 |  | 1 | 개 | 541374 | 541374 | 33630 | 33630 | 481842 | 481842 | 25902 | 25902 | 제 48호표 |  |  |  | B228
보도블럭철거 |  | 0.0081 | a | 102133 | 827.1 | 2429 | 19.6 | 99314 | 804.4 | 390 | 3.1 | 제 6호표 |  |  |  | B0063
터파기 | 1:9 | 0.384 | ㎥ | 8028.6078 | 3082.9 | 970.3354 | 372.6 | 5999.4032 | 2303.7 | 1058.8692 | 406.6 | 산근 1호표 |  |  | 0.0081 | S0003-0010
되메우기 | 1:9 | 0.168 | ㎥ | 11975.4135 | 2011.8 | 572.3039 | 96.1 | 10973.2433 | 1843.5 | 429.8663 | 72.2 | 산근 3호표 |  |  | 0.8*0.8*0.74 | S015-01-002
잔토처리 | 현장내 | 0.216 | ㎥ | 4910 | 1060.4 | 309 | 66.7 | 4264 | 921 | 337 | 72.7 | 제 1호표 |  |  | P562-P564 | B00059
보도포장, 소형고압 | t=6cm, 신설 | 0.0045 | a | 1167596.607 | 5254.1 | 120252.2211 | 541.1 | 924055.4971 | 4158.2 | 123288.8889 | 554.8 | 산근 15호표 |  |  | 0.6*0.6*0.74 | B0013
[15 empty] | P563 | SC000-00-147
계 |  |  |  |  | 903609 |  | 384726 |  | 491872 |  | 27011
제 45 호표 ：핸드홀 설치-투스콘 (600x600x600mm) 개 당 | [15 empty] | :B229-1
핸드홀(주물뚜껑포함) | 600x600x600mm | 1 | 개 | 350000 | 350000 | 350000 | 350000 | 0 | 0 | 0 | 0 |  |  |  |  | M220
핸드홀 설치 노임 |  | 1 | 개 | 541374 | 541374 | 33630 | 33630 | 481842 | 481842 | 25902 | 25902 | 제 48호표 |  |  |  | B228
콘크리트포장 절단 |  | 3.6 | M | 3154.9264 | 11357.6 | 283.7464 | 1021.4 | 2825.3133 | 10171.1 | 45.8667 | 165.1 | 산근 8호표 |  |  | (0.9+0.9)*2 | S002-02-03
콘크리트포장 깨기 |  | 0.0567 | ㎥ | 38152.6691 | 2163.2 | 6284.4574 | 356.3 | 23051.386 | 1307 | 8816.8257 | 499.9 | 산근 9호표 |  |  | 0.9*0.9*0.07 | S002-03-05
터파기 | 1:9 | 0.384 | ㎥ | 8028.6078 | 3082.9 | 970.3354 | 372.6 | 5999.4032 | 2303.7 | 1058.8692 | 406.6 | 산근 1호표 |  |  | 0.0081 | S0003-0010
되메우기 | 1:9 | 0.168 | ㎥ | 11975.4135 | 2011.8 | 572.3039 | 96.1 | 10973.2433 | 1843.5 | 429.8663 | 72.2 | 산근 3호표 |  |  | 0.8*0.8*0.74 | S015-01-002
잔토처리 | 현장내 | 0.216 | ㎥ | 4910 | 1060.4 | 309 | 66.7 | 4264 | 921 | 337 | 72.7 | 제 1호표 |  |  | P562-P564 | B00059
폐기물상차 |  | 0.0567 | ㎥ | 3253.279 | 184.3 | 652.5314 | 36.9 | 2005.6405 | 113.7 | 595.107 | 33.7 | 산근 6호표 |  |  | 0.6*0.6*0.74 | B0013
계 |  |  |  |  | 911234 |  | 385580 |  | 498502 |  | 27152
제 45-1 호표 ：핸드홀 설치-콘크리트 (600x600x600mm) 개 당 | [15 empty] | :B229-1
핸드홀(주물뚜껑포함) | 600x600x600mm | 1 | 개 | 350000 | 350000 | 350000 | 350000 | 0 | 0 | 0 | 0 |  |  |  |  | M220
핸드홀 설치 노임 |  | 1 | 개 | 541374 | 541374 | 33630 | 33630 | 481842 | 481842 | 25902 | 25902 | 제 48호표 |  |  |  | B228
콘크리트포장 절단 |  | 3.6 | M | 3154.9264 | 11357.6 | 283.7464 | 1021.4 | 2825.3133 | 10171.1 | 45.8667 | 165.1 | 산근 8호표 |  |  | (0.9+0.9)*2 | S002-02-03
콘크리트포장 깨기 |  | 0.081 | ㎥ | 38152.6691 | 3090.2 | 6284.4574 | 509 | 23051.386 | 1867.1 | 8816.8257 | 714.1 | 산근 9호표 |  |  | 0.9*0.9*0.1 | S002-03-05
터파기 | 1:9 | 0.384 | ㎥ | 8028.6078 | 3082.9 | 970.3354 | 372.6 | 5999.4032 | 2303.7 | 1058.8692 | 406.6 | 산근 1호표 |  |  | 0.0081 | S0003-0010
되메우기 | 1:9 | 0.168 | ㎥ | 11975.4135 | 2011.8 | 572.3039 | 96.1 | 10973.2433 | 1843.5 | 429.8663 | 72.2 | 산근 3호표 |  |  | 0.8*0.8*0.74 | S015-01-002
잔토처리 | 현장내 | 0.216 | ㎥ | 4910 | 1060.4 | 309 | 66.7 | 4264 | 921 | 337 | 72.7 | 제 1호표 |  |  | P562-P564 | B00059
폐기물상차 |  | 0.081 | ㎥ | 3253.279 | 263.4 | 652.5314 | 52.8 | 2005.6405 | 162.4 | 595.107 | 48.2 | 산근 6호표 |  |  | 0.6*0.6*0.74 | B0013
계 |  |  |  |  | 912238 |  | 385748 |  | 499110 |  | 27380
제 46 호표 ：핸드홀 설치-사리도 (600x600x600mm) 개 당 | [15 empty] | :B229-1
핸드홀(주물뚜껑포함) | 600x600x600mm | 1 | 개 | 350000 | 350000 | 350000 | 350000 | 0 | 0 | 0 | 0 |  |  |  |  | M220
핸드홀 설치 노임 |  | 1 | 개 | 541374 | 541374 | 33630 | 33630 | 481842 | 481842 | 25902 | 25902 | 제 48호표 |  |  |  | B228
터파기 | 1:9 | 0.384 | ㎥ | 8028.6078 | 3082.9 | 970.3354 | 372.6 | 5999.4032 | 2303.7 | 1058.8692 | 406.6 | 산근 1호표 |  |  |  | S0003-0010
되메우기 | 1:9 | 0.168 | ㎥ | 11975.4135 | 2011.8 | 572.3039 | 96.1 | 10973.2433 | 1843.5 | 429.8663 | 72.2 | 산근 3호표 |  |  |  | S015-01-002
잔토처리 | 현장내 | 0.216 | ㎥ | 4910 | 1060.4 | 309 | 66.7 | 4264 | 921 | 337 | 72.7 | 제 1호표 |  |  |  | B00059
계 |  |  |  |  | 897528 |  | 384165 |  | 486910 |  | 26453
제 47 호표 ：핸드홀 설치-아스콘 (600x600x600mm) 개 당 | [15 empty] | :B229-1
핸드홀(주물뚜껑포함) | 600x600x600mm | 1 | 개 | 350000 | 350000 | 350000 | 350000 | 0 | 0 | 0 | 0 |  |  |  |  | M220
핸드홀 설치 노임 |  | 1 | 개 | 541374 | 541374 | 33630 | 33630 | 481842 | 481842 | 25902 | 25902 | 제 48호표 |  |  |  | B228
아스콘포장 절단 |  | 3.6 | M | 2863.5186 | 10308.6 | 279.4566 | 1006 | 2542.782 | 9154 | 41.28 | 148.6 | 산근 4호표 |  |  | (0.9+0.9)*2
아스콘포장 깨기 |  | 0.10125 | ㎥ | 14505.2628 | 1468.6 | 2458.4873 | 248.9 | 8336.868 | 844.1 | 3709.9075 | 375.6 | 산근 5호표 |  |  | 0.9*0.9*0.125
터파기 | 1:9 | 0.384 | ㎥ | 8028.6078 | 3082.9 | 970.3354 | 372.6 | 5999.4032 | 2303.7 | 1058.8692 | 406.6 | 산근 1호표 |  |  |  | S0003-0010
되메우기 | 1:9 | 0.168 | ㎥ | 11975.4135 | 2011.8 | 572.3039 | 96.1 | 10973.2433 | 1843.5 | 429.8663 | 72.2 | 산근 3호표 |  |  |  | S015-01-002
잔토처리 | 현장내 | 0.216 | ㎥ | 4910 | 1060.4 | 309 | 66.7 | 4264 | 921 | 337 | 72.7 | 제 1호표 |  |  |  | B00059
폐기물상차 |  | 0.10125 | ㎥ | 3253.279 | 329.2 | 652.5314 | 66 | 2005.6405 | 203 | 595.107 | 60.2 | 산근 6호표 |  |  |  | S0003-0010
계 |  |  |  |  | 909634 |  | 385486 |  | 497111 |  | 27037
제 47-1 호표 ：핸드홀 설치-판석 (600x600x600mm) 개 당 | [15 empty] | :B229-1
핸드홀(주물뚜껑포함) | 600x600x600mm | 1 | 개 | 350000 | 350000 | 350000 | 350000 | 0 | 0 | 0 | 0 |  |  |  |  | M220
핸드홀 설치 노임 |  | 1 | 개 | 541374 | 541374 | 33630 | 33630 | 481842 | 481842 | 25902 | 25902 | 제 48호표 |  |  |  | B228
판석철거 | 설치품의 50% | 1.44 | ㎡ | 54961 | 79143.7 | 544 | 783.3 | 54417 | 78360.4 | 0 | 0 | 제 42-2호표
터파기 | 1:9 | 0.384 | ㎥ | 8028.6078 | 3082.9 | 970.3354 | 372.6 | 5999.4032 | 2303.7 | 1058.8692 | 406.6 | 산근 1호표 |  |  |  | S0003-0010
되메우기 | 1:9 | 0.168 | ㎥ | 11975.4135 | 2011.8 | 572.3039 | 96.1 | 10973.2433 | 1843.5 | 429.8663 | 72.2 | 산근 3호표 |  |  |  | S015-01-002
잔토처리 | 현장내 | 0.216 | ㎥ | 4910 | 1060.4 | 309 | 66.7 | 4264 | 921 | 337 | 72.7 | 제 1호표 |  |  |  | B00059
B0013
계 |  |  |  |  | 976671 |  | 384948 |  | 565270 |  | 26453
제 48 호표 ：핸드홀 설치 노임 개 당 | [11 empty] | 전4-45-3 |  |  |  | :B228
작업반장 |  | 0.28 | 인 | 218316 | 61128.4 | 0 | 0 | 218316 | 61128.4 | 0 | 0 |  |  |  |  | W1088
특별인부 |  | 1.33 | 인 | 228717 | 304193.6 | 0 | 0 | 228717 | 304193.6 | 0 | 0 |  |  |  |  | W1002
트럭탑재형크레인 | 5 ton | 2.33 | HR | 70856 | 165094.4 | 9730 | 22670.9 | 50009 | 116520.9 | 11117 | 25902.6 |  |  |  |  | W1002
공구손료 |  | 3 | % | 365322 | 10959.6 | 365322 | 10959.6 |  | 0 | 0 | 0
전4-43-3 |  | 0 |  | 0 | 0 | 0 | 0 | 0 | 0 | 0 | 0 |  |  |  |  | %%
계 |  |  |  |  | 541374 |  | 33630 |  | 481842 |  | 25902
제 48-1 호표 ：핸드홀 철거 (설치품의 30%) (600x600x600mm) 개 당 | [15 empty] | :B229-1
핸드홀 설치 노임 |  | 30% | % | 541374 | 162412.2 | 33630 | 10089 | 481842 | 144552.6 | 25902 | 7770.6 | 제 48호표 |  |  |  | B228
모 래 | 석분 | 0.216 | ㎥ | 23000 | 4968 | 23000 | 4968 | 0 | 0 | 0 | 0 |  |  |  |  | M0902-601
계 |  |  |  |  | 167379 |  | 15057 |  | 144552 |  | 7770
제 49 호표 ：전원선 신설 (F-CV, 2C 6mm²) M 당 | [15 empty] | :B0215-2
저압케이블전공 |  | 0.009702 | 인 | 306274 | 2971.4 | 0 | 0 | 306274 | 2971.4 | 0 | 0 | 0.00462x1.4x1.5 |  |  |  | W1078
보통인부 |  | 0.009702 | 인 | 172698 | 1675.5 |  | 0 | 172698 | 1675.5 | 0 | 0 | 0.00462x1.4x1.5 |  |  |  | M000-9101
0.6/1kV 가교폴리에틸렌난연케이블 | F-CV, 2C 6mm² | 1 | m | 3865 | 3865 | 3865 | 3865
재료할증 | 3% | 0.03 | m | 3865 | 115.9 | 3865 | 115.9
잡재료비 | 배관배선의 2% | 2 | % | 3865 | 77.3 | 3865 | 77.3 |  | 0 | 0 | 0
공구손료 | 노무비의 3% | 3 | % | 4646.9 | 139.4 | 4646.9 | 139.4 |  | 0 | 0 | 0
전4-34 |  | 0 |  | 0 | 0 | 0 | 0 | 0 | 0 | 0 | 0 |  |  |  |  | %%
계 |  |  |  |  | 8843 |  | 4197 |  | 4646 |  | 0
제 50 호표 ：신호선 신설 (F-CVV-S 5C 2.5mm²) M 당 | [15 empty] | :B0211-1
저압케이블전공 |  | 0.03264 | 인 | 306274 | 9996.7 | 0 | 0 | 306274 | 9996.7 | 0 | 0 | 4열동시품 적용 |  |  |  | W1078
0.6/1kV 난연성 제어용차폐케이블 | F-CVV-S 5C 2.5mm² | 1 | m | 5428 | 5428 | 5428 | 5428 | 0 | 0 | 0 | 0 |  |  |  |  | M000-9001
재료할증 | 3% | 0.03 | m | 5428 | 162.8 | 5428 | 162.8 | 0 | 0 | 0 | 0 |  |  |  |  | M000-9001
잡재료비 | 배관배선의 2% | 2 | % | 5428 | 108.5 | 5428 | 108.5 |  | 0 | 0 | 0
공구손료 | 노무비의 3% | 3 | % | 9996.7 | 299.9 | 9996.7 | 299.9 |  | 0 | 0 | 0
전5-13 |  | 0 |  | 0 | 0 | 0 | 0 | 0 | 0 | 0 | 0 |  |  |  |  | %%
계 |  |  |  |  | 15995 |  | 5999 |  | 9996 |  | 0
제 51 호표 ：시간대별 회전 교통량조사 (교차로당(인접교차로포함)) 개소 당 | [15 empty] | :B7000-0001
보통인부 | 교차로 당 | 6 | 인 | 172698 | 1036188 | 0 | 0 | 172698 | 1036188 | 0 | 0 |  |  |  |  | W1002
매뉴얼(부록 6.DB구축, 경찰청) |  | 0 |  | 0 | 0 | 0 | 0 | 0 | 0 | 0 | 0
계 |  |  |  |  | 1036188 |  | 0 |  | 1036188 |  | 0
제 52 호표 ：시간대별 속도,지체도조사 (축(입력 전)) 축 당 | [15 empty] | :B7000-0002
보통인부 | 구간, 교차로 | 2 | 인 | 172698 | 345396 | 0 | 0 | 172698 | 345396 | 0 | 0 |  |  |  |  | W1002
매뉴얼(부록 6.DB구축, 경찰청) |  | 0 |  | 0 | 0 | 0 | 0 | 0 | 0 | 0 | 0
계 |  |  |  |  | 345396 |  | 0 |  | 345396 |  | 0
제 53 호표 ：시간대별 속도,지체도조사 (축(입력 후)) 축 당 | [15 empty] | :B7000-00022
보통인부 | 구간, 교차로 | 2 | 인 | 172698 | 345396 | 0 | 0 | 172698 | 345396 | 0 | 0 |  |  |  |  | W1002
매뉴얼(부록 6.DB구축, 경찰청) |  | 0 |  | 0 | 0 | 0 | 0 | 0 | 0 | 0 | 0
계 |  |  |  |  | 345396 |  | 0 |  | 345396 |  | 0
제 54 호표 ：자료분석비 (일일 TOD 데이터) 개소 당 | [15 empty] | :B7000-0003
통신중급기술자 |  | 3 | 인 | 283343 | 850029 | 0 | 0 | 283343 | 850029 | 0 | 0 |  |  |  |  | W0-0186-L04
매뉴얼(부록 6.DB구축, 경찰청) |  | 0 |  | 0 | 0 | 0 | 0 | 0 | 0 | 0 | 0
계 |  |  |  |  | 850029 |  | 0 |  | 850029 |  | 0
제 55 호표 ：데이타입력 (일일 TOD 데이터) 개소 당 | [15 empty] | :B7000-0004
통신초급기술자 |  | 0.25 | 인 | 249574 | 62393.5 | 0 | 0 | 249574 | 62393.5 | 0 | 0 |  |  |  |  | W0-0186-L05
매뉴얼(부록 6.DB구축, 경찰청) |  | 0 |  | 0 | 0 | 0 | 0 | 0 | 0 | 0 | 0
계 |  |  |  |  | 62393 |  | 0 |  | 62393 |  | 0
제 56 호표 ：차선제거(건식흡입형)수동식 M2당 | [11 empty] | 유2-1-13 |  |  |  | :B7000-0004
차선제거기(건식흡입형) | 6.71kW | 0.22857 | hr | 50605 | 11566.7 | 10697 | 2445 | 36249 | 8285.4 | 3659 | 836.3 |  |  |  |  | W0-0186-L05
특별인부 | 작업반장 | 0.028571 | 인 | 228717 | 6534.7 |  | 0 | 228717 | 6534.7 | 0 | 0
보통인부 | 작업인부 | 0.057143 | 인 | 172698 | 9868.4 |  | 0 | 172698 | 9868.4 | 0 | 0
덤프트럭 | 2.5 ton | 0.22857 | hr | 62894 | 14375.7 | 6363 | 1454.4 | 50009 | 11430.6 | 6522 | 1490.7 |  |  |  |  | W0-0186-L05
폐페인트 | 폐기물처리단가 | 0.00426 | ton | 260900 | 1111.4 | 0 | 0 | 0 | 0 | 260900 | 1111.4
계 |  |  |  |  | 43456 |  | 3899 |  | 36119 |  | 3438
제 57 호표 ：교통정리요원배치 | [15 empty] | :B7000-0004
특별인부 | 8h | 1 | 인 | 228717 | 228717 | 0 | 0 | 228717 | 228717 | 0 | 0 |  |  |  |  | W0-0186-L05
계 |  |  |  |  | 228717 |  | 0 |  | 228717 |  | 0
제 58 호표 ：노면파쇄 a 당 |  | (1일 시공량 = 2,900㎡ ) | [9 empty] | 유2-1-6 |  |  |  | :B0227
포 장 공 |  | 0.068966 | 인 | 274873 | 18956.7 | 0 | 0 | 274873 | 18956.7 | 0 | 0 |  |  |  |  | M219
보통인부 |  | 0.034483 | 인 | 172698 | 5955.1 | 0 | 0 | 172698 | 5955.1 | 0 | 0 |  |  |  |  | W1078
노면파쇄기 | 2.0 m | 0.27586 | hr | 332970 | 91853.7 | 97199 | 26813.5 | 59026 | 16283 | 176745 | 48757.2 |  |  |  |  | W1002
물탱크(살수차) | 16000 ℓ | 0.27586 | hr | 95827 | 26434.8 | 26664 | 7355.5 | 50009 | 13795.5 | 19154 | 5283.8 |  |  |  |  | %%
계 |  |  |  |  | 143200 |  | 34169 |  | 54990 |  | 54041
제 59 호표 ：표층 포장 및 다짐(소형장비) a 당 |  | (1일 시공량 = 1600㎡ ) | [9 empty] | 토1-5-6 |  |  |  | :B0227
포 장 공 |  | 0.1875 | 인 | 274873 | 51538.6 | 0 | 0 | 274873 | 51538.6 | 0 | 0 |  |  |  |  | M219
보통인부 |  | 0.0625 | 인 | 172698 | 10793.6 | 0 | 0 | 172698 | 10793.6 | 0 | 0 |  |  |  |  | W1078
아스팔트 페이버(피니셔) | 1.7m | 0.5 | hr | 123568 | 61784 | 11909 | 5954.5 | 59026 | 29513 | 52633 | 26316.5
굴삭기(타이어) | 0.6 ㎥ | 0.5 | hr | 109016 | 54508 | 22870 | 11435 | 59026 | 29513 | 27120 | 13560
머캐덤로울러(자주식) | 8-10 ton | 0.5 | hr | 83583 | 41791.5 | 14259 | 7129.5 | 59026 | 29513 | 10298 | 5149
타이어로울러(자주식) | 5-8 ton | 0.5 | hr | 80838 | 40419 | 9582 | 4791 | 59026 | 29513 | 12230 | 6115
물탱크(살수차) | 5500 ℓ | 0.25 | hr | 79218 | 19804.4 | 19223 | 4805.7 | 50009 | 12502.2 | 9986 | 2496.5
계 |  |  |  |  | 280638 |  | 34115 |  | 192886 |  | 53637
제 60 호표 ：보차도경계석철거 (설치품의 40%) (200x200x500) m 당
보차도경계석설치 |  | 40 | % | 15188.2 | 6075.2 | 1707 | 682.8 | 12248.1 | 4899.2 | 1233.1 | 493.2
계 |  |  |  |  | 6074 |  | 682 |  | 4899 |  | 493
제 60-1 호표 ：보차도낮춤경계석철거 (설치품의 40%) (200x200x1000) m 당
보차도낮춤경계석설치 |  | 40 | % | 21029.8 | 8411.8 | 2363.5 | 945.4 | 16958.9 | 6783.5 | 1707.4 | 682.9
계 |  |  |  |  | 8410 |  | 945 |  | 6783 |  | 682
제 60-2 호표 ：보차도경사경계석철거 (설치품의 40%) (200x250-100x1000) m 당
보차도경사경계석설치 |  | 40 | % | 15188.2 | 6075.2 | 1707 | 682.8 | 12248.1 | 4899.2 | 1233.1 | 493.2
계 |  |  |  |  | 6074 |  | 682 |  | 4899 |  | 493
제 61 호표 ：보차도 낮춤경계석 설치 - 제주석 (170x200x500)*2 m 당 | [11 empty] | 토 1-9-2
1)재료비 |  | 0
낮춤 경계석(직선) - 제주석 | 170x200x500 | 2 | EA | 21000 | 42000 | 21000 | 42000 |  | 0 |  | 0
2)경계블록 설치 | 170+200 | 400미만적용 |  | 0 | 0
굴삭기(무한궤도) | 0.2 ㎥ | 0.088889 | 시간 | 92103 | 8186.8 | 19204 | 1707 | 59026 | 5246.7 | 13873 | 1233.1
특별인부 |  | 0.022222 | 인 | 228717 | 5082.6 |  | 0 | 228717 | 5082.6 |  | 0
보통인부 |  | 0.011111 | 인 | 172698 | 1918.8 |  | 0 | 172698 | 1918.8 |  | 0
3)기초잡석 다짐 및 고르기(보조기층포설다짐 인력식) |  | 0
보조기층포설 및 다짐 | 인력식 | 0.06 | ㎥ | 16643.7867 | 998.4 | 1943.12 | 116.5 | 12883.0667 | 772.9 | 1817.6 | 109 | 산근 17호표
4)거푸집(합판6회) |  | 0
합판거푸집(6회사용) | 10㎥미만 | 0.35 | ㎡ | 51377 | 17981.9 | 16932 | 5926.2 | 34445 | 12055.7 | 0 | 0 | 제 4호표
5)레미콘타설 |  | 0
콘크리트타설(레디믹스콘크리트) | 무근구조물 | 0.04 | ㎥ | 147667 | 5906.5 | 120832 | 4833.2 | 23392 | 935.6 | 3443 | 137.7 | 제 7호표
6)모르터(1:3) |  | 0
모르터(1：3) | (배합비 1：3) | 0.0001 | ㎥ | 258835 | 25.8 | 184575 | 18.4 | 74260 | 7.4 | 0 | 0 | 제 63호표
공구손료 |  | 2 | % | 12248.1 | 244.9 | 12248.1 | 244.9 |  | 0 | 0 | 0
계 |  |  |  |  | 82344 |  | 54846 |  | 26019 |  | 1479
제 62 호표 ：보차도 경사경계석 설치 (200x250-100x1000) m 당 | [11 empty] | 토 1-9-2
1)재료비 |  | 0
경사 경계석(직선) | 200x250-100x1000 | 1 | EA | 30800 | 30800 | 30800 | 30800 |  | 0 |  | 0
2)경계블록 설치 | 250+200 | 500미만적용 |  | 0 | 0
굴삭기(무한궤도) | 0.2 ㎥ | 0.12308 | 시간 | 92103 | 11335.6 | 19204 | 2363.5 | 59026 | 7264.7 | 13873 | 1707.4
특별인부 |  | 0.030769 | 인 | 228717 | 7037.4 |  | 0 | 228717 | 7037.4 |  | 0
보통인부 |  | 0.015385 | 인 | 172698 | 2656.8 |  | 0 | 172698 | 2656.8 |  | 0
3)기초잡석 다짐 및 고르기(보조기층포설다짐 인력식) |  | 0
보조기층포설 및 다짐 | 인력식 | 0.06 | ㎥ | 16643.7867 | 998.4 | 1943.12 | 116.5 | 12883.0667 | 772.9 | 1817.6 | 109 | 산근 17호표
4)거푸집(합판6회) |  | 0
합판거푸집(6회사용) | 10㎥미만 | 0.35 | ㎡ | 51377 | 17981.9 | 16932 | 5926.2 | 34445 | 12055.7 | 0 | 0 | 제 4호표
5)레미콘타설 |  | 0
콘크리트타설(레디믹스콘크리트) | 무근구조물 | 0.04 | ㎥ | 147667 | 5906.5 | 120832 | 4833.2 | 23392 | 935.6 | 3443 | 137.7 | 제 7호표
6)모르터(1:3) |  | 0
모르터(1：3) | (배합비 1：3) | 0.0001 | ㎥ | 258835 | 25.8 | 184575 | 18.4 | 74260 | 7.4 | 0 | 0 | 제 63호표
공구손료 |  | 2 | % | 9694.2 | 193.8 | 9694.2 | 193.8 |  | 0 | 0 | 0
계 |  |  |  |  | 76935 |  | 44251 |  | 30730 |  | 1954
제 62-1 호표 ：보차도 경계석 설치 (200x250x1000) m 당 | [11 empty] | 토 1-9-2
1)재료비 |  | 0
보도 경계석(직선) | 200x250x1000 | 1 | EA | 29300 | 29300 | 29300 | 29300 |  | 0 |  | 0
2)경계블록 설치 | 250+200 | 500미만적용 |  | 0 | 0
굴삭기(무한궤도) | 0.2 ㎥ | 0.12308 | 시간 | 92103 | 11335.6 | 19204 | 2363.5 | 59026 | 7264.7 | 13873 | 1707.4
특별인부 |  | 0.030769 | 인 | 228717 | 7037.4 |  | 0 | 228717 | 7037.4 |  | 0
보통인부 |  | 0.015385 | 인 | 172698 | 2656.8 |  | 0 | 172698 | 2656.8 |  | 0
3)기초잡석 다짐 및 고르기(보조기층포설다짐 인력식) |  | 0
보조기층포설 및 다짐 | 인력식 | 0.06 | ㎥ | 16643.7867 | 998.4 | 1943.12 | 116.5 | 12883.0667 | 772.9 | 1817.6 | 109 | 산근 17호표
4)거푸집(합판6회) |  | 0
합판거푸집(6회사용) | 10㎥미만 | 0.6 | ㎡ | 51377 | 30826.2 | 16932 | 10159.2 | 34445 | 20667 | 0 | 0 | 제 4호표
5)레미콘타설 |  | 0
콘크리트타설(레디믹스콘크리트) | 무근구조물 | 0.08 | ㎥ | 147667 | 11813.2 | 120832 | 9666.5 | 23392 | 1871.3 | 3443 | 275.4 | 제 7호표
6)모르터(1:3) |  | 0
모르터(1：3) | (배합비 1：3) | 0.0001 | ㎥ | 258835 | 25.8 | 184575 | 18.4 | 74260 | 7.4 | 0 | 0 | 제 63호표
공구손료 |  | 2 | % | 16958.9 | 339.1 | 16958.9 | 339.1 |  | 0 | 0 | 0
계 |  |  |  |  | 94331 |  | 51963 |  | 40277 |  | 2091
제 63 호표 ：모르터(1：3) (배합비 1：3) ㎥ 당
시멘트 |  | 510 | ㎏ | 232.5 | 118575 | 232.5 | 118575 |  | 0 |  | 0 | 건 9-1-1
모래 | 해사 | 1.1 | ㎥ | 60000 | 66000 | 60000 | 66000 |  | 0 |  | 0
보통인부 |  | 0.43 | 인 | 172698 | 74260.1 |  | 0 | 172698 | 74260.1 |  | 0
계 |  |  |  |  | 258835 |  | 184575 |  | 74260 |  | 0
제 64 호표 ：무단횡단 금지휀스 철거 m 당 | [11 empty] | 공2-4-3 적용
비계공 |  | 0.1 | 인 | 284440 | 28444 |  | 0 | 284440 | 28444 |  | 0
보통인부 |  | 0.04 | 인 | 172698 | 6907.9 |  | 0 | 172698 | 6907.9 |  | 0
공구손료 |  | 3 | % | 35351.9 | 1060.5 | 35351.9 | 1060.5 |  | 0 | 0 | 0
계 |  |  |  |  | 36411 |  | 1060 |  | 35351 |  | 0
제 65 호표 ：점자블록 신설 m 당 | [11 empty] | 토1-7-1
점자블럭, 소형고압 | t=6cm, 신설 | 0.0054 | a | 1287946.2281 | 6954.8 | 145926.0109 | 788 | 1009924.9791 | 5453.5 | 132095.2381 | 713.3 | 산근 15-1호표
점자블럭 | 점형,선형 300x300x60T | 6 | EA | 16000 | 96000 | 16000 | 96000 |  | 0 |  | 0
계 |  |  |  |  | 102954 |  | 96788 |  | 5453 |  | 713
제 66 호표 ：점자블록 철거 (설치품의 50%) m 당
점자블럭, 소형고압 | t=6cm, 신설 | 50% | % | 6954.9096 | 3477.3 | 788.0005 | 394 | 5453.5949 | 2726.7 | 713.3143 | 356.6 | 산근 15-1호표
계 |  |  |  |  | 3476 |  | 394 |  | 2726 |  | 356
제 66-1 호표 ：점자블록 철거 재설치 m 당
점자블럭, 소형고압 | t=6cm, 신설 | 0.0054 | a | 1287946.2281 | 6954.8 | 145926.0109 | 788 | 1009924.9791 | 5453.5 | 132095.2381 | 713.3 | 산근 15-1호표
점자블록 철거 |  | 100% | % | 3476 | 3476 | 394 | 394 | 2726 | 2726 | 356 | 356 | 제 66호표
계 |  |  |  |  | 10430 |  | 1182 |  | 8179 |  | 1069
제 67 호표 ：고원식 횡단보도 철거 및 복구 m 당
아스콘포장 절단 |  | 2 | M | 2863.5186 | 5726.9 | 279.4566 | 558.9 | 2542.782 | 5085.5 | 41.28 | 82.5 | 산근 4호표 |  |  |  | S002-02-02
아스팔트노면파쇄 | w=1.0m, T=5cm | 0.028 | a | 143200 | 4009.5 | 34169 | 956.7 | 54990 | 1539.7 | 54041 | 1513.1 | 제 58호표 |  |  |  | S000-5330
아스콘포장 깨기 |  | 0.0875 | ㎥ | 14505.2628 | 1269.1 | 2458.4873 | 215.1 | 8336.868 | 729.4 | 3709.9075 | 324.6 | 산근 5호표 |  |  |  | S002-03-04
아 스 콘 | 표층용(WC-2) | 1.2075 | M/T | 143660 | 173469.4 | 143660 | 173469.4 | 0 | 0 | 0 | 0 |  |  |  |  | M2003-002
택코팅 | RSC-4,30/a | 0.035 | ａ | 53164.175 | 1860.6 | 40705 | 1424.6 | 12378.775 | 433.2 | 80.4 | 2.8 | 산근 20호표 |  |  |  | S21-0009
계 |  |  |  |  | 186334 |  | 176624 |  | 7787 |  | 1923
제 68 호표 ：고원식 횡단보도 신설 ㎡ 당
아 스 콘 | 표층용(WC-2) | 0.345 | M/T | 143660 | 49562.7 | 143660 | 49562.7 | 0 | 0 | 0 | 0 |  |  |  |  | M2003-002
택코팅 | RSC-4,30/a | 0.01 | ａ | 53164.175 | 531.5 | 40705 | 407 | 12378.775 | 123.7 | 80.4 | 0.8 | 산근 20호표 |  |  |  | S21-0009
계 |  |  |  |  | 50092 |  | 49969 |  | 123 |  | 0
제 69 호표 ：과속방지턱 철거 ㎡ 당
아스콘포장 절단 |  | 2 | M | 2863.5186 | 5726.9 | 279.4566 | 558.9 | 2542.782 | 5085.5 | 41.28 | 82.5 | 산근 4호표 |  |  |  | S002-02-02
아스팔트노면파쇄 | w=1.0m, T=5cm | 0.028 | a | 143200 | 4009.5 | 34169 | 956.7 | 54990 | 1539.7 | 54041 | 1513.1 | 제 58호표 |  |  |  | S000-5330
아스콘포장 깨기 |  | 0.0875 | ㎥ | 14505.2628 | 1269.1 | 2458.4873 | 215.1 | 8336.868 | 729.4 | 3709.9075 | 324.6 | 산근 5호표 |  |  |  | S002-03-04
계 |  |  |  |  | 11004 |  | 1730 |  | 7354 |  | 1920
제 70 호표 ：신호등 접지선설치 (6mm²) m 당 | [15 empty] | :B전338선38
내선전공 |  | 0.006 | 인 | 276108 | 1656.6 | 0 | 0 | 276108 | 1656.6 | 0 | 0 |  |  |  |  | W1075
접지용전선 | F-GV, 6mm² | 1 | m | 1863 | 1863 | 1863 | 1863 | 0 | 0 | 0 | 0 |  |  |  |  | MJGONG602
재료할증 | 5% | 0.05 | m | 1863 | 93.1 | 1863 | 93.1 | 0 | 0 | 0 | 0 |  |  |  |  | MJGONG602
잡재료비 | 배관배선의 2% | 2 | % | 1863 | 37.2 | 1863 | 37.2 | 0 | 0 |  | 0
공구손료 |  | 3 | % | 1656.6 | 49.6 | 1656.6 | 49.6 |  | 0 |  | 0 |  |  |  |  | W1002
전3-38 |  | 0 |  | 0 | 0 | 0 | 0 | 0 | 0 | 0 | 0 |  |  |  |  | %%
계 |  |  |  |  | 3698 |  | 2042 |  | 1656 |  | 0
제 71 호표 ：전주입상배관 (28mm) m 당 | [15 empty] | :B전338선38
배전전공 | PVC 60% | 0.02106 | 인 | 420978 | 8865.7 | 0 | 0 | 420978 | 8865.7 | 0 | 0 |  |  |  |  | W1075
보통인부 | PVC 60% | 0.04212 | 인 | 172698 | 7274 | 0 | 0 | 172698 | 7274 | 0 | 0
경질비닐전선관 | HI 28 mm | 1 | m | 1010 | 1010 | 1010 | 1010 | 0 | 0 | 0 | 0 |  |  |  |  | MJGONG602
재료할증 | 5% | 0.05 | m | 1010 | 50.5 | 1010 | 50.5 | 0 | 0 | 0 | 0 |  |  |  |  | MJGONG602
전선관부속재료비 | 배관의 15% | 15 | % | 1010 | 151.5 | 1010 | 151.5 | 0 | 0 |  | 0
잡재료비 | 배관배선의 2% | 2 | % | 1010 | 20.2 | 1010 | 20.2 | 0 | 0 |  | 0
공구손료 |  | 3 | % | 16139.7 | 484.1 | 16139.7 | 484.1 |  | 0 |  | 0 |  |  |  |  | W1002
전4-29 |  | 0 |  | 0 | 0 | 0 | 0 | 0 | 0 | 0 | 0 |  |  |  |  | %%
계 |  |  |  |  | 17855 |  | 1716 |  | 16139 |  | 0
제 72 호표 ：가로등 (8m~9m 이하) 철거 EA 당 | [15 empty] | :B전546가_보등
1)가로등
내선전공 | 설치품의 50% | 0.18 | 인 | 276108 | 49699.4 | 0 | 0 | 276108 | 49699.4 | 0 | 0 |  |  |  |  | W1075
트럭탑재형크레인 | 5 ton | 1.1429 | 시간 | 70856 | 80978.2 | 9730 | 11120 | 50009 | 57153.1 | 11117 | 12705.1
공구손료 |  | 3 | % | 49699.4 | 1490.9 | 49699.4 | 1490.9 |  | 0 |  | 0 |  |  |  |  | W1002
전-5-27-가 |  | 1.1429 |  | 0 | 0 | 0 | 0 | 0 | 0 | 0 | 0 |  |  |  |  | %%
계 |  |  |  |  | 132167 |  | 12610 |  | 106852 |  | 12705
제 73 호표 ：중앙분리화단 철거 및 아스콘 포장 m 당
보차도경사경계석철거 |  | 2 | M | 6074 | 12148 | 682 | 1364 | 4899 | 9798 | 493 | 986 | 제 60-2호표
아스콘굴착,복구(주도로) | T=21cm, 주도로, 복구3.5m | 1 | M | 138590 | 138590 | 104214 | 104214 | 28513 | 28513 | 5863 | 5863 | 제 38호표 |  | a= | 5.0176 | B관로82
터파기 | 1:9 | 0.24 | ㎥ | 8028.6078 | 1926.7 | 970.3354 | 232.8 | 5999.4032 | 1439.8 | 1058.8692 | 254.1 | 산근 1호표 |  |  |  | S0003-0010
계 |  |  |  |  | 152663 |  | 105810 |  | 39750 |  | 7103
제 74 호표 ：교통신호제어기 설치(철거재설치) 대당 | [15 empty] | :B전546가_보등
내선전공 | 설치품의 80% 신설 100% | 2.88 | 인 | 276108 | 795191 | 0 | 0 | 276108 | 795191 | 0 | 0 |  |  |  |  | W1075
보통인부 | 설치품의 80% 신설 100% | 2.7 | 인 | 172698 | 466284.6 | 0 | 0 | 172698 | 466284.6 | 0 | 0 |  |  |  |  | W1075
내선전공 | 신호제어기 종합시험 | 1.6 | 인 | 276108 | 441772.8 | 0 | 0 | 276108 | 441772.8 | 0 | 0 |  |  |  |  | B0036
공구손료 |  | 3 | % | 1261475.6 | 37844.2 | 1261475.6 | 37844.2 |  | 0 |  | 0 |  |  |  |  | W1002
전-5-46-라 |  | 0 |  | 0 | 0 | 0 | 0 | 0 | 0 | 0 | 0 |  |  |  |  | %%
계 |  |  |  |  | 1741092 |  | 37844 |  | 1703248 |  | 0
제 75 호표 ：계량기 설치(철거재설치) 대당 | [15 empty] | :B전546가_보등
내선전공 | 설치품의 50% 신설 100% | 0.2145 | 인 | 0 | 59225.1 | 0 | 0 | 276108 | 59225.1 | 0 | 0 |  |  |  |  | W1075
공구손료 |  | 3 | % | 59225.1 | 1776.7 | 59225.1 | 1776.7 |  | 0 |  | 0 |  |  |  |  | W1002
전-5-21 |  | 0 |  | 0 | 0 | 0 | 0 | 0 | 0 | 0 | 0 |  |  |  |  | %%
계 |  |  |  |  | 61001 |  | 1776 |  | 59225 |  | 0
제 76 호표 ：차량신호등 철거재설치 (설치품의 180%) EA 당 | [15 empty] | :B전546가_차50
차량신호등설치(4색) | 차량등(4색등 이하) | 180% | % | 398254 | 716857.2 | 11599 | 20878.2 | 386655 | 695979 | 0 | 0 | 제 18호표 |  |  |  | %CHO*LL | B전546가_차등
계 |  |  |  |  | 716857 |  | 20878 |  | 695979 |  | 0
제 77 호표 ：근로자 편의시설 운영 - 식 - | [15 empty] | :B전546가_차50
근로자 편의시설 운영 | [15 empty] | %CHO*LL | B전546가_차등
A = 운영일수
B = 공사일부, 50일 (공사기간에 따라 수정) |  | 50 | 일
C = 운영주기, 7일 |  | 7 | 일
A = B / C = | 50 / 7 | 7.15 | 일
1. 카고트럭 (1TON) | [12 empty] | 카고트럭 | 1TON
재료비 : 83952 x Q = |  | 1 | 식 |  |  | 600256.8 | 600256.8 | [5 empty] | 83952
노무비 : 50009 x Q = |  | 1 | 식 |  |  |  |  | 357564.35 | 357564.3 |  |  |  | 50009
경 비 : 3047 x Q = |  | 1 | 식 | [6 empty] | 21786.05 | 21786 |  | 3047
2. 인건비 | [9 empty] | ` |  |  | 보통인부 | 0.25
보통인부 : 0.25인 x 172698 x Q |  | 1 | 식 |  |  |  |  | 308697.675 | 308697.6 |  |  |  | 172698 |  | 308697.675
계 |  |  |  |  | 1288303 |  | 600256 |  | 666261 |  | 21786
제 78 호표 ：차량등 철주 설치-￠300 부착대 11m (￠300*8m 이하,기계화) 본 당 | [15 empty] | :B전546나250차
내선전공 | 내선전공 | 1.9208 | 인 | 276108 | 530348.2 | 0 | 0 | 276108 | 530348.2 | 0 | 0 |  |  |  |  | W1075
보통인부 | 보통인부 | 1.47 | 인 | 172698 | 253866 | 0 | 0 | 172698 | 253866 | 0 | 0 |  |  |  |  | W1002
트럭탑재형크레인 | 5 ton | 3.8416 | 시간 | 70856 | 272200.2 | 9730 | 37378.7 | 50009 | 192114.5 | 11117 | 42707 |  |  |  |  | D2105-0005
공구손료 |  | 3 | % | 784214.2 | 23526.4 | 784214.2 | 23526.4 |  | 0 |  | 0 |  |  |  |  | W1002
전5-46 나, 부착대1포함 |  | 0 |  | 0 | 0 | 0 | 0 | 0 | 0 | 0 | 0 |  |  |  |  | %%
계 |  |  |  |  | 1079940 |  | 60905 |  | 976328 |  | 42707
제 79 호표 ：신호등 제어기좌대 설치-아스콘 (900x600x1600mm) 개 당 | [15 empty] | :B231-11
아스콘포장 절단 |  | 3 | M | 2863.5186 | 8590.4 | 279.4566 | 838.3 | 2542.782 | 7628.3 | 41.28 | 123.8 | 산근 4호표 |  |  |  | S002-02-03
아스콘포장 깨기 |  | 0.0378 | ㎥ | 14505.2628 | 548.2 | 2458.4873 | 92.9 | 8336.868 | 315.1 | 3709.9075 | 140.2 | 산근 5호표 |  |  |  | S002-03-05
제어기좌대 앙카 |  | 1 | 개 | 150000 | 150000 | 150000 | 150000 | 0 | 0 | 0 | 0 |  |  |  |  | M223
제어기 기초 앵커볼트 설치 | 조합앵커 | 1 | 조 | 34125 | 34125 | 993 | 993 | 33132 | 33132 | 0 | 0 | 제 82호표
전선관 설치(전) | KSC8455 ∮200mm | 2 | M | 46570 | 93140 | 9542 | 19084 | 37028 | 74056 | 0 | 0 | 제 13호표 |  |  |  | B0217-3
터파기 | 1:9 | 0.528 | ㎥ | 8028.6078 | 4238.9 | 970.3354 | 512.3 | 5999.4032 | 3167.6 | 1058.8692 | 559 | 산근 1호표 |  |  |  | S0003-0010
합판거푸집(6회사용) | 10㎥미만 | 4.8 | ㎡ | 51377 | 246609.6 | 16932 | 81273.6 | 34445 | 165336 | 0 | 0 | 제 4호표 |  |  |  | B00191
콘크리트타설(레디믹스콘크리트) | 소형구조물 | 0.864 | ㎥ | 147816 | 127712.8 | 120981 | 104527.5 | 23392 | 20210.6 | 3443 | 2974.7 | 제 5호표 |  |  |  | B0029
되메우기 | 1:9 | 0.204 | ㎥ | 11975.4135 | 2442.8 | 572.3039 | 116.7 | 10973.2433 | 2238.5 | 429.8663 | 87.6 | 산근 3호표 |  |  |  | S015-01-002
잔토처리 | 현장내 | 0.324 | ㎥ | 4910 | 1590.7 | 309 | 100.1 | 4264 | 1381.5 | 337 | 109.1 | 제 1호표 |  |  |  | B00059
조합페인트(콘크리트면) | 2회 | 3.7 | ㎡ | 16045 | 59366.5 | 1789 | 6619.3 | 14256 | 52747.2 | 0 | 0 | 제 44호표 |  |  |  | B0036
폐기물상차 |  | 0.0378 | ㎥ | 3253.279 | 122.8 | 652.5314 | 24.6 | 2005.6405 | 75.8 | 595.107 | 22.4 | 산근 6호표 |  |  |  | S002-03-05
계 |  |  |  |  | 728486 |  | 364182 | 0 | 360288 |  | 4016
제 80 호표 ：조가선 설치 (와이어로프 철심8mm,도금(6*37)) m 당 | [15 empty] | :B전546나250차
와이어로프 | 철심8mm,도금(6*37) | 1 | m | 2000 | 2000 | 2000 | 2000 | 0 | 0 | 0 | 0 |  |  |  |  | W1075
재료할증 | 4% | 0.04 | m | 2000 | 80 | 2000 | 80 |  | 0 |  | 0 |  |  |  |  | D2105-0005
저압케이블전공 |  | 0.00483 | 인 | 306274 | 1479.3 | 0 | 0 | 306274 | 1479.3 | 0 | 0 |  |  |  |  | W1075
보통인부 |  | 0.00322 | 인 | 172698 | 556 | 0 | 0 | 172698 | 556 | 0 | 0 |  |  |  |  | W1002
공구손료 |  | 3 | % | 2035.3 | 61 | 2035.3 | 61 |  | 0 |  | 0 |  |  |  |  | W1002
%%
계 |  |  |  |  | 4176 |  | 2141 |  | 2035 |  | 0
제 81 호표 ：조가선 클램프 설치 EA 당 | [15 empty] | :B전546나250차
크램프 | 3B | 1 | EA | 3750 | 3750 | 3750 | 3750 | 0 | 0 | 0 | 0 |  |  |  |  | W1075
저압케이블전공 |  | 0.028 | 인 | 306274 | 8575.6 | 0 | 0 | 306274 | 8575.6 | 0 | 0 |  |  |  |  | W1075
보통인부 |  | 0.0094 | 인 | 172698 | 1623.3 | 0 | 0 | 172698 | 1623.3 | 0 | 0 |  |  |  |  | W1002
공구손료 |  | 3 | % | 10198.9 | 305.9 | 10198.9 | 305.9 |  | 0 |  | 0 |  |  |  |  | W1002
전 4-28 | [15 empty] | %%
계 |  |  |  |  | 14253 |  | 4055 |  | 10198 |  | 0
제 82 호표 ：제어기 기초 앵커볼트 설치 조 당 | [15 empty] | :B전546나250차
내선전공 |  | 0.12 | 인 | 276108 | 33132.9 | 0 | 0 | 276108 | 33132.9 | 0 | 0 |  |  |  |  | W1002
공구손료 |  | 3 | % | 33132.9 | 993.9 | 33132.9 | 993.9 |  | 0 |  | 0 |  |  |  |  | W1002
전5-27-2
계 |  |  |  |  | 34125 |  | 993 |  | 33132 |  | 0
제 84 호표 ：수목 이설 주 당 | [11 empty] | 유 1-2-20
1. 굴취 토4-3-2
1일시공량 : 나무높이 2m 이하 : 70주
가)노무비
조경공 | 4인 / 70주 | 0.057 | 인 | 235843 | 13443 |  |  | 235843 | 13443
보통인부 | 2인 / 70주 | 0.029 | 인 | 172698 | 5008.2 |  |  | 172698 | 5008.2
2. 식재 토4-2-2
1일시공량 : 나무높이 0.3~0.7m 이하 : 70주
가)노무비
조경공 | 3인 / 125주 | 0.024 | 인 | 235843 | 5660.2 |  |  | 235843 | 5660.2
보통인부 | 1인 / 125주 | 0.008 | 인 | 172698 | 1381.5 |  |  | 172698 | 1381.5
계 |  |  |  |  | 25492 |  | 0 |  | 25492 |  | 0
제 85 호표 ：보도블럭 신설 ㎡ 당 | [15 empty] | :B전546나250차
인터록킹블럭 | U 형 | 1 | ㎡ | 16000 | 16000 | 16000 | 16000 | 0 | 0 | 0 | 0 |  |  |  |  | W1075
모래 | 해사 | 0.04 | ㎥ | 60000 | 2400 | 60000 | 2400 | 0 | 0 | 0 | 0 |  |  |  |  | W1075
보도포장, 소형고압 | t=6cm, 신설 | 0.01 | a | 1167596.607 | 11675.8 | 120252.2211 | 1202.5 | 924055.4971 | 9240.5 | 123288.8889 | 1232.8 | 산근 15호표 |  |  |  | W1075
계 |  |  |  |  | 30074 |  | 19602 |  | 9240 |  | 1232
제 86 호표 ：잔여표시기 및 음향신호기 전원선 신설-4열동시 (F-CV, 2C 2.5mm²)-4열동시 M 당 | [15 empty] | :B0215-2
저압케이블전공 |  | 0.0082467 | 인 | 306274 | 2525.7 | 0 | 0 | 306274 | 2525.7 | 0 | 0 | 0.00462x1.4x1.5x0.85 |  |  |  | W1078
보통인부 |  | 0.0082467 | 인 | 172698 | 1424.1 |  | 0 | 172698 | 1424.1 | 0 | 0 | 0.00462x1.4x1.5x0.85 |  |  |  | M000-9101
0.6/1kV 가교폴리에틸렌난연케이블 | F-CV, 2C 2.5mm² | 1 | m | 2056 | 2056 | 2056 | 2056 |  |  |  |  | 4열동시
재료할증 | 3% | 0.03 | m | 2056 | 61.6 | 2056 | 61.6
잡재료비 | 배관배선의 2% | 2 | % | 2056 | 41.1 | 2056 | 41.1 |  | 0 | 0 | 0
공구손료 | 노무비의 3% | 3 | % | 3949.8 | 118.4 | 3949.8 | 118.4 |  | 0 | 0 | 0
전4-34 |  | 0 |  | 0 | 0 | 0 | 0 | 0 | 0 | 0 | 0 |  |  |  |  | %%
계 |  |  |  |  | 6226 |  | 2277 |  | 3949 |  | 0
제 87 호표 ：투수콘 복구 ㎡ 당 | [15 empty] | :B236-1
콘크리트포장 깨기 |  | 0.07 | ㎥ | 38152.6691 | 2670.5 | 6284.4574 | 439.9 | 23051.386 | 1613.5 | 8816.8257 | 617.1 | 산근 9호표 |  |  |  | S002-03-05
혼합골재 | 40mm 이하 | 0.1 | ㎥ | 23000 | 2300 | 23000 | 2300 | 0 | 0 | 0 | 0 |  |  |  |  | M0723053
보조기층포설 및 다짐(인력식) | 인력식 | 0.1 | ㎥ | 16643.7867 | 1664.3 | 1943.12 | 194.3 | 12883.0667 | 1288.3 | 1817.6 | 181.7 | 산근 23호표 |  |  |  | S21-0002
칼라투수콘크리트 | 보도용 | 0.07 | ㎥ | 179000 | 12530 | 179000 | 12530 | 0 | 0 | 0 | 0 |  |  |  |  | M1000-30
칼라투수콘포장 및 다짐 | T = 7cm | 0.007 | a | 969821 | 6788.6 | 92019 | 644.1 | 782740 | 5479.1 | 95062 | 665.4 | 제 39-2호표 |  |  |  | S21-011
폐기물상차 |  | 0.07 | ㎥ | 3253.279 | 227.5 | 652.5314 | 45.6 | 2005.6405 | 140.3 | 595.107 | 41.6 | 산근 6호표 |  |  |  | S0001-045-1
계 |  |  |  |  | 26179 |  | 16153 |  | 8521 |  | 1505
제 88 호표 ：인조화강석블럭 신설 ㎡ 당 | [15 empty] | :B전546나250차
인조화강석블럭 | 200 x 200 x 60 | 1 | ㎡ | 27000 | 27000 | 27000 | 27000 | 0 | 0 | 0 | 0 |  |  |  |  | W1075
모래 | 해사 | 0.04 | ㎥ | 60000 | 2400 | 60000 | 2400 | 0 | 0 | 0 | 0 |  |  |  |  | W1075
보도포장, 소형고압 | t=6cm, 신설 | 0.01 | a | 1167596.607 | 11675.8 | 120252.2211 | 1202.5 | 924055.4971 | 9240.5 | 123288.8889 | 1232.8 | 산근 15호표 |  |  |  | W1075
계 |  |  |  |  | 41074 |  | 30602 |  | 9240 |  | 1232
제 89 호표 ：보행자안전도우미 | [15 empty] | :B7000-0004
보통인부 | 8h | 1 | 인 | 172698 | 172698 | 0 | 0 | 172698 | 172698 | 0 | 0 |  |  |  |  | W0-0186-L05
계 |  |  |  |  | 172698 |  | 0 |  | 172698 |  | 0
제 90 호표 ：누전차단기 신설 개소 당 | [15 empty] | :B전546나250차
누전차단기 | ELB 2P 30/20AT | 1 | EA | 15600 | 15600 | 15600 | 15600 | 0 | 0 | 0 | 0 |  |  |  |  | W1075
내선전공 |  | 0.133 | 인 | 276108 | 36722 | 0 | 0 | 276108 | 36722 | 0 | 0 |  |  |  |  | W1075
공구손료 |  | 3 | % | 36722 | 1101 | 36722 | 1101 | 0 | 0 | 0 | 0 |  |  |  |  | W1075
전5-19
계 |  |  |  |  | 53423 |  | 16701 |  | 36722 |  | 0
제 91 호표 ：차량 부착대 신설 본 당 | [15 empty] | :B전546나250차
내선전공 |  | 0.392 | 인 | 276108 | 108234.3 | 0 | 0 | 276108 | 108234.3 | 0 | 0 |  |  |  |  | W1075
보통인부 |  | 0.3 | 인 | 172698 | 51809.4 | 0 | 0 | 172698 | 51809.4 | 0 | 0 |  |  |  |  | W1002
트럭탑재형크레인 | 5 ton | 0.784 | 시간 | 70856 | 55551 | 9730 | 7628.3 | 50009 | 39207 | 11117 | 8715.7 |  |  |  |  | D2105-0005
공구손료 |  | 3 | % | 160043.7 | 4801.3 | 160043.7 | 4801.3 |  | 0 |  | 0 |  |  |  |  | W1002
전5-46-2 |  | 0 |  | 0 | 0 | 0 | 0 | 0 | 0 | 0 | 0 |  |  |  |  | %%
계 |  |  |  |  | 220394 |  | 12429 |  | 199250 |  | 8715
제 92 호표 ：잔여표시기 신호선 신설-4열동시 (F-CVV-S 2C 1.5mm²) M 당 | [15 empty] | :B0211-1
저압케이블전공 |  | 0.01428 | 인 | 306274 | 4373.5 | 0 | 0 | 306274 | 4373.5 | 0 | 0 | 4열동시 |  |  |  | W1078
0.6/1kV 난연성 제어용차폐케이블 | F-CVV-S 2C 1.5mm² | 1 | m | 2722 | 2722 | 2722 | 2722 | 0 | 0 | 0 | 0 |  |  |  |  | M000-9001
재료할증 | 3% | 0.03 | m | 2722 | 81.6 | 2722 | 81.6 | 0 | 0 | 0 | 0 |  |  |  |  | M000-9001
잡재료비 | 배관배선의 2% | 2 | % | 2722 | 54.4 | 2722 | 54.4 |  | 0 | 0 | 0
공구손료 | 노무비의 3% | 3 | % | 4373.5 | 131.2 | 4373.5 | 131.2 |  | 0 | 0 | 0
전5-13 |  | 0 |  | 0 | 0 | 0 | 0 | 0 | 0 | 0 | 0 |  |  |  |  | %%
계 |  |  |  |  | 7362 |  | 2989 |  | 4373 |  | 0
제 93 호표 ：차량등 철주 재사용 철거 (설치품의 80%) (￠250*8m 이하,기계화) 본 당 | [15 empty] | :B전546나250차_2
차량등 철주 설치 | ￠250*8m 이하,기계화 | 80% | % | 550989 | 440791.2 | 31074 | 24859.2 | 498126 | 398500.8 | 21789 | 17431.2 | 제 22호표 |  |  |  | %CHO*LL | B전546나250차
전5-46 나 |  | 0 |  | 0 | 0 | 0 | 0 | 0 | 0 | 0 | 0 |  |  |  |  | %%
계 |  |  |  |  | 440790 |  | 24859 |  | 398500 |  | 17431
제 94 호표 ：차량등 철주 재사용 철거 (설치품의 80%) (￠250*8m 이하,기계화)-부착대 2개 본 당 | [15 empty] | :B전546나250차_2
차량등 철주 설치 (부착대2개) | ￠250*8m 이하,기계화 | 80% | % | 771385 | 617108 | 43503 | 34802.4 | 697377 | 557901.6 | 30505 | 24404 | 제 23호표 |  |  |  | %CHO*LL | B전546나250차
전5-46 나 |  | 0 |  | 0 | 0 | 0 | 0 | 0 | 0 | 0 | 0 |  |  |  |  | %%
계 |  |  |  |  | 617107 |  | 34802 |  | 557901 |  | 24404
제 95 호표 ：신호등 제어기좌대 설치-투스콘 (지주형) 개 당 | [15 empty] | :B231-11
콘크리트포장 절단 |  | 3.8 | M | 3154.9264 | 11988.5 | 283.7464 | 1078.2 | 2825.3133 | 10736.1 | 45.8667 | 174.2 | 산근 8호표 |  |  |  | S002-02-03
콘크리트포장 깨기 |  | 0.0616 | ㎥ | 38152.6691 | 2350.1 | 6284.4574 | 387.1 | 23051.386 | 1419.9 | 8816.8257 | 543.1 | 산근 9호표 |  |  |  | S002-03-05
고무받침판 | 910-914*10m 9.6t | 0.6 | M | #N/A | #N/A | #N/A | #N/A | 0 | 0 | 0 | 0 |  |  |  |  | M222
지주형 제어기 받침대 | Ø200 x 0.8m | 1 | EA | 650000 | 650000 | 650000 | 650000 | 0 | 0 | 0 | 0 |  |  |  |  | M222
제어기좌대 앙카 |  | 1 | 개 | 150000 | 150000 | 150000 | 150000 | 0 | 0 | 0 | 0 |  |  |  |  | M223
제어기 기초 앵커볼트 설치 | 조합앵커 | 1 | 조 | 34125 | 34125 | 993 | 993 | 33132 | 33132 | 0 | 0 | 제 82호표
전선관 설치(전) | KSC8455 ∮200mm | 2 | M | 46570 | 93140 | 9542 | 19084 | 37028 | 74056 | 0 | 0 | 제 13호표 |  |  |  | B0217-3
터파기 | 1:9 | 0.528 | ㎥ | 8028.6078 | 4238.9 | 970.3354 | 512.3 | 5999.4032 | 3167.6 | 1058.8692 | 559 | 산근 1호표 |  |  |  | S0003-0010
합판거푸집(6회사용) | 10㎥미만 | 1.8 | ㎡ | 51377 | 92478.6 | 16932 | 30477.6 | 34445 | 62001 | 0 | 0 | 제 4호표 |  |  |  | B00191
콘크리트타설(레디믹스콘크리트) | 소형구조물 | 0.324 | ㎥ | 147816 | 47892.3 | 120981 | 39197.8 | 23392 | 7579 | 3443 | 1115.5 | 제 5호표 |  |  |  | B0029
되메우기 | 1:9 | 0.204 | ㎥ | 11975.4135 | 2442.8 | 572.3039 | 116.7 | 10973.2433 | 2238.5 | 429.8663 | 87.6 | 산근 3호표 |  |  |  | S015-01-002
잔토처리 | 현장내 | 0.324 | ㎥ | 4910 | 1590.7 | 309 | 100.1 | 4264 | 1381.5 | 337 | 109.1 | 제 1호표 |  |  |  | B00059
폐기물상차 |  | 0.0616 | ㎥ | 3253.279 | 200.2 | 652.5314 | 40.1 | 2005.6405 | 123.5 | 595.107 | 36.6 | 산근 6호표
계 |  |  |  |  | #N/A |  | #N/A | 0 | 195835 |  | 2625
제 96 호표 ：LED 투광등 철거 재설치 (설치품의 150%) (100W이하) EA 당 | [15 empty] | :B전546나250차_2
내선전공 |  | 0.312 | 인 | 276108 | 86145.6 | 0 | 0 | 276108 | 86145.6 | 0 | 0 |  |  |  |  | W1078
전5-46-4 |  | 0 |  | 0 | 0 | 0 | 0 | 0 | 0 | 0 | 0 |  |  |  |  | %%
계 |  |  |  |  | 86145 |  | 0 |  | 86145 |  | 0
제 97 호표 ：아스콘 파쇄 및 복구 (T=5cm) ㎡ 당 | [15 empty] | :B234
아스팔트노면파쇄 | w=1.0m, T=5cm | 0.01 | a | 143200 | 1431.9 | 34169 | 341.6 | 54990 | 549.9 | 54041 | 540.4 | 제 58호표 |  |  |  | S000-5330
아 스 콘 | 표층용(WC-2) | 0.115 | M/T | 143660 | 16520.9 | 143660 | 16520.9 | 0 | 0 | 0 | 0 |  |  |  |  | M2003-002
택코팅 | RSC-4,30/a | 0.01 | ａ | 53164.175 | 531.5 | 40705 | 407 | 12378.775 | 123.7 | 80.4 | 0.8 | 산근 20호표 |  |  |  | S21-0009
표층 포장 및 다짐(소형장비) | T = 5cm | 0.01 | a | 280638 | 2806.2 | 34115 | 341.1 | 192886 | 1928.8 | 53637 | 536.3 | 제 59호표 |  |  |  | S21-00010
폐기물상차 |  | 0.05 | ㎥ | 3253.279 | 162.5 | 652.5314 | 32.6 | 2005.6405 | 100.2 | 595.107 | 29.7 | 산근 6호표 |  |  |  | S0001-045-1
계 |  |  |  |  | 21452 |  | 17643 |  | 2702 |  | 1107
제 98 호표 ：보행잔여표시기 철거 (보행잔여표시기) EA 당
1)보행잔여시간 표시기
내선전공 | 설치품의 50% | 0.15 | 인 | 276108 | 41416.2 | 0 | 0 | 276108 | 41416.2 | 0 | 0 |  |  |  |  | W1075
보통인부 | 설치품의 50% | 0.1 | 인 | 172698 | 17269.8 | 0 | 0 | 172698 | 17269.8 | 0 | 0 |  |  |  |  | W1002
공구손료 |  | 3 | % | 58686 | 1760.5 | 58686 | 1760.5 |  | 0 |  | 0 |  |  |  |  | W1002
전-5-46 (가) |  | 0 |  | 0 | 0 | 0 | 0 | 0 | 0 | 0 | 0 |  |  |  |  | %%
계 |  |  |  |  | 60446 |  | 1760 |  | 58686 |  | 0
제 99 호표 ：표지판 이설 EA 당
1)교통안전표지
특별인부 |  | 0.090909 | 인 | 228717 | 20792.4 | 0 | 0 | 228717 | 20792.4 | 0 | 0 |  |  |  |  | W1075
보통인부 |  | 0.045455 | 인 | 172698 | 7849.9 | 0 | 0 | 172698 | 7849.9 | 0 | 0 |  |  |  |  | W1002
공구손료 |  | 2 | % | 28642.3 | 572.8 | 28642.3 | 572.8 |  | 0 |  | 0 |  |  |  |  | W1002
토1-8-1 |  | 0 |  | 0 | 0 | 0 | 0 | 0 | 0 | 0 | 0 |  |  |  |  | %%
계 |  |  |  |  | 29214 |  | 572 |  | 28642 |  | 0
제 100 호표 ：표지판 지주 이설 EA 당
1)지주형 교통안전표지
특별인부 |  | 0.16667 | 인 | 228717 | 38119.5 | 0 | 0 | 228717 | 38119.5 | 0 | 0 |  |  |  |  | W1075
보통인부 |  | 0.083333 | 인 | 172698 | 14391.5 | 0 | 0 | 172698 | 14391.5 | 0 | 0 |  |  |  |  | W1002
공구손료 |  | 2 | % | 52511 | 1050.2 | 52511 | 1050.2 |  | 0 |  | 0 |  |  |  |  | W1002
트럭탑재형크레인 | 5 ton | 0.66667 | 시간 | 70856 | 47237.2 | 9730 | 6486.6 | 50009 | 33339.3 | 11117 | 7411.3
토1-8-1 |  | 0 |  | 0 | 0 | 0 | 0 | 0 | 0 | 0 | 0 |  |  |  |  | %%
계 |  |  |  |  | 100797 |  | 7536 |  | 85850 |  | 7411
제 101 호표 ：LED 가로등기구 EA 당
1)LED 150W
내선전공 |  | 0.213 | 인 | 276108 | 58811 | 0 | 0 | 276108 | 58811 | 0 | 0 |  |  |  |  | W1075
전5-26-1 |  | 0 |  | 0 | 0 | 0 | 0 | 0 | 0 | 0 | 0 |  |  |  |  | %%
계 |  |  |  |  | 58811 |  | 0 |  | 58811 |  | 0
제 102 호표 ：LED 가로등기구 철거 EA 당
1)LED 150W
내선전공 | 설치품의 30% | 0.0639 | 인 | 276108 | 17643.3 | 0 | 0 | 276108 | 17643.3 | 0 | 0 |  |  |  |  | W1075
전5-26-1 |  | 0 |  | 0 | 0 | 0 | 0 | 0 | 0 | 0 | 0 |  |  |  |  | %%
계 |  |  |  |  | 17643 |  | 0 |  | 17643 |  | 0
제 103 호표 ：차량등 철주 설치 - 부착대 9m (￠250*8m 이하,기계화) 본 당 | [15 empty] | :B전546나250차
내선전공 | 9m이상 120% | 1.176 | 인 | 276108 | 324703 | 0 | 0 | 276108 | 324703 | 0 | 0 |  |  |  |  | W1075
보통인부 | 9m이상 120% | 0.9 | 인 | 172698 | 155428.2 | 0 | 0 | 172698 | 155428.2 | 0 | 0 |  |  |  |  | W1002
트럭탑재형크레인 | 5 ton | 2.352 | 시간 | 70856 | 166653.1 | 9730 | 22884.9 | 50009 | 117621.1 | 11117 | 26147.1 |  |  |  |  | D2105-0005
공구손료 |  | 3 | % | 480131.2 | 14403.9 | 480131.2 | 14403.9 |  | 0 |  | 0 |  |  |  |  | W1002
전5-46 나, 부착대1포함 |  | 0 |  | 0 | 0 | 0 | 0 | 0 | 0 | 0 | 0 |  |  |  |  | %%
계 |  |  |  |  | 661187 |  | 37288 |  | 597752 |  | 26147
제 104 호표 ：차량등 철주 설치 - 부착대 9m (￠250*8m 이하,기계화) -신호등부착대 2개- 본 당 | [15 empty] | :B전546나250차
내선전공 | 9m이상 120%, 부착대추가40%가산 | 1.568 | 인 | 276108 | 432937.3 | 0 | 0 | 276108 | 432937.3 | 0 | 0 |  |  |  |  | W1075
보통인부 | 9m이상 120%, 부착대추가40%가산 | 1.2 | 인 | 172698 | 207237.6 | 0 | 0 | 172698 | 207237.6 | 0 | 0 |  |  |  |  | W1002
트럭탑재형크레인 | 5 ton | 3.136 | 시간 | 70856 | 222204.3 | 9730 | 30513.2 | 50009 | 156828.2 | 11117 | 34862.9 |  |  |  |  | D2105-0005
공구손료 |  | 3 | % | 640174.9 | 19205.2 | 640174.9 | 19205.2 |  | 0 |  | 0 |  |  |  |  | W1002
전5-46 나, 부착대1포함 |  | 0 |  | 0 | 0 | 0 | 0 | 0 | 0 | 0 | 0 |  |  |  |  | %%
계 |  |  |  |  | 881583 |  | 49718 |  | 797003 |  | 34862
제 105 호표 ：합성수지파형관 설치 (ELP50㎜)2열동시 설치 m 당 | [15 empty] | :B전43150
배전전공 | 신호등 150% 가산적용 | 0.00945 | 인 | 420978 | 3978.2 | 0 | 0 | 420978 | 3978.2 | 0 | 0 |  |  |  |  | W1081
보통인부 | 신호등 150% 가산적용 | 0.0243 | 인 | 172698 | 4196.5 | 0 | 0 | 172698 | 4196.5 | 0 | 0 |  |  |  |  | W1002
파상형 경질폴리에틸렌 전선관 | ELP50㎜ | 1 | m | 730 | 730 | 730 | 730 | 0 | 0 | 0 | 0 |  |  |  |  | M000-8201
재료할증 | 3% | 0.03 | m | 730 | 21.9 | 730 | 21.9 | 0 | 0 | 0 | 0 |  |  |  |  | M000-8201
잡재료비 | 배관배선의 2% | 2 | % | 730 | 14.6 | 730 | 14.6 | 0 | 0 |  | 0
공구손료 |  | 3 | % | 8174.7 | 245.2 | 8174.7 | 245.2 |  | 0 |  | 0 |  |  |  |  | W1002
전4-31 |  | 0 |  | 0 | 0 | 0 | 0 | 0 | 0 | 0 | 0 |  |  |  |  | %%
계 |  |  |  |  | 9185 |  | 1011 |  | 8174 |  | 0
제 106 호표 ：합성수지파형관 설치 (ELP50㎜)3열동시 설치 m 당 | [15 empty] | :B전43150
배전전공 | 신호등 150% 가산적용 | 0.0091 | 인 | 420978 | 3830.8 | 0 | 0 | 420978 | 3830.8 | 0 | 0 |  |  |  |  | W1081
보통인부 | 신호등 150% 가산적용 | 0.0234 | 인 | 172698 | 4041.1 | 0 | 0 | 172698 | 4041.1 | 0 | 0 |  |  |  |  | W1002
파상형 경질폴리에틸렌 전선관 | ELP50㎜ | 1 | m | 730 | 730 | 730 | 730 | 0 | 0 | 0 | 0 |  |  |  |  | M000-8201
재료할증 | 3% | 0.03 | m | 730 | 21.9 | 730 | 21.9 | 0 | 0 | 0 | 0 |  |  |  |  | M000-8201
잡재료비 | 배관배선의 2% | 2 | % | 730 | 14.6 | 730 | 14.6 | 0 | 0 |  | 0
공구손료 |  | 3 | % | 7871.9 | 236.1 | 7871.9 | 236.1 |  | 0 |  | 0 |  |  |  |  | W1002
전4-31 |  | 0 |  | 0 | 0 | 0 | 0 | 0 | 0 | 0 | 0 |  |  |  |  | %%
계 |  |  |  |  | 8873 |  | 1002 |  | 7871 |  | 0
제 107 호표 ：합성수지파형관 설치 (ELP80㎜)2열동시 설치 m 당 | [15 empty] | :B전43180
배전전공 | 신호등 150% 가산적용 | 0.01215 | 인 | 420978 | 5114.8 | 0 | 0 | 420978 | 5114.8 | 0 | 0 |  |  |  |  | W1081
보통인부 | 신호등 150% 가산적용 | 0.0297 | 인 | 172698 | 5129.1 | 0 | 0 | 172698 | 5129.1 | 0 | 0 |  |  |  |  | W1002
파상형 경질폴리에틸렌 전선관 | ELP80㎜ | 1 | m | 1450 | 1450 | 1450 | 1450 | 0 | 0 | 0 | 0 |  |  |  |  | M000-8201-80
재료할증 | 3% | 0.03 | m | 1450 | 43.5 | 1450 | 43.5 | 0 | 0 | 0 | 0 |  |  |  |  | M000-8201-80
잡재료비 | 배관배선의 2% | 2 | % | 1450 | 29 | 1450 | 29 | 0 | 0 |  | 0
공구손료 |  | 3 | % | 10243.9 | 307.3 | 10243.9 | 307.3 |  | 0 |  | 0 |  |  |  |  | W1002
전4-31 |  | 0 |  | 0 | 0 | 0 | 0 | 0 | 0 | 0 | 0 |  |  |  |  | %%
계 |  |  |  |  | 12072 |  | 1829 |  | 10243 |  | 0
제 108 호표 ：합성수지파형관 설치 (ELP100㎜)3열동시 설치 m 당 | [15 empty] | :B전431100
배전전공 | 신호등 150% 가산적용 | 0.0156 | 인 | 420978 | 6567.2 | 0 | 0 | 420978 | 6567.2 | 0 | 0 |  |  |  |  | W1081
보통인부 | 신호등 150% 가산적용 | 0.0468 | 인 | 172698 | 8082.2 | 0 | 0 | 172698 | 8082.2 | 0 | 0 |  |  |  |  | W1002
파상형 경질폴리에틸렌 전선관 | ELP100㎜ | 1 | m | 1980 | 1980 | 1980 | 1980 | 0 | 0 | 0 | 0 |  |  |  |  | M000-8202
재료할증 | 3% | 0.03 | m | 1980 | 59.4 | 1980 | 59.4 | 0 | 0 | 0 | 0 |  |  |  |  | M000-8202
잡재료비 | 배관배선의 2% | 2 | % | 1980 | 39.6 | 1980 | 39.6 | 0 | 0 |  | 0
공구손료 |  | 3 | % | 14649.4 | 439.4 | 14649.4 | 439.4 |  | 0 |  | 0 |  |  |  |  | W1002
전4-31 |  | 0 |  | 0 | 0 | 0 | 0 | 0 | 0 | 0 | 0 |  |  |  |  | %%
계 |  |  |  |  | 17167 |  | 2518 |  | 14649 |  | 0
제 109 호표 ：가로등 전원선 신설 (F-CV, 2C 6mm²) M 당 | [15 empty] | :B0215-2
저압케이블전공 |  | 0.009702 | 인 | 306274 | 2971.4 | 0 | 0 | 306274 | 2971.4 | 0 | 0 | 0.00462x1.4x1.5 |  |  |  | W1078
보통인부 |  | 0.009702 | 인 | 172698 | 1675.5 |  | 0 | 172698 | 1675.5 | 0 | 0 | 0.00462x1.4x1.5 |  |  |  | M000-9101
0.6/1kV 가교폴리에틸렌난연케이블 | F-CV, 2C 6mm² | 1 | m | 3865 | 3865 | 3865 | 3865
재료할증 | 3% | 0.03 | m | 3865 | 115.9 | 3865 | 115.9
잡재료비 | 배관배선의 2% | 2 | % | 3865 | 77.3 | 3865 | 77.3 |  | 0 | 0 | 0
공구손료 | 노무비의 3% | 3 | % | 4646.9 | 139.4 | 4646.9 | 139.4 |  | 0 | 0 | 0
전4-34 |  | 0 |  | 0 | 0 | 0 | 0 | 0 | 0 | 0 | 0 |  |  |  |  | %%
계 |  |  |  |  | 8843 |  | 4197 |  | 4646 |  | 0
제 110 호표 ：가로등 전원선 철거 (F-CV, 2C 6mm²) M 당 | [15 empty] | :B0215-2
저압케이블전공 |  | 0.004851 | 인 | 306274 | 1485.7 | 0 | 0 | 306274 | 1485.7 | 0 | 0 | 0.00462x1.4x1.5x0.5 |  |  |  | W1078
보통인부 |  | 0.004851 | 인 | 172698 | 837.7 |  | 0 | 172698 | 837.7 | 0 | 0 | 0.00462x1.4x1.5x0.5 |  |  |  | M000-9101
공구손료 | 노무비의 3% | 3 | % | 2323.4 | 69.7 | 2323.4 | 69.7 |  | 0 | 0 | 0
전4-34 |  | 0 |  | 0 | 0 | 0 | 0 | 0 | 0 | 0 | 0 |  |  |  |  | %%
계 |  |  |  |  | 2392 |  | 69 |  | 2323 |  | 0
제 111 호표 ：양방향 점멸기 및 중계기 철거 후 재설치 EA 당 | [15 empty] | :B0215-2
내선전공 | 재사용철거 50% 설치 100% | 0.315 | 인 | 276108 | 86974 | 0 | 0 | 276108 | 86974 | 0 | 0 |  |  |  |  | W1078
공구손료 | 노무비의 3% | 3 | % | 86974 | 2609.2 | 86974 | 2609.2 |  | 0 | 0 | 0
전5-23-나 |  | 0 |  | 0 | 0 | 0 | 0 | 0 | 0 | 0 | 0 |  |  |  |  | %%
계 |  |  |  |  | 89583 |  | 2609 |  | 86974 |  | 0
제 112 호표 ：앵커볼트 철거 (설치품의 50%) (조합앵커) 조 당 | [15 empty] | :B000-0240
내선전공 |  | 0.02 | 인 | 276108 | 5522.1 | 0 | 0 | 276108 | 5522.1 | 0 | 0 |  |  |  |  | W1075
보통인부 |  | 0.04 | 인 | 172698 | 6907.9 | 0 | 0 | 172698 | 6907.9 | 0 | 0 |  |  |  |  | W1075
굴삭기(타이어) | 0.6 ㎥ | 0.08 | HR | 109016 | 8721.2 | 22870 | 1829.6 | 59026 | 4722 | 27120 | 2169.6 |  |  |  |  | W1075
전5-46-3 |  | 0 |  | 0 | 0 | 0 | 0 | 0 | 0 | 0 | 0 |  |  |  |  | %%
계 |  |  |  |  | 21150 |  | 1829 |  | 17152 |  | 2169
제 113 호표 ：보행철주 기초 철거 (∮125mm,1.0x1.0x1.0) 개소 당 | [15 empty] | :B신7127150_125
콘크리트포장 절단 |  | 4 | M | 3154.9264 | 12619.5 | 283.7464 | 1134.9 | 2825.3133 | 11301.2 | 45.8667 | 183.4 | 산근 8호표 |  |  |  | S002-02-03
콘크리트포장 깨기 |  | 1 | ㎥ | 38152.6691 | 38152.5 | 6284.4574 | 6284.4 | 23051.386 | 23051.3 | 8816.8257 | 8816.8 | 산근 9호표 |  |  |  | S002-03-05
되메우기다짐 | 소형장비 | 1 | ㎥ | 11555 | 11555 | 2016 | 2016 | 8258 | 8258 | 1281 | 1281 | 제 26호표 |  |  |  | M229-1
모 래 | 석분 | 1 | ㎥ | 23000 | 23000 | 23000 | 23000 | 0 | 0 | 0 | 0 |  |  |  |  | M0902-601
폐기물상차 |  | 1 | ㎥ | 3253.279 | 3253.2 | 652.5314 | 652.5 | 2005.6405 | 2005.6 | 595.107 | 595.1 | 산근 6호표 |  |  |  | B000-0240
B전338봉1
계 |  |  |  |  | 88579 |  | 33087 |  | 44616 |  | 10876
제 114 호표 ：차량철주 기초 철거 (∮200mm,1.0x1.0x1.5) 개소 당 | [15 empty] | :B신7127150_250
콘크리트포장 절단 |  | 4 | M | 3154.9264 | 12619.5 | 283.7464 | 1134.9 | 2825.3133 | 11301.2 | 45.8667 | 183.4 | 산근 8호표 |  |  |  | S002-02-03
콘크리트포장 깨기 |  | 1.5 | ㎥ | 38152.6691 | 57228.8 | 6284.4574 | 9426.6 | 23051.386 | 34577 | 8816.8257 | 13225.2 | 산근 9호표 |  |  |  | S002-03-05
되메우기다짐 | 소형장비 | 1.5 | ㎥ | 11555 | 17332.5 | 2016 | 3024 | 8258 | 12387 | 1281 | 1921.5 | 제 26호표 |  |  |  | M229-1
모 래 | 석분 | 1.5 | ㎥ | 23000 | 34500 | 23000 | 34500 | 0 | 0 | 0 | 0 |  |  |  |  | M0902-601
폐기물상차 |  | 1.5 | ㎥ | 3253.279 | 4879.7 | 652.5314 | 978.7 | 2005.6405 | 3008.4 | 595.107 | 892.6 | 산근 6호표 |  |  |  | B000-0240
계 |  |  |  |  | 126559 |  | 49064 |  | 61273 |  | 16222
제 115 호표 ：볼라드 철거 후 재설치 개소 당 | [15 empty] | :B신7127150_125
특별인부 | 2/13 x 1.5 철거 재설치 | 0.23077 | 인 | 228717 | 52780.8 | 0 | 0 | 228717 | 52780.8 | 0 | 0 |  |  |  |  | S002-02-03
보통인부 | 1/13 x 1.5 철거 재설치 | 0.11538 | 인 | 172698 | 19926.6 | 0 | 0 | 172698 | 19926.6 | 0 | 0 |  |  |  |  | S002-03-05
공구손료 | 노무비의 5% | 5 | % | 72707.4 | 3635.3 | 72707.4 | 3635.3 |  | 0 | 0 | 0
토목 1-8-6
B전338봉1
계 |  |  |  |  | 76342 |  | 3635 |  | 72707 |  | 0
제 116 호표 ：차량 부착대 신설 - 9m이하 본 당 | [15 empty] | :B전546나250차
내선전공 | 9m이상 120% | 0.4704 | 인 | 276108 | 129881.2 | 0 | 0 | 276108 | 129881.2 | 0 | 0 |  |  |  |  | W1075
보통인부 | 9m이상 120% | 0.36 | 인 | 172698 | 62171.2 | 0 | 0 | 172698 | 62171.2 | 0 | 0 |  |  |  |  | W1002
트럭탑재형크레인 | 5 ton | 0.9408 | 시간 | 70856 | 66661.1 | 9730 | 9153.9 | 50009 | 47048.4 | 11117 | 10458.8 |  |  |  |  | D2105-0005
공구손료 |  | 3 | % | 192052.4 | 5761.5 | 192052.4 | 5761.5 |  | 0 |  | 0 |  |  |  |  | W1002
전5-46-2 |  | 0 |  | 0 | 0 | 0 | 0 | 0 | 0 | 0 | 0 |  |  |  |  | %%
계 |  |  |  |  | 264473 |  | 14915 |  | 239100 |  | 10458
제 117 호표 ：고원식 횡단보도 10x16 개소 당
아스팔트노면파쇄 | w=1.0m, T=5cm | 1.6 | a | 143200 | 229120 | 34169 | 54670.4 | 54990 | 87984 | 54041 | 86465.6 | 제 58호표 |  |  |  | S000-5330
아스콘포장 깨기 |  | 24 | ㎥ | 14505.2628 | 348126.1 | 2458.4873 | 59003.6 | 8336.868 | 200084.8 | 3709.9075 | 89037.7 | 산근 5호표 |  |  |  | S002-03-04
아 스 콘 | 표층용(WC-2) | 55.2 | M/T | 143660 | 7930032 | 143660 | 7930032 | 0 | 0 | 0 | 0 |  |  |  |  | M2003-002
택코팅 | RSC-4,30/a | 1.6 | ａ | 53164.175 | 85062.6 | 40705 | 65128 | 12378.775 | 19806 | 80.4 | 128.6 | 산근 20호표 |  |  |  | S21-0009
계 |  |  |  |  | 8592339 |  | 8108834 |  | 307874 |  | 175631
제 118 호표 ：고원식 횡단보도 10x22 개소 당
아스팔트노면파쇄 | w=1.0m, T=5cm | 2.2 | a | 143200 | 315040 | 34169 | 75171.8 | 54990 | 120978 | 54041 | 118890.2 | 제 58호표 |  |  |  | S000-5330
아스콘포장 깨기 |  | 33 | ㎥ | 14505.2628 | 478673.5 | 2458.4873 | 81130 | 8336.868 | 275116.6 | 3709.9075 | 122426.9 | 산근 5호표 |  |  |  | S002-03-04
아 스 콘 | 표층용(WC-2) | 75.9 | M/T | 143660 | 10903794 | 143660 | 10903794 | 0 | 0 | 0 | 0 |  |  |  |  | M2003-002
택코팅 | RSC-4,30/a | 2.2 | ａ | 53164.175 | 116961.1 | 40705 | 89551 | 12378.775 | 27233.3 | 80.4 | 176.8 | 산근 20호표 |  |  |  | S21-0009
계 |  |  |  |  | 11814466 |  | 11149646 |  | 423327 |  | 241493
제 119 호표 ：신호위반 단속용 케이블 철거 재설치 m 당
케이블 (재사용) | AWG 24/0.3 8C | 1 | m | 0 | 0 |  | 0 |  | 0 |  | 0 |  |  |  |  | S000-5330
저압케이블전공 | 실드케이블 120% 가공 | 0.09828 | 인 | 306274 | 30100.6 | 0 | 0 | 306274 | 30100.6 | 0 | 0 |  |  |  |  | W1078
공구손료 | 노무비의 3% | 3 | % | 30100.6 | 903 | 30100.6 | 903 |  | 0 | 0 | 0
계 |  |  |  |  | 31003 |  | 903 |  | 30100 |  | 0
제 120 호표 ：가공 인입선 철거 경간 당
배전전공 | DV 80% 철거 50% | 0.092 | 인 | 420978 | 38729.9 | 0 | 0 | 420978 | 38729.9 | 0 | 0 |  |  |  |  | W1078
공구손료 | 노무비의 3% | 3 | % | 38729.9 | 1161.8 | 38729.9 | 1161.8 |  | 0 | 0 | 0
전 4-25-1
계 |  |  |  |  | 39890 |  | 1161 |  | 38729 |  | 0
제 121 호표 ：보행자음성안내보조장치 재설치 -개소-
보행자인식제어부 재설치 | 내선전공 | 0.468 | 인 | 276108 | 129218.5 | 0 | 0 | 276108 | 129218.5 | 0 | 0 | 전 5-46-1 준용 |  |  |  | W1078
보행자인식제어부 재설치 | 전기공사산업기사 | 0.468 | 인 | 298573 | 139732.1 | 0 | 0 | 298573 | 139732.1 | 0 | 0 | 전 5-46-1 준용
보행자인식부 재설치 | 내선전공 | 0.432 | 인 | 276108 | 119278.6 | 0 | 0 | 276108 | 119278.6 | 0 | 0 | 전 5-47 준용
보행자인식부 재설치 | 특별인부 | 0.432 | 인 | 228717 | 98805.7 | 0 | 0 | 228717 | 98805.7 | 0 | 0 | 전 5-47 준용
센서부 브라켓 설치 | 배전전공 | 0.25 | 인 | 420978 | 105244.5 | 0 | 0 | 420978 | 105244.5 | 0 | 0 | 전 7-3(1) 준용
전기 5-46-1, 5-26-4
계 |  |  |  |  | 592279 |  | 0 |  | 592279 |  | 0
제 122 호표 ：SUS볼라드(앙카식) 신설 개소 당 | [15 empty] | :B신7127150_125
SUS볼라드(앙카식) | Ø110×800㎜ | 1 | EA | 195000 | 195000 | 195000 | 195000 |  | 0 |  | 0
특별인부 | 2/13 | 0.15385 | 인 | 228717 | 35187.2 | 0 | 0 | 228717 | 35187.2 | 0 | 0 |  |  |  |  | S002-02-03
보통인부 | 1/13 | 0.076923 | 인 | 172698 | 13284.4 | 0 | 0 | 172698 | 13284.4 | 0 | 0 |  |  |  |  | S002-03-05
공구손료 | 노무비의 5% | 5 | % | 48471.6 | 2423.5 | 48471.6 | 2423.5 |  | 0 | 0 | 0
토목 1-8-6
계 |  |  |  |  | 245894 |  | 197423 |  | 48471 |  | 0
제 123 호표 ：차량철주 높임 기초콘크리트-아스콘 (∮250mm,1.2x1.2x2.7) 개소 당 | [15 empty] | :B신7127150_250
아스콘포장 절단 |  | 8.96 | M | 2863.5186 | 25657 | 279.4566 | 2503.9 | 2542.782 | 22783.3 | 41.28 | 369.8 | 산근 4호표
아스콘포장 깨기 |  | 0.6272 | ㎥ | 14505.2628 | 9097.5 | 2458.4873 | 1541.9 | 8336.868 | 5228.8 | 3709.9075 | 2326.8 | 산근 5호표
터파기 | 굴착깊이 1m이상 | 5.691 | ㎥ | 5754 | 32745.9 | 461 | 2623.5 | 4872 | 27726.5 | 421 | 2395.9 | 제 24호표 |  | a= | 5.0176 | B관로82
차량철주기초 앙카 | Ø250 | 1 | 개 | 480000 | 480000 | 480000 | 480000 | 0 | 0 | 0 | 0 |  |  | b= | 1.96 | M000-0340
앵커볼트 설치 | 조합앵커 | 1 | 조 | 42302 | 42302 | 3659 | 3659 | 34304 | 34304 | 4339 | 4339 | 제 43호표 |  | h= | 1.775 | B000-0240
접지봉설치 | 1본/14Φ×1000 mm | 1 | 개소 | 52012 | 52012 | 7825 | 7825 | 44187 | 44187 | 0 | 0 | 제 11호표 |  | v= | 5.691 | B전338봉1
신호등 접지선설치 | 6mm² | 3 | m | 3698 | 11094 | 2042 | 6126 | 1656 | 4968 | 0 | 0 | 제 70호표 |  |  |  | B전338선38
합성수지파형관 설치 ELP80㎜ | ELP80㎜ | 2 | m | 13245 | 26490 | 1863 | 3726 | 11382 | 22764 | 0 | 0 | 제 15호표 |  |  |  | B전431100
합판거푸집(6회사용) | 10㎥미만 | 12.96 | ㎡ | 51377 | 665845.9 | 16932 | 219438.7 | 34445 | 446407.2 | 0 | 0 | 제 4호표 |  |  |  | B00191
콘크리트타설(레디믹스콘크리트) | 무근구조물 | 3.888 | ㎥ | 147667 | 574129.1 | 120832 | 469794.8 | 23392 | 90948 | 3443 | 13386.3 | 제 7호표 |  |  |  | BFB1100
되메우기다짐 | 소형장비 | 2.955 | ㎥ | 11555 | 34144.8 | 2016 | 5957.2 | 8258 | 24402.3 | 1281 | 3785.3 | 제 26호표 |  |  |  | BDE2230
잔토처리 | 현장내 | 2.736 | ㎥ | 4910 | 13433.7 | 309 | 845.4 | 4264 | 11666.3 | 337 | 922 | 제 1호표 |  |  |  | B00059
폐기물상차 |  | 0.6272 | ㎥ | 3253.279 | 2040.3 | 652.5314 | 409.2 | 2005.6405 | 1257.9 | 595.107 | 373.2 | 산근 6호표
계 |  |  |  |  | 1968991 |  | 1204450 |  | 736643 |  | 27898
제 124 호표 ：신호위반 단속용 케이블 신설 m 당
신호용 케이블 AWG | AWG 24/0.3 8C | 1 | m | 1535 | 1535 | 1535 | 1535 |  | 0 |  | 0 |  |  |  |  | S000-5330
재료할증 |  | 3 | % | 1535 | 46 | 1535 | 46 |  | 0 |  | 0 |  |  |  |  | S000-5330
저압케이블전공 | 실드케이블 120% 가공 | 0.06552 | 인 | 306274 | 20067 | 0 | 0 | 306274 | 20067 | 0 | 0 |  |  |  |  | W1078
공구손료 | 노무비의 3% | 3 | % | 20067 | 602 | 20067 | 602 |  | 0 | 0 | 0
계 |  |  |  |  | 22250 |  | 2183 |  | 20067 |  | 0
제 125 호표 ：신호위반 단속용 케이블 철거 m 당
신호용 케이블 AWG | AWG 24/0.3 8C | 1 | m | 0 | 0 |  | 0 |  | 0 |  | 0 |  |  |  |  | S000-5330
저압케이블전공 | 실드케이블 120% 가공 | 0.03276 | 인 | 306274 | 10033.5 | 0 | 0 | 306274 | 10033.5 | 0 | 0 |  |  |  |  | W1078
공구손료 | 노무비의 3% | 3 | % | 10033.5 | 301 | 10033.5 | 301 |  | 0 | 0 | 0
계 |  |  |  |  | 10334 |  | 301 |  | 10033 |  | 0
제 126 호표 ：제어기 기초 조합페인트(콘크리트면) (2회) 개소 당 | [11 empty] | 건11-2-1 |  |  |  | :B0036
조합 페인트(황색) | KSM-6020 1급 | 0.25 | ℓ | 5972.2222 | 1493 | 5972.2222 | 1493 | 0 | 0 | 0 | 0 |  |  |  |  | M4002-003
조합 페인트(흑색) | KSM-6020 1급 | 0.25 | ℓ | 4572.2222 | 1143 | 4572.2222 | 1143 | 0 | 0 | 0 | 0 |  |  |  |  | M4002-003
신 너 | KSM-6060 2종 | 0.05 | ℓ | 3888.8889 | 194.4 | 3888.8889 | 194.4 | 0 | 0 | 0 | 0 |  |  |  |  | M4008-110
잡 재 료 |  | 2 | % | 42769.1 | 855.3 | 42769.1 | 855.3 | 0 | 0 | 0 | 0 |  |  |  |  | %RAN*MM | 1..2
도 장 공 | 0.022 x 2회 | 0.144 | 인 | 268225 | 38624.4 | 0 | 0 | 268225 | 38624.4 | 0 | 0 |  |  |  |  | W1029
보통인부 | 0.004 x 2회 | 0.024 | 인 | 172698 | 4144.7 | 0 | 0 | 172698 | 4144.7 | 0 | 0 |  |  |  |  | W1002
공구손료 |  | 2 | % | 42769.1 | 855.3 | 42769.1 | 855.3 |  | 0 | 0 | 0
계 |  |  |  |  | 47310 |  | 4541 |  | 42769 |  | 0
제 127 호표 ：음향신호기 통신 케이블 신설 m 당
신호용 케이블 AWG | AWG 24/0.3 2C | 1 | m | 503 | 503 | 503 | 503 |  | 0 |  | 0 |  |  |  |  | S000-5330
재료할증 |  | 3 | % | 503 | 15 | 503 | 15 |  | 0 |  | 0 |  |  |  |  | S000-5330
저압케이블전공 | 실드케이블 120% | 0.02652 | 인 | 306274 | 8122.3 | 0 | 0 | 306274 | 8122.3 | 0 | 0 | 4열동시 |  |  |  | W1078
공구손료 | 노무비의 3% | 3 | % | 8122.3 | 243.6 | 8122.3 | 243.6 |  | 0 | 0 | 0
계 |  |  |  |  | 8883 |  | 761 |  | 8122 |  | 0
제 128 호표 ：차량등 철주 철거-9M(설치품의 50%) (￠250*8m 이하,기계화) 본 당 | [15 empty] | :B전546나250차_2
차량등 철주 설치 - 9m | ￠250*8m 이하,기계화 | 50% | % | 661187 | 330593.5 | 37288 | 18644 | 597752 | 298876 | 26147 | 13073.5 | 제 103호표 |  |  |  | %CHO*LL | B전546나250차
전5-46 나 |  | 0 | [13 empty] | %%
계 |  |  |  |  | 330593 |  | 18644 |  | 298876 |  | 13073
제 129 호표 ：교통신호제어기 작동점검 및 종합시험 대당 | [15 empty] | :B전546가_보등
내선전공 | 설치품의 10% | 0.16 | 인 | 276108 | 44177.2 | 0 | 0 | 276108 | 44177.2 | 0 | 0 |  |  |  |  | W1075
보통인부 | 설치품의 10% | 0.15 | 인 | 172698 | 25904.7 | 0 | 0 | 172698 | 25904.7 | 0 | 0 |  |  |  |  | W1075
내선전공 | 신호제어기 종합시험 | 1.6 | 인 | 276108 | 441772.8 | 0 | 0 | 276108 | 441772.8 | 0 | 0 |  |  |  |  | B0036
공구손료 |  | 3 | % | 70081.9 | 2102.4 | 70081.9 | 2102.4 |  | 0 |  | 0 |  |  |  |  | W1002
전-5-46-라 |  | 0 |  | 0 | 0 | 0 | 0 | 0 | 0 | 0 | 0 |  |  |  |  | %%
계 |  |  |  |  | 513956 |  | 2102 |  | 511854 |  | 0
제 130 호표 ：과속카메라용 영상보조카메라 철거 재설치 대당 | [15 empty] | :B전546가_보등
내선전공 | 설치품의 180% | 0.5184 | 인 | 276108 | 143134.3 | 0 | 0 | 276108 | 143134.3 | 0 | 0 |  |  |  |  | W1075
특별인부 | 설치품의 180% | 0.5184 | 인 | 228717 | 118566.8 | 0 | 0 | 228717 | 118566.8 | 0 | 0 |  |  |  |  | W1075
전기공사산업기사 | 시험 | 0.56 | 인 | 298573 | 167200.8 | 0 | 0 | 298573 | 167200.8 | 0 | 0 |  |  |  |  | B0036
내선전공 | 시험 | 0.73 | 인 | 276108 | 201558.8 | 0 | 0 | 276108 | 201558.8 | 0 | 0 |  |  |  |  | B0036
공구손료 |  | 3 | % | 630460.7 | 18913.8 | 630460.7 | 18913.8 |  | 0 |  | 0 |  |  |  |  | W1002
전-5-47 |  | 0 |  | 0 | 0 | 0 | 0 | 0 | 0 | 0 | 0 |  |  |  |  | %%
계 |  |  |  |  | 649373 |  | 18913 |  | 630460 |  | 0
제 131 호표 ：영상보조카메라용 케이블 철거 재설치 m당 | [15 empty] | :B전546가_보등
UTP 케이블 | CAT.6A | 재사용 | m | [12 empty] | W1075
통신케이블공 | 설치품의 190% | 0.0095 | 인 | 438070 | 4161.6 | 0 | 0 | 438070 | 4161.6 | 0 | 0 |  |  |  |  | W1075
통4-3-1
0.6/1kV 가교폴리에틸렌난연케이블 | F-CV, 2C 2.5mm² | 재사용 | m | [12 empty] | W1075
저압케이블전공 | 설치품의 180%, 가공130% | 0.009828 | 인 | 306274 | 3010 | 0 | 0 | 306274 | 3010 | 0 | 0 |  |  |  |  | B0036
보통인부 | 설치품의 180%, 가공130% | 0.009828 | 인 | 172698 | 1697.2 | 0 | 0 | 172698 | 1697.2 | 0 | 0 |  |  |  |  | B0036
공구손료 |  | 3 | % | 8868.8 | 266 | 8868.8 | 266 |  | 0 |  | 0 |  |  |  |  | W1002
전-4-34 |  | 0 |  | 0 | 0 | 0 | 0 | 0 | 0 | 0 | 0 |  |  |  |  | %%
계 |  |  |  |  | 9134 |  | 266 |  | 8868 |  | 0
제 132 호표 ：보행신호등 철거 재설치 (보행등) EA 당 | [15 empty] | :B전546가_보등
1)보행등 | 설치품의 180%
내선전공 |  | 0.54 | 인 | 276108 | 149098.3 | 0 | 0 | 276108 | 149098.3 | 0 | 0 |  |  |  |  | W1075
보통인부 |  | 0.36 | 인 | 172698 | 62171.2 | 0 | 0 | 172698 | 62171.2 | 0 | 0 |  |  |  |  | W1002
공구손료 |  | 3 | % | 211269.5 | 6338 | 211269.5 | 6338 |  | 0 |  | 0 |  |  |  |  | W1002
전-5-46 (가) |  | 0 |  | 0 | 0 | 0 | 0 | 0 | 0 | 0 | 0 |  |  |  |  | %%
계 |  |  |  |  | 217607 |  | 6338 |  | 211269 |  | 0
제 133 호표 ：보행잔여표시기 철거 재설치 (보행잔여표시기) EA 당
1)보행잔여시간 표시기 | 설치품의 180%
내선전공 |  | 0.54 | 인 | 276108 | 149098.3 | 0 | 0 | 276108 | 149098.3 | 0 | 0 |  |  |  |  | W1075
보통인부 |  | 0.36 | 인 | 172698 | 62171.2 | 0 | 0 | 172698 | 62171.2 | 0 | 0 |  |  |  |  | W1002
공구손료 |  | 3 | % | 211269.5 | 6338 | 211269.5 | 6338 |  | 0 |  | 0 |  |  |  |  | W1002
전-5-46 (가) |  | 0 |  | 0 | 0 | 0 | 0 | 0 | 0 | 0 | 0 |  |  |  |  | %%
계 |  |  |  |  | 217607 |  | 6338 |  | 211269 |  | 0
제 134 호표 ：음향신호기 철거 재설치 (보행잔여표시기) EA 당
1)음향신호기 | 설치품의 180%
내선전공 |  | 0.54 | 인 | 276108 | 149098.3 | 0 | 0 | 276108 | 149098.3 | 0 | 0 |  |  |  |  | W1075
보통인부 |  | 0.36 | 인 | 172698 | 62171.2 | 0 | 0 | 172698 | 62171.2 | 0 | 0 |  |  |  |  | W1002
공구손료 |  | 3 | % | 211269.5 | 6338 | 211269.5 | 6338 |  | 0 |  | 0 |  |  |  |  | W1002
전-5-46 (가) |  | 0 |  | 0 | 0 | 0 | 0 | 0 | 0 | 0 | 0 |  |  |  |  | %%
계 |  |  |  |  | 217607 |  | 6338 |  | 211269 |  | 0
제 135 호표 ：잔여표시기 및 음향신호기 전원선 신설-8열동시 (F-CV, 2C 2.5mm²) M 당 | [15 empty] | :B0215-2
저압케이블전공 |  | 0.0080041 | 인 | 306274 | 2451.4 | 0 | 0 | 306274 | 2451.4 | 0 | 0 |  |  |  |  | W1078
보통인부 |  | 0.0080041 | 인 | 172698 | 1382.3 |  | 0 | 172698 | 1382.3 | 0 | 0 |  |  |  |  | M000-9101
0.6/1kV 가교폴리에틸렌난연케이블 | F-CV, 2C 2.5mm² | 1 | m | 2056 | 2056 | 2056 | 2056 |  |  |  |  | 8열동시
재료할증 | 3% | 0.03 | m | 2056 | 61.6 | 2056 | 61.6
잡재료비 | 배관배선의 2% | 2 | % | 2056 | 41.1 | 2056 | 41.1 |  | 0 | 0 | 0
공구손료 | 노무비의 3% | 3 | % | 3833.7 | 115 | 3833.7 | 115 |  | 0 | 0 | 0
전4-34 |  | 0 |  | 0 | 0 | 0 | 0 | 0 | 0 | 0 | 0 |  |  |  |  | %%
계 |  |  |  |  | 6106 |  | 2273 |  | 3833 |  | 0
제 136 호표 ：잔여표시기 신호선 신설-8열동시 (F-CVV-S 2C 1.5mm²) M 당 | [15 empty] | :B0211-1
저압케이블전공 |  | 0.01386 | 인 | 306274 | 4244.9 | 0 | 0 | 306274 | 4244.9 | 0 | 0 | 8열동시 |  |  |  | W1078
0.6/1kV 난연성 제어용차폐케이블 | F-CVV-S 2C 1.5mm² | 1 | m | 2722 | 2722 | 2722 | 2722 | 0 | 0 | 0 | 0 |  |  |  |  | M000-9001
재료할증 | 3% | 0.03 | m | 2722 | 81.6 | 2722 | 81.6 | 0 | 0 | 0 | 0 |  |  |  |  | M000-9001
잡재료비 | 배관배선의 2% | 2 | % | 2722 | 54.4 | 2722 | 54.4 |  | 0 | 0 | 0
공구손료 | 노무비의 3% | 3 | % | 4244.9 | 127.3 | 4244.9 | 127.3 |  | 0 | 0 | 0
전5-13 |  | 0 |  | 0 | 0 | 0 | 0 | 0 | 0 | 0 | 0 |  |  |  |  | %%
계 |  |  |  |  | 7229 |  | 2985 |  | 4244 |  | 0
제 137 호표 ：음향신호기 통신 케이블 신설-8열동시 m 당
신호용 케이블 AWG | AWG 24/0.3 2C | 1 | m | 503 | 503 | 503 | 503 |  | 0 |  | 0 |  |  |  |  | S000-5330
재료할증 |  | 3 | % | 503 | 15 | 503 | 15 |  | 0 |  | 0 |  |  |  |  | S000-5330
저압케이블전공 | 실드케이블 120% | 0.02574 | 인 | 306274 | 7883.4 | 0 | 0 | 306274 | 7883.4 | 0 | 0 | 8열동시 |  |  |  | W1078
공구손료 | 노무비의 3% | 3 | % | 7883.4 | 236.5 | 7883.4 | 236.5 |  | 0 | 0 | 0
계 |  |  |  |  | 8637 |  | 754 |  | 7883 |  | 0
제 138 호표 ：투광기 전원선 신설 (F-CV, 2C 2.5mm²) M 당 | [15 empty] | :B0215-2
저압케이블전공 |  | 0.009702 | 인 | 306274 | 2971.4 | 0 | 0 | 306274 | 2971.4 | 0 | 0 |  |  |  |  | W1078
보통인부 |  | 0.009702 | 인 | 172698 | 1675.5 |  | 0 | 172698 | 1675.5 | 0 | 0 |  |  |  |  | M000-9101
0.6/1kV 가교폴리에틸렌난연케이블 | F-CV, 2C 2.5mm² | 1 | m | 2056 | 2056 | 2056 | 2056
재료할증 | 3% | 0.03 | m | 2056 | 61.6 | 2056 | 61.6
잡재료비 | 배관배선의 2% | 2 | % | 2056 | 41.1 | 2056 | 41.1 |  | 0 | 0 | 0
공구손료 | 노무비의 3% | 3 | % | 4646.9 | 139.4 | 4646.9 | 139.4 |  | 0 | 0 | 0
전4-34 |  | 0 |  | 0 | 0 | 0 | 0 | 0 | 0 | 0 | 0 |  |  |  |  | %%
계 |  |  |  |  | 6944 |  | 2298 |  | 4646 |  | 0
제 139 호표 ：잔여표시기 및 음향신호기 전원선 신설-2열동시 (F-CV, 2C 2.5mm²) M 당 | [15 empty] | :B0215-2
저압케이블전공 |  | 0.0087318 | 인 | 306274 | 2674.3 | 0 | 0 | 306274 | 2674.3 | 0 | 0 |  |  |  |  | W1078
보통인부 |  | 0.0087318 | 인 | 172698 | 1507.9 |  | 0 | 172698 | 1507.9 | 0 | 0 |  |  |  |  | M000-9101
0.6/1kV 가교폴리에틸렌난연케이블 | F-CV, 2C 2.5mm² | 1 | m | 2056 | 2056 | 2056 | 2056 |  |  |  |  | 2열동시
재료할증 | 3% | 0.03 | m | 2056 | 61.6 | 2056 | 61.6
잡재료비 | 배관배선의 2% | 2 | % | 2056 | 41.1 | 2056 | 41.1 |  | 0 | 0 | 0
공구손료 | 노무비의 3% | 3 | % | 4182.2 | 125.4 | 4182.2 | 125.4 |  | 0 | 0 | 0
전4-34 |  | 0 |  | 0 | 0 | 0 | 0 | 0 | 0 | 0 | 0 |  |  |  |  | %%
계 |  |  |  |  | 6466 |  | 2284 |  | 4182 |  | 0
제 140 호표 ：잔여표시기 신호선 신설-2열동시 (F-CVV-S 2C 1.5mm²) M 당 | [15 empty] | :B0211-1
저압케이블전공 |  | 0.01512 | 인 | 306274 | 4630.8 | 0 | 0 | 306274 | 4630.8 | 0 | 0 | 2열동시 |  |  |  | W1078
0.6/1kV 난연성 제어용차폐케이블 | F-CVV-S 2C 1.5mm² | 1 | m | 2722 | 2722 | 2722 | 2722 | 0 | 0 | 0 | 0 |  |  |  |  | M000-9001
재료할증 | 3% | 0.03 | m | 2722 | 81.6 | 2722 | 81.6 | 0 | 0 | 0 | 0 |  |  |  |  | M000-9001
잡재료비 | 배관배선의 2% | 2 | % | 2722 | 54.4 | 2722 | 54.4 |  | 0 | 0 | 0
공구손료 | 노무비의 3% | 3 | % | 4630.8 | 138.9 | 4630.8 | 138.9 |  | 0 | 0 | 0
전5-13 |  | 0 |  | 0 | 0 | 0 | 0 | 0 | 0 | 0 | 0 |  |  |  |  | %%
계 |  |  |  |  | 7626 |  | 2996 |  | 4630 |  | 0
제 141 호표 ：잔여표시기 및 음향신호기 전원선 신설-3열동시 (F-CV, 2C 2.5mm²) M 당 | [15 empty] | :B0215-2
저압케이블전공 |  | 0.0084084 | 인 | 306274 | 2575.2 | 0 | 0 | 306274 | 2575.2 | 0 | 0 |  |  |  |  | W1078
보통인부 |  | 0.0084084 | 인 | 172698 | 1452.1 |  | 0 | 172698 | 1452.1 | 0 | 0 |  |  |  |  | M000-9101
0.6/1kV 가교폴리에틸렌난연케이블 | F-CV, 2C 2.5mm² | 1 | m | 2056 | 2056 | 2056 | 2056 |  |  |  |  | 3열동시
재료할증 | 3% | 0.03 | m | 2056 | 61.6 | 2056 | 61.6
잡재료비 | 배관배선의 2% | 2 | % | 2056 | 41.1 | 2056 | 41.1 |  | 0 | 0 | 0
공구손료 | 노무비의 3% | 3 | % | 4027.3 | 120.8 | 4027.3 | 120.8 |  | 0 | 0 | 0
전4-34 |  | 0 |  | 0 | 0 | 0 | 0 | 0 | 0 | 0 | 0 |  |  |  |  | %%
계 |  |  |  |  | 6306 |  | 2279 |  | 4027 |  | 0
제 142 호표 ：잔여표시기 신호선 신설-3열동시 (F-CVV-S 2C 1.5mm²) M 당 | [15 empty] | :B0211-1
저압케이블전공 |  | 0.01456 | 인 | 306274 | 4459.3 | 0 | 0 | 306274 | 4459.3 | 0 | 0 | 3열동시 |  |  |  | W1078
0.6/1kV 난연성 제어용차폐케이블 | F-CVV-S 2C 1.5mm² | 1 | m | 2722 | 2722 | 2722 | 2722 | 0 | 0 | 0 | 0 |  |  |  |  | M000-9001
재료할증 | 3% | 0.03 | m | 2722 | 81.6 | 2722 | 81.6 | 0 | 0 | 0 | 0 |  |  |  |  | M000-9001
잡재료비 | 배관배선의 2% | 2 | % | 2722 | 54.4 | 2722 | 54.4 |  | 0 | 0 | 0
공구손료 | 노무비의 3% | 3 | % | 4459.3 | 133.7 | 4459.3 | 133.7 |  | 0 | 0 | 0
전5-13 |  | 0 |  | 0 | 0 | 0 | 0 | 0 | 0 | 0 | 0 |  |  |  |  | %%
계 |  |  |  |  | 7450 |  | 2991 |  | 4459 |  | 0
제 143 호표 ：잔여표시기 및 음향신호기 전원선 신설-6열동시 (F-CV, 2C 2.5mm²) M 당 | [15 empty] | :B0215-2
저압케이블전공 |  | 0.008085 | 인 | 306274 | 2476.2 | 0 | 0 | 306274 | 2476.2 | 0 | 0 |  |  |  |  | W1078
보통인부 |  | 0.008085 | 인 | 172698 | 1396.2 |  | 0 | 172698 | 1396.2 | 0 | 0 |  |  |  |  | M000-9101
0.6/1kV 가교폴리에틸렌난연케이블 | F-CV, 2C 2.5mm² | 1 | m | 2056 | 2056 | 2056 | 2056 |  |  |  |  | 6열동시
재료할증 | 3% | 0.03 | m | 2056 | 61.6 | 2056 | 61.6
잡재료비 | 배관배선의 2% | 2 | % | 2056 | 41.1 | 2056 | 41.1 |  | 0 | 0 | 0
공구손료 | 노무비의 3% | 3 | % | 3872.4 | 116.1 | 3872.4 | 116.1 |  | 0 | 0 | 0
전4-34 |  | 0 |  | 0 | 0 | 0 | 0 | 0 | 0 | 0 | 0 |  |  |  |  | %%
계 |  |  |  |  | 6146 |  | 2274 |  | 3872 |  | 0
제 144 호표 ：잔여표시기 신호선 신설-6열동시 (F-CVV-S 2C 1.5mm²) M 당 | [15 empty] | :B0211-1
저압케이블전공 |  | 0.014 | 인 | 306274 | 4287.8 | 0 | 0 | 306274 | 4287.8 | 0 | 0 | 6열동시 |  |  |  | W1078
0.6/1kV 난연성 제어용차폐케이블 | F-CVV-S 2C 1.5mm² | 1 | m | 2722 | 2722 | 2722 | 2722 | 0 | 0 | 0 | 0 |  |  |  |  | M000-9001
재료할증 | 3% | 0.03 | m | 2722 | 81.6 | 2722 | 81.6 | 0 | 0 | 0 | 0 |  |  |  |  | M000-9001
잡재료비 | 배관배선의 2% | 2 | % | 2722 | 54.4 | 2722 | 54.4 |  | 0 | 0 | 0
공구손료 | 노무비의 3% | 3 | % | 4287.8 | 128.6 | 4287.8 | 128.6 |  | 0 | 0 | 0
전5-13 |  | 0 |  | 0 | 0 | 0 | 0 | 0 | 0 | 0 | 0 |  |  |  |  | %%
계 |  |  |  |  | 7273 |  | 2986 |  | 4287 |  | 0
제 145 호표 ：합성수지파형관 설치 (ELP50㎜)4열동시 설치 m 당 | [15 empty] | :B전43150
배전전공 | 신호등 150% 가산적용 | 0.008925 | 인 | 420978 | 3757.2 | 0 | 0 | 420978 | 3757.2 | 0 | 0 |  |  |  |  | W1081
보통인부 | 신호등 150% 가산적용 | 0.02295 | 인 | 172698 | 3963.4 | 0 | 0 | 172698 | 3963.4 | 0 | 0 |  |  |  |  | W1002
파상형 경질폴리에틸렌 전선관 | ELP50㎜ | 1 | m | 730 | 730 | 730 | 730 | 0 | 0 | 0 | 0 |  |  |  |  | M000-8201
재료할증 | 3% | 0.03 | m | 730 | 21.9 | 730 | 21.9 | 0 | 0 | 0 | 0 |  |  |  |  | M000-8201
잡재료비 | 배관배선의 2% | 2 | % | 730 | 14.6 | 730 | 14.6 | 0 | 0 |  | 0
공구손료 |  | 3 | % | 7720.6 | 231.6 | 7720.6 | 231.6 |  | 0 |  | 0 |  |  |  |  | W1002
전4-31 |  | 0 |  | 0 | 0 | 0 | 0 | 0 | 0 | 0 | 0 |  |  |  |  | %%
계 |  |  |  |  | 8718 |  | 998 |  | 7720 |  | 0
제 146 호표 ：합성수지파형관 설치 (ELP80㎜)3열동시 설치 m 당 | [15 empty] | :B전43180
배전전공 | 신호등 150% 가산적용 | 0.0117 | 인 | 420978 | 4925.4 | 0 | 0 | 420978 | 4925.4 | 0 | 0 |  |  |  |  | W1081
보통인부 | 신호등 150% 가산적용 | 0.0286 | 인 | 172698 | 4939.1 | 0 | 0 | 172698 | 4939.1 | 0 | 0 |  |  |  |  | W1002
파상형 경질폴리에틸렌 전선관 | ELP80㎜ | 1 | m | 1450 | 1450 | 1450 | 1450 | 0 | 0 | 0 | 0 |  |  |  |  | M000-8201-80
재료할증 | 3% | 0.03 | m | 1450 | 43.5 | 1450 | 43.5 | 0 | 0 | 0 | 0 |  |  |  |  | M000-8201-80
잡재료비 | 배관배선의 2% | 2 | % | 1450 | 29 | 1450 | 29 | 0 | 0 |  | 0
공구손료 |  | 3 | % | 9864.5 | 295.9 | 9864.5 | 295.9 |  | 0 |  | 0 |  |  |  |  | W1002
전4-31 |  | 0 |  | 0 | 0 | 0 | 0 | 0 | 0 | 0 | 0 |  |  |  |  | %%
계 |  |  |  |  | 11682 |  | 1818 |  | 9864 |  | 0
제 147 호표 ：합성수지파형관 설치 (ELP100㎜)4열동시 설치 m 당 | [15 empty] | :B전431100
배전전공 | 신호등 150% 가산적용 | 0.0153 | 인 | 420978 | 6440.9 | 0 | 0 | 420978 | 6440.9 | 0 | 0 |  |  |  |  | W1081
보통인부 | 신호등 150% 가산적용 | 0.0459 | 인 | 172698 | 7926.8 | 0 | 0 | 172698 | 7926.8 | 0 | 0 |  |  |  |  | W1002
파상형 경질폴리에틸렌 전선관 | ELP100㎜ | 1 | m | 1980 | 1980 | 1980 | 1980 | 0 | 0 | 0 | 0 |  |  |  |  | M000-8202
재료할증 | 3% | 0.03 | m | 1980 | 59.4 | 1980 | 59.4 | 0 | 0 | 0 | 0 |  |  |  |  | M000-8202
잡재료비 | 배관배선의 2% | 2 | % | 1980 | 39.6 | 1980 | 39.6 | 0 | 0 |  | 0
공구손료 |  | 3 | % | 14367.7 | 431 | 14367.7 | 431 |  | 0 |  | 0 |  |  |  |  | W1002
전4-31 |  | 0 |  | 0 | 0 | 0 | 0 | 0 | 0 | 0 | 0 |  |  |  |  | %%
계 |  |  |  |  | 16877 |  | 2510 |  | 14367 |  | 0
제 148 호표 ：차량경보등설치 (차량등(4색등 이하)) EA 당 | [15 empty] | :B전546가_차등
내선전공 |  | 0.9 | 인 | 276108 | 248497.2 | 0 | 0 | 276108 | 248497.2 | 0 | 0 |  |  |  |  | W1075
보통인부 |  | 0.8 | 인 | 172698 | 138158.4 | 0 | 0 | 172698 | 138158.4 | 0 | 0 |  |  |  |  | W1002
공구손료 |  | 3 | % | 386655.6 | 11599.6 | 386655.6 | 11599.6 |  | 0 |  | 0 |  |  |  |  | W1002
전5-46 가) |  | 0 |  | 0 | 0 | 0 | 0 | 0 | 0 | 0 | 0 |  |  |  |  | %%
계 |  |  |  |  | 398254 |  | 11599 |  | 386655 |  | 0
제 149 호표 ：신호선 신설 (F-CVV 5C 2.5mm²) M 당 | [15 empty] | :B0211-1
저압케이블전공 |  | 0.0272 | 인 | 306274 | 8330.6 | 0 | 0 | 306274 | 8330.6 | 0 | 0 | 4열동시품 적용 |  |  |  | W1078
0.6/1kV 난연성 제어용케이블 | F-CVV 5C 2.5mm² | 1 | m | 4753 | 4753 | 4753 | 4753 | 0 | 0 | 0 | 0 |  |  |  |  | M000-9001
재료할증 | 3% | 0.03 | m | 4753 | 142.5 | 4753 | 142.5 | 0 | 0 | 0 | 0 |  |  |  |  | M000-9001
잡재료비 | 배관배선의 2% | 2 | % | 4753 | 95 | 4753 | 95 |  | 0 | 0 | 0
공구손료 | 노무비의 3% | 3 | % | 8330.6 | 249.9 | 8330.6 | 249.9 |  | 0 | 0 | 0
전5-13 |  | 0 |  | 0 | 0 | 0 | 0 | 0 | 0 | 0 | 0 |  |  |  |  | %%
계 |  |  |  |  | 13570 |  | 5240 |  | 8330 |  | 0
제 150 호표 ：차량경보등철거 (차량등(4색등 이하)) EA 당 | [15 empty] | :B전546가_차등
내선전공 |  | 0.45 | 인 | 276108 | 124248.6 | 0 | 0 | 276108 | 124248.6 | 0 | 0 |  |  |  |  | W1075
보통인부 |  | 0.4 | 인 | 172698 | 69079.2 | 0 | 0 | 172698 | 69079.2 | 0 | 0 |  |  |  |  | W1002
공구손료 |  | 3 | % | 193327.8 | 5799.8 | 193327.8 | 5799.8 |  | 0 |  | 0 |  |  |  |  | W1002
전5-46 가) |  | 0 |  | 0 | 0 | 0 | 0 | 0 | 0 | 0 | 0 |  |  |  |  | %%
계 |  |  |  |  | 199126 |  | 5799 |  | 193327 |  | 0
제 151 호표 ：경보등 제어기 신설 EA 당 | [15 empty] | :B전546가_차등
경보등제어기 | 15A 2회로(스텐함) | 1 | m | 200000 | 200000 | 200000 | 200000 | 0 | 0 | 0 | 0 |  |  |  |  | M000-9001
전기공사산업기사 |  | 0.26 | 인 | 298573 | 77628.9 | 0 | 0 | 298573 | 77628.9 | 0 | 0 |  |  |  |  | W1075
내선전공 |  | 0.26 | 인 | 276108 | 71788 | 0 | 0 | 276108 | 71788 | 0 | 0 |  |  |  |  | W1002
공구손료 |  | 3 | % | 149416.9 | 4482.5 | 149416.9 | 4482.5 |  | 0 |  | 0 |  |  |  |  | W1002
전5-46-1 |  | 0 |  | 0 | 0 | 0 | 0 | 0 | 0 | 0 | 0 |  |  |  |  | %%
계 |  |  |  |  | 153898 |  | 4482 |  | 149416 |  | 0
제 152 호표 ：경보등 제어기 철거 EA 당 | [15 empty] | :B전546가_차등
전기공사산업기사 |  | 0.078 | 인 | 298573 | 23288.6 | 0 | 0 | 298573 | 23288.6 | 0 | 0 |  |  |  |  | W1075
내선전공 |  | 0.078 | 인 | 276108 | 21536.4 | 0 | 0 | 276108 | 21536.4 | 0 | 0 |  |  |  |  | W1002
공구손료 |  | 3 | % | 44825 | 1344.7 | 44825 | 1344.7 |  | 0 |  | 0 |  |  |  |  | W1002
전5-46-1 |  | 0 |  | 0 | 0 | 0 | 0 | 0 | 0 | 0 | 0 |  |  |  |  | %%
계 |  |  |  |  | 46169 |  | 1344 |  | 44825 |  | 0

## 3.간지(단가)
3. | 단가산출서

## 단가목록
단 가 산 출 목 록 표
【 2026년 하반기 어린이 보호구역 노란신호기 교체공사 】
| 공 종 | 규 격 | 수 량 | 단위 | 합 계 | 재 료 비 | 노 무 비 | 경 비 | 비 고
| 터파기 | 1:9 | 1 | ㎥ | 8028.6078 | 970.3354 | 5999.4032 | 1058.8692 | 산근 1호표 |  | S0003-0009
| 터파기 | 5:5 | 1 | ㎥ | 24992.211 | 539.0752 | 23864.8751 | 588.2607 | 산근 2호표 |  | S0003-0010
| 되메우기 | 1:9 | 1 | ㎥ | 11975.4135 | 572.3039 | 10973.2433 | 429.8663 | 산근 3호표 |  | S015-01-002
| 아스콘포장 절단 |  | 1 | M | 2863.5186 | 279.4566 | 2542.782 | 41.28 | 산근 4호표 |  | S002-02-02
| 아스콘포장 깨기 |  | 1 | ㎥ | 14505.2628 | 2458.4873 | 8336.868 | 3709.9075 | 산근 5호표 |  | S002-03-04
| 폐기물상차 |  | 1 | ㎥ | 3253.279 | 652.5314 | 2005.6405 | 595.107 | 산근 6호표 |  | S000-000-27
| 폐기물운반 | 덤프15ton | 1 | ㎥ | 21617.3585 | 6582.4528 | 11136.9811 | 3897.9245 | 산근 7호표 |  | S033
| 콘크리트포장 절단 |  | 1 | M | 3154.9264 | 283.7464 | 2825.3133 | 45.8667 | 산근 8호표 |  | S002-02-03
| 콘크리트포장 깨기 |  | 1 | ㎥ | 38152.6691 | 6284.4574 | 23051.386 | 8816.8257 | 산근 9호표 |  | S002-03-05
터파기1:9 | 터파기 | 1:9 | 1 | ㎥ | 8028.6078 | 970.3354 | 5999.4032 | 1058.8692 | 산근 1호표 |  | S0003-0009
터파기5:5 | 터파기 | 5:5 | 1 | ㎥ | 24992.211 | 539.0752 | 23864.8751 | 588.2607 | 산근 2호표 |  | S0003-0010
되메우기1:9 | 되메우기 | 1:9 | 1 | ㎥ | 11975.4135 | 572.3039 | 10973.2433 | 429.8663 | 산근 3호표 |  | S015-01-002
아스콘포장 절단 | 아스콘포장 절단 |  | 1 | M | 2863.5186 | 279.4566 | 2542.782 | 41.28 | 산근 4호표 |  | S002-02-02
아스콘포장 깨기 | 아스콘포장 깨기 |  | 1 | ㎥ | 14505.2628 | 2458.4873 | 8336.868 | 3709.9075 | 산근 5호표 |  | S002-03-04
폐기물상차 | 폐기물상차 |  | 1 | ㎥ | 3253.279 | 652.5314 | 2005.6405 | 595.107 | 산근 6호표 |  | S000-000-27
폐기물운반덤프15ton | 폐기물운반 | 덤프15ton | 1 | ㎥ | 21617.3585 | 6582.4528 | 11136.9811 | 3897.9245 | 산근 7호표 |  | S033
콘크리트포장 절단 | 콘크리트포장 절단 |  | 1 | M | 3154.9264 | 283.7464 | 2825.3133 | 45.8667 | 산근 8호표 |  | S002-02-03
콘크리트포장 깨기 | 콘크리트포장 깨기 |  | 1 | ㎥ | 38152.6691 | 6284.4574 | 23051.386 | 8816.8257 | 산근 9호표 |  | S002-03-05
사 토 운 반덤프 4.5 Ton | 사 토 운 반 | 덤프 4.5 Ton | 1 | ㎥ | 4920.3059 | 848.3718 | 3417.134 | 654.8002 | 산근 11호표 |  | S0001-045-1
차선도색(파선백색)융착형,수동 | 차선도색(파선백색) | 융착형,수동 | 1 | ㎡ | 27359.5584 | 22456.5469 | 4579.9257 | 323.0857 | 산근 12호표 |  | SJEJUCHA002-1
차선도색(실선황색)융착형,수동 | 차선도색(실선황색) | 융착형,수동 | 1 | ㎡ | 24251.9572 | 21800.4515 | 2289.9629 | 161.5429 | 산근 13호표 |  | SJEJUCHA002-2
차선도색(실선황색)-안전지대융착형,수동 | 차선도색(실선황색)-안전지대 | 융착형,수동 | 1 | ㎡ | 24095.4176 | 21643.9119 | 2289.9629 | 161.5429 | 산근 13-1호표 |  | SJEJUCHA002-2
차선도색(횡단보도,정지선)융착형,수동 | 차선도색(횡단보도,정지선) | 융착형,수동 | 1 | ㎡ | 31109.8397 | 22018.1689 | 8710.147 | 381.5238 | 산근 14호표 |  | SJEJUCHA002-4
차선도색(문자,기호)융착형,수동 | 차선도색(문자,기호) | 융착형,수동 | 1 | ㎡ | 38404.8769 | 22228.3706 | 15751.3935 | 425.1128 | 산근 14-1호표 |  | SJEJUCHA002-4
보도포장, 소형고압t=6cm, 신설 | 보도포장, 소형고압 | t=6cm, 신설 | 1 | a | 1167596.607 | 120252.2211 | 924055.4971 | 123288.8889 | 산근 15호표 |  | SC000-00-147
점자블럭, 소형고압t=6cm, 신설 | 점자블럭, 소형고압 | t=6cm, 신설 | 1 | a | 1287946.2281 | 145926.0109 | 1009924.9791 | 132095.2381 | 산근 15-1호표 |  | SC000-00-147
보조기층포설 및 다짐인력식 | 보조기층포설 및 다짐 | 인력식 | 1 | ㎥ | 16643.7867 | 1943.12 | 12883.0667 | 1817.6 | 산근 17호표 |  | S21-0002
프라임코팅RSC-3,75ℓ/a | 프라임코팅 | RSC-3,75ℓ/a | 1 | ａ | 113914.175 | 101455 | 12378.775 | 80.4 | 산근 18호표 |  | S21-0006
기층 포설 다짐(소형장비)T=8-10cm이상 | 기층 포설 다짐(소형장비) | T=8-10cm이상 | 1 | ａ | 378774.8125 | 53223.5 | 259906.3125 | 65645 | 산근 19호표 |  | S21-0007
택코팅RSC-4,30/a | 택코팅 | RSC-4,30/a | 1 | ａ | 53164.175 | 40705 | 12378.775 | 80.4 | 산근 20호표 |  | S21-0009
표층포장 및 다짐(인력)T = 5cm | 표층포장 및 다짐(인력) | T = 5cm | 1 | a | #REF! | #REF! | #REF! | #REF! | 산근 21호표 | 안씀 | S21-00010
기계터파기(토사)굴삭기0.4㎥ | 기계터파기(토사) | 굴삭기0.4㎥ | 1 | ㎥ | 2557.265 | 512.9274 | 1576.5491 | 467.7885 | 산근 21호표 |  | SDD2120
중 기 운 반트레일러20Ton | 중 기 운 반 | 트레일러20Ton | 1 | 식 | 760095.1579 | 0 | 0 | 760095.1579 | 산근 22호표 |  | S000-23701
보조기층포설 및 다짐(인력식)인력식 | 보조기층포설 및 다짐(인력식) | 인력식 | 1 | ㎥ | 16643.7867 | 1943.12 | 12883.0667 | 1817.6 | 산근 23호표 |  | S21-0040
차선도색(노란색횡단보도)융착형,수동 | 차선도색(노란색횡단보도) | 융착형,수동 | 1 | ㎡ | 30405.6029 | 21984.6338 | 8039.4453 | 381.5238 | 산근 24호표 |  | SJEJUCHA002-4

## 단가산출
단 가 산 출 근 거
【 2026년 하반기 어린이 보호구역 노란신호기 교체공사 】
공 종 | 산 출 근 거 | 합 계 | 재 료 비 | 노 무 비 | 경 비
[6 empty] | Q | 재료비 | 노무비 | 경비
산근 1 호표 ：터파기 (1：9) ㎥ 당 | [12 empty] | :S0003-0009
◈ 터파기(백호 0.7㎥) : ㎥당
공8-2-3
인력 10% + 기계90%
1.인 력 토3-2-1
[6 empty] | 0.2 | 0.1 |  |  |  | 보통인부 | 172698
| 보통인부: 172698 x 0.2 x 0.1 = 3453.96 | 3453.96 |  | 3453.96 |  |  |  | 3453.96
| 소 계 | 3453.96 |  | 3453.96
------------------------------------------------------------
2. 기 계(굴삭기 0.7 ㎥) - 공8-2-3
q = 0.7 , k = 0.9 ,cm = 20 sec (135도)
E = (0.3+0.26) / 2 -0.05 = 0.23 , f = 1 / 1.25 = 0.8
| Q = 3600 x q x k x f x E/cm =20.87㎥/hr |  |  |  |  | 20.87 | 0.9
| 재료비: 22501 / 20.87 x 0.9 = 970.34 | 970.3354 | 970.3354 |  |  |  | 22501
| 노무비: 59026 / 20.87 x 0.9 = 2545.44 | 2545.4432 |  | 2545.4432 |  |  |  | 59026
| 경 비: 24554 / 20.87 x 0.9 = 1058.87 | 1058.8692 |  |  | 1058.8692 |  |  |  | 24554
| 소 계 | 4574.6478 | 970.3354 | 2545.4432 | 1058.8692
------------------------------------------------------------
| 합 계 | 8028.6078 | 970.3354 | 5999.4032 | 1058.8692
| 계 | 8028.6078 | 970.3354 | 5999.4032 | 1058.8692
산근 2 호표 ：터파기 (5：5) ㎥ 당 | [12 empty] | :S0003-0010
◈ 터파기(백호 0.7㎥) : ㎥당
인력 50% + 기계50%
1.인 력
[6 empty] | 0.26 | 0.5 | 172698
| 보통인부: 172698 x 0.26인 x 0.5 = 22450.74 | 22450.74 |  | 22450.74
| 소 계 | 22450.74 |  | 22450.74
------------------------------------------------------------
2. 기 계(유압식백호 0.7 ㎥)
q = 0.7 , k = 0.9 ,cm = 20 sec
E = (0.3+0.26) / 2 -0.05 = 0.23 , f = 1 / 1.25 = 0.8
| Q = 3600 x q x k x f x E/cm =20.87㎥/hr |  |  |  |  | 20.87 | 0.5
| 재료비: 22501 / 20.87 x 0.5 = 539.08 | 539.0752 | 539.0752 |  |  |  | 22501
| 노무비: 59026 / 20.87 x 0.5 = 1414.14 | 1414.1351 |  | 1414.1351 |  |  |  | 59026
| 경 비: 24554 / 20.87 x 0.5 = 588.26 | 588.2607 |  |  | 588.2607 |  |  |  | 24554
| 소 계 | 2541.471 | 539.0752 | 1414.1351 | 588.2607
------------------------------------------------------------
| 합 계 | 24992.211 | 539.0752 | 23864.8751 | 588.2607
| 계 | 24992.211 | 539.0752 | 23864.8751 | 588.2607
산근 3 호표 ：되메우기 (1：9) ㎥ 당 | [12 empty] | :S015-01-002
◈ 되메우기 ; ㎥당
인 력 10% + 기 계 90%
1. 인 력(10%)
[6 empty] | 0.1 | 0.1
| 보통인부: 172698 x 0.1인 x 0.1 = 1726.98 | 1726.98 |  | 1726.98 |  |  |  | 172698
| 소 계 | 1726.98 |  | 1726.98
------------------------------------------------------------
2. 기 계 (백호우 0.7 ㎥) 90%
q = 0.7, K = 1.1, f = 0.9/1.25 = 0.72
E = 0.65, Cm = 18 sec (90도)
| Q = 3600xqxKxfxE/Cm= 72.07 ㎥/hr |  |  |  |  | 72.07 | 0.9
72.072
| 재료비: 22501 / 72.07 x 0.9 = 280.99 | 280.9893 | 280.9893 |  |  |  | 22501
| 노무비: 59026 / 72.07 x 0.9 = 737.11 | 737.1084 |  | 737.1084 |  |  |  | 59026
| 경 비: 24554 / 72.07 x 0.9 = 306.63 | 306.6269 |  |  | 306.6269 |  |  |  | 24554
| 소 계 | 1324.7246 | 280.9893 | 737.1084 | 306.6269
------------------------------------------------------------
3. 다 짐 (램머 80㎏)
A = 0.28x0.33 = 0.09 ㎡, N = 36000회/hr, H = 0.15m, f = 1
E = 0.5, P = 57회
| Q=(A x N x H x f x E )/ P=4.26㎥/hr |  |  |  |  | 4.26
| 재료비: 1241 / 4.26 = 291.31 | 291.3146 | 291.3146 |  |  |  | 1241
| 노무비: 36249 / 4.26 = 8509.15 | 8509.1549 |  | 8509.1549 |  |  |  | 36249
| 경 비: 525 / 4.26 = 123.24 | 123.2394 |  |  | 123.2394 |  |  |  | 525
| 소 계 | 8923.7089 | 291.3146 | 8509.1549 | 123.2394
------------------------------------------------------------
| 합 계 | 11975.4135 | 572.3039 | 10973.2433 | 429.8663
| 계 | 11975.4135 | 572.3039 | 10973.2433 | 429.8663
산근 4 호표 ：아스콘포장 절단 M 당 | [12 empty] | :S002-02-02
◈ 아스콘포장 절단 : m당
토목 2-1-2
1.절 단
1)블레이드(D = 320 - 400mm, T = 3.2mm)
| 187,600 x 1/500 = 375.2 | 1.6117 | 1.6117 |  |  |  | 805.8608
2)인 건 비
| 특별인부: 228717 x 1/500인 = 457.43 | 457.434 |  | 457.434 |  |  |  | 228717
| 보통인부: 172698 x 1/500인 = 345.4 | 345.396 |  | 345.396 |  |  |  | 172698
특별인부: x 1/500인 = 0
|  | 24.0849 | 24.0849
| 소 계 | 828.5266 | 25.6966 | 802.83 | 0
------------------------------------------------------------
2. 기계사용료(콘크리트커트)
| Q = 500 / 8 = 62.5 m/hr |  |  |  |  | 62.5
| 재료비: 10832 / 62.5 = 173.31 | 173.312 | 173.312 |  |  |  | 10832
| 노무비: 36249 / 62.5 = 579.98 | 579.984 |  | 579.984 |  |  |  | 36249
| 경 비: 2064 / 62.5 = 33.02 | 33.024 |  |  | 33.024 |  |  |  | 2064
| 소 계 | 786.32 | 173.312 | 579.984 | 33.024
------------------------------------------------------------
3. 동력분무기 (4.85kW)
| Q = 500 / 8 * 0.5 = 31.25 m/hr |  |  |  |  | 31.25
| 재료비: 2514 / 31.25 = 80.45 | 80.448 | 80.448 |  |  |  | 2514
| 노무비: 36249 / 31.25 = 1159.97 | 1159.968 |  | 1159.968 |  |  |  | 36249
| 경 비: 258 / 31.25 = 8.26 | 8.256 |  |  | 8.256 |  |  |  | 258
| 소 계 | 1248.672 | 80.448 | 1159.968 | 8.256
------------------------------------------------------------
| 합 계 | 2863.5186 | 279.4566 | 2542.782 | 41.28
| 계 | 2863.5186 | 279.4566 | 2542.782 | 41.28
산근 5 호표 ：아스콘포장 깨기 ㎥ 당 | [12 empty] | :S002-03-04
◈ 아스팔트포장 깨기(기계),T=30cm 미만 : ㎥당
1. 깨 기
1)대형브레이카 + 백호 0.7 ㎥
| Q = 16.0 ㎥/hr |  |  |  |  | 16
| 재료비: 22501 / 16 = 1406.31 원/㎥ | 1406.3125 | 1406.3125 |  |  |  | 22501
| 노무비: 59026 / 16 = 3689.13 원/㎥ | 3689.125 |  | 3689.125 |  |  |  | 59026
| 경 비: 35966 / 16 = 2247.88 원/㎥ | 2247.875 |  |  | 2247.875 |  |  |  | 35966
2) 치즐 소모비 ( 0.7 ㎥)
| (0.01 본/hr x 220,000) / Q = 137.5 | 137.5 | 137.5
| 3) 작업보조 |  |  |  |  | 0.2083 | 16
| 172698 x 0.2083 / 16 = 2248.31 | 2248.3121 |  | 2248.3121 |  |  |  | 172698
| 소 계 | 9729.1246 | 1543.8125 | 5937.4371 | 2247.875
------------------------------------------------------------
2. 파쇄물집적 (백호우 0.7 ㎥)
q = 0.7, k = 0.55, E = 0.45,
Cm = 18,sec f = 1/1.4 = 0.71
| Q = 3600xqxkxfxE/Cm = 24.60 ㎥/hr |  |  |  |  | 24.6
| 재료비: 22501 / 24.6 = 914.67 원/㎥ | 914.6748 | 914.6748 |  |  |  | 22501
| 노무비: 59026 / 24.6 = 2399.43 원/㎥ | 2399.4309 |  | 2399.4309 |  |  |  | 59026
| 경 비: 35966 / 24.6 = 1462.03 원/㎥ | 1462.0325 |  |  | 1462.0325 |  |  |  | 35966
| 소 계 | 4776.1382 | 914.6748 | 2399.4309 | 1462.0325
------------------------------------------------------------
| 합 계 | 14505.2628 | 2458.4873 | 8336.868 | 3709.9075
| 계 | 14505.2628 | 2458.4873 | 8336.868 | 3709.9075
산근 6 호표 ：폐기물상차 ㎥ 당 | [12 empty] | :S000-000-27
◈ 폐기물상차비 ; ㎥당
1. 기 계(백호우0.4㎥)
q = 0.4, k = 0.7, E = 0.6
f = 1.0 / 1.375 = 0.73 , Cm = 15Sec
| Q = 3600 x q x k x f x E / Cm = 29.43 ㎥/hr |  |  |  |  | 29.43
| 재료비: 19204 / 29.43 = 652.53 원/㎥ | 652.5314 | 652.5314 |  |  |  | 19204
| 노무비: 59026 / 29.43 = 2005.64 원/㎥ | 2005.6405 |  | 2005.6405 |  |  |  | 59026
| 경 비: 17514 / 29.43 = 595.11 원/㎥ | 595.107 |  |  | 595.107 |  |  |  | 17514
------------------------------------------------------------
| 합 계 | 3253.279 | 652.5314 | 2005.6405 | 595.107
| 계 | 3253.279 | 652.5314 | 2005.6405 | 595.107
산근 7 호표 ：폐기물운반 (덤프15ton) ㎥ 당 | [12 empty] | :S033
◈ 폐기물 운반, 덤프15ton ; ㎥당
사용장비 : 덤프트럭 15톤
⊙ 운반거리 및 속도
현장 -> 매립지 :L1 = 10km, V11 = 40km, V21 = 40km
q = t / rt x 1 = 15 / 1.95 x 1.4 = 10.76
f = 0.71, E = 0.9, n = 10.76 / (0.4 x 0.55) =48.9
es = 0.35, cms = 20(135°)
t1 = (20 x 48.90) / ( 60 x 0.35 ) = 46.57
t2= (10 / 40) x2 x 60 = 30
t3 = 0.8, t4 = 0.7, t5 = 0.5
CM = 46.57 + 30.00 + 0.8 + 0.7 + 0.5 = 77.57
| Q = 60 x 10.76 x 0.71 x 0.9 / 77.57 = 5.3 ㎥/hr |  |  |  |  | 5.3
| 재료비: 34887 / 5.3 = 6582.45 원/㎥ | 6582.4528 | 6582.4528 |  |  |  | 34887
| 노무비: 59026 / 5.3 = 11136.98 원/㎥ | 11136.9811 |  | 11136.9811 |  |  |  | 59026
| 경 비: 20659 / 5.3 = 3897.92 원/㎥ | 3897.9245 |  |  | 3897.9245 |  |  |  | 20659
------------------------------------------------------------
| 합 계 | 21617.3585 | 6582.4528 | 11136.9811 | 3897.9245
| 계 | 21617.3585 | 6582.4528 | 11136.9811 | 3897.9245
산근 8 호표 ：콘크리트포장 절단 M 당 | [12 empty] | :S002-02-03
◈ 콘크리트포장 절단 : m당
토목 2-1-2
1.절 단
1)블레이드(D = 320 - 400mm, T = 3.2mm)
| 187,600 x 1/450 = 416.89 | 1.7908 | 1.7908 |  |  |  | 805.8608
2)인 건 비
| 특별인부: 228717 x 1/450인 = 508.26 | 508.26 |  | 508.26 |  |  |  | 228717
| 보통인부: 172698 x 1/450인 = 383.77 | 383.7733 |  | 383.7733 |  |  |  | 172698
| 소 계 | 893.8241 | 1.7908 | 892.0333 | 0
------------------------------------------------------------
2. 기계사용료(콘크리트커트)
| Q = 450 / 8 = 56.25 m/hr |  |  |  |  | 56.25
| 재료비: 10832 / 56.25 = 192.57 | 192.5689 | 192.5689 |  |  |  | 10832
| 노무비: 36249 / 56.25 = 644.43 | 644.4267 |  | 644.4267 |  |  |  | 36249
| 경 비: 2064 / 56.25 = 36.69 | 36.6933 |  |  | 36.6933 |  |  |  | 2064
| 소 계 | 873.6889 | 192.5689 | 644.4267 | 36.6933
------------------------------------------------------------
3. 동력분무기 (4.85kW)
| Q = 450 / 8 * 0.5 = 28.125 m/hr |  |  |  |  | 28.125
| 재료비: 2514 / 28.125 = 89.39 | 89.3867 | 89.3867 |  |  |  | 2514
| 노무비: 36249 / 28.125 = 1288.85 | 1288.8533 |  | 1288.8533 |  |  |  | 36249
| 경 비: 258 / 28.125 = 9.17 | 9.1733 |  |  | 9.1733 |  |  |  | 258
| 소 계 | 1387.4133 | 89.3867 | 1288.8533 | 9.1733
------------------------------------------------------------
| 합 계 | 3154.9264 | 283.7464 | 2825.3133 | 45.8667
| 계 | 3154.9264 | 283.7464 | 2825.3133 | 45.8667
산근 9 호표 ：콘크리트포장 깨기 ㎥ 당 | [12 empty] | :S002-03-05
◈ 콘크리트포장 깨기(기계),T=30cm 미만 : ㎥당
1. 깨 기
1)대형브레이카 + 백호 0.7 ㎥
| Q = 4.6 ㎥/hr |  |  |  |  | 4.6
| 재료비: 22501 / 4.6 = 4891.52 원/㎥ | 4891.5217 | 4891.5217 |  |  |  | 22501
| 노무비: 59026 / 4.6 = 12831.74 원/㎥ | 12831.7391 |  | 12831.7391 |  |  |  | 59026
| 경 비: 35966 / 4.6 = 7818.7 원/㎥ | 7818.6957 |  |  | 7818.6957 |  |  |  | 35966
2) 치즐 소모비 ( 0.7 ㎥)
| (0.01 본/hr x 220,000) / Q = 478.26 | 478.2609 | 478.2609 |  |  |  | 220000
| 3) 작업보조 |  |  |  |  | 0.2083 | 4.6
| 172698 x 0.2083 / 4.6 = 7820.22 | 7820.216 |  | 7820.216 |  |  |  | 172698
| 소 계 | 33840.4333 | 5369.7826 | 20651.9551 | 7818.6957
------------------------------------------------------------
2. 파쇄물집적 (백호우 0.7 ㎥)
q = 0.7, k = 0.55, E = 0.45,
Cm = 18,sec f = 1/1.4 = 0.71
| Q = 3600xqxkxfxE/Cm = 24.60 ㎥/hr |  |  |  |  | 24.6
| 재료비: 22501 / 24.6 = 914.67 원/㎥ | 914.6748 | 914.6748 |  |  |  | 22501
| 노무비: 59026 / 24.6 = 2399.43 원/㎥ | 2399.4309 |  | 2399.4309 |  |  |  | 59026
| 경 비: 24554 / 24.6 = 998.13 원/㎥ | 998.1301 |  |  | 998.1301 |  |  |  | 24554
| 소 계 | 4312.2358 | 914.6748 | 2399.4309 | 998.1301
------------------------------------------------------------
| 합 계 | 38152.6691 | 6284.4574 | 23051.386 | 8816.8257
| 계 | 38152.6691 | 6284.4574 | 23051.386 | 8816.8257
산근 11 호표 ：사 토 운 반 (덤프 4.5 Ton) ㎥ 당 | [12 empty] | :S0001-045-1
◈사토운반 (토 사,덤프 4.5 Ton) : ㎥ 당
사 토 : 운반거리 L=1.0km 이내 (현장여건에 따라 조정)
1. 적 재 (백호,0.4 ㎥)
qo = 0.4, ks = 1.1, Es = 0.8
Cm = 16 sec , f = 1/1.25 = 0.8
| Q = 3600 x qo x ks x f x Es/Cm =63.36㎥/hr |  |  |  |  | 63.36
| 재료비: 19204 / 63.36 = 303.09 원/㎥ | 303.0934 | 303.0934 |  |  |  | 19204
| 노무비: 59026 / 63.36 = 931.6 원/㎥ | 931.5972 |  | 931.5972 |  |  |  | 59026
| 경 비: 17514 / 63.36 = 276.42 원/㎥ | 276.4205 |  |  | 276.4205 |  |  |  | 17514
| 소 계 | 1511.1111 | 303.0934 | 931.5972 | 276.4205
------------------------------------------------------------
2. 운 반 (덤프 4.5 Ton)
L = 1.0 km, E = 0.9 ,f = 1/1.24 = 0.81
q = 4.5 / 1.7 x 1.24 = 3.28 ㎥
n = q / ( qo x ks ) = 7.45
t1 = Cm x n / ( 60 x Es ) = 2.48 min
t2 = (1.0/35) x 2 x 60 = 3.43 min
t3 = 0.8, t4 = 0.42
Cm = t1 + t2 + t3 + t4 = 7.13 min
| Q = (60 x q x f x E) / Cm = 20.12 ㎥/hr |  |  |  |  | 20.12
| 재료비: 10971 / 20.12 = 545.28 원/㎥ | 545.2783 | 545.2783 |  |  |  | 10971
| 노무비: 50009 / 20.12 = 2485.54 원/㎥ | 2485.5368 |  | 2485.5368 |  |  |  | 50009
| 경 비: 7613 / 20.12 = 378.38 원/㎥ | 378.3797 |  |  | 378.3797 |  |  |  | 7613
| 소 계 | 3409.1948 | 545.2783 | 2485.5368 | 378.3797
------------------------------------------------------------
| 합 계 | 4920.3059 | 848.3718 | 3417.134 | 654.8002
| 계 | 4920.3059 | 848.3718 | 3417.134 | 654.8002
산근 12 호표 ：차선도색(파선백색) (융착형,수동) ㎡ 당 | [12 empty] | :SJEJUCHA002-1
◈ 차선도색(융착형)수동식
파선백색(공용구간)
품셈1-8-9
1일 시공량 : A = 350 ㎡/일
시간당 작업량 Q= A / 8 = 43.75 ㎡/hr
| 1. 인력배치인원 |  |  |  |  | 350
| 특별인부: 2인 x 228717 / 350 = 1306.95 원/㎡ | 1306.9543 |  | 1306.9543 |  |  |  | 228717
| 보통인부: 2인 x 172698 / 350 = 986.85 원/㎡ | 986.8457 |  | 986.8457 |  |  |  | 172698
| 소 계 | 2293.8 |  | 2293.8
------------------------------------------------------------
2.재료비
| 융착식 도료(백색) 4.53kg x 4400 = 19932 | 19932 | 19932 |  |  |  | 4400 |  | 4.53
| 프라이머 0.2kg x 4550 = 910 | 910 | 910 |  |  |  | 4550 |  | 0.2
| 프로판가스 0.2kg x 2732.32 = 546.46 | 546.464 | 546.464 |  |  |  | 2732.32 |  | 0.2
잡재료비(주재료비의 1%)
| 21388.46 x 0.01 = 213.88 | 213.8846 | 213.8846 |  |  |  | 21388.464 |  | 0.01
| 소 계 | 21602.3486 | 21602.3486
------------------------------------------------------------
3.기계경비
| 1)트럭(4.5ton) |  |  |  |  | 43.75
| 재료비: 10971 / 43.75 = 250.77 | 250.7657 | 250.7657 |  |  |  | 10971
| 노무비: 50009 / 43.75 = 1143.06 | 1143.0629 |  | 1143.0629 |  |  |  | 50009
| 경 비: 7613 / 43.75 = 174.01 | 174.0114 |  |  | 174.0114 |  |  |  | 7613
| 2)트럭(2.5ton) |  |  |  |  | 43.75
| 재료비: 6363 / 43.75 = 145.44 | 145.44 | 145.44 |  |  |  | 6363
| 노무비: 50009 / 43.75 = 1143.06 | 1143.0629 |  | 1143.0629 |  |  |  | 50009
| 경 비: 6522 / 43.75 = 149.07 | 149.0743 |  |  | 149.0743 |  |  |  | 6522
3)공구손료(인력품의 10%)
| (2293.8 + 1143.06 + 1143.06) x 0.10 = 457.99 | 457.9926 | 457.9926 |  |  |  | 2293.8
|  | 3463.4097 | 854.1983 | 2286.1257 | 323.0857
------------------------------------------------------------
| 합 계 | 27359.5584 | 22456.5469 | 4579.9257 | 323.0857
| 계 | 27359.5584 | 22456.5469 | 4579.9257 | 323.0857
산근 13 호표 ：차선도색(실선황색) (융착형,수동) ㎡ 당 | [12 empty] | :SJEJUCHA002-2
◈ 차선도색(융착형)수동식
실선황색(공용구간)
품셈1-8-9
1일 시공량 : A = 700 ㎡/일
시간당 작업량 Q= A / 8 = 87.5 ㎡/hr
| 1. 인력배치인원 |  |  |  |  | 700
| 특별인부: 2인 x 228717 / 700 = 653.48 원/㎡ | 653.4771 |  | 653.4771 |  |  |  | 228717
| 보통인부: 2인 x 172698 / 700 = 493.42 원/㎡ | 493.4229 |  | 493.4229 |  |  |  | 172698
| 소 계 | 1146.9 | 0 | 1146.9 | 0
------------------------------------------------------------
2.재료비
| 융착식 도료(황색) 4.53kg x 4400 = 19932 | 19932 | 19932 |  |  |  | 4400 |  | 4.53
| 프라이머 0.2kg x 4550 = 910 | 910 | 910 |  |  |  | 4550 |  | 0.2
| 프로판가스 0.2kg x 2732.32 = 546.46 | 546.464 | 546.464 |  |  |  | 2732.32 |  | 0.2
잡재료비(주재료비의 1%)
| 21388.464 / 0.01 = 213.88 | 213.8846 | 213.8846 |  |  | 0.01 | 21388.464
| 소 계 | 21602.3486 | 21602.3486 | 0 | 0
------------------------------------------------------------
3.기계경비
| 1)트럭(4.5ton) |  |  |  |  | 87.5
| 재료비: 10971 / 87.5 = 125.38 | 125.3829 | 125.3829 |  |  |  | 10971
| 노무비: 50009 / 87.5 = 571.53 | 571.5314 |  | 571.5314 |  |  |  | 50009
| 경 비: 7613 / 87.5 = 87.01 | 87.0057 |  |  | 87.0057 |  |  |  | 7613
| 2)트럭(2.5ton) |  |  |  |  | 87.5
| 재료비: 6363 / 87.5 = 72.72 | 72.72 | 72.72 |  |  |  | 6363
| 노무비: 50009 / 87.5 = 571.53 | 571.5314 |  | 571.5314 |  |  |  | 50009
| 경 비: 6522 / 87.5 = 74.54 | 74.5371 |  |  | 74.5371 |  |  |  | 6522
| 소 계 | 1502.7086 | 198.1029 | 1143.0629 | 161.5429
------------------------------------------------------------
| 합 계 | 24251.9572 | 21800.4515 | 2289.9629 | 161.5429
| 계 | 24251.9572 | 21800.4515 | 2289.9629 | 161.5429
산근 13-1 호표 ：차선도색(실선황색)-안전지대 (융착형,수동) ㎡ 당 | [12 empty] | :SJEJUCHA002-2
◈ 차선도색(융착형)수동식
실선황색(공용구간)
품셈1-8-9
1일 시공량 : A = 700 ㎡/일
시간당 작업량 Q= A / 8 = 87.5 ㎡/hr
| 1. 인력배치인원 |  |  |  |  | 700
| 특별인부: 2인 x 228717 / 700 = 653.48 원/㎡ | 653.4771 |  | 653.4771 |  |  |  | 228717
| 보통인부: 2인 x 172698 / 700 = 493.42 원/㎡ | 493.4229 |  | 493.4229 |  |  |  | 172698
| 소 계 | 1146.9 |  | 1146.9
------------------------------------------------------------
2.재료비
| 융착식 도료(황색) 4.53kg x 4400 = 19932 | 19932 | 19932 |  |  |  | 4400 |  | 4.53
| 프라이머 0.2kg x 4550 = 910 | 910 | 910 |  |  |  | 4550 |  | 0.2
| 프로판가스 0.2kg x 2732.32 = 546.46 | 546.464 | 546.464 |  |  |  | 2732.32 |  | 0.2
잡재료비(인력품의 5%)
| 1146.9 x 0.05 = 57.35 | 57.345 | 57.345 |  |  | 0.05 | 1146.9
| 소 계 | 21445.809 | 21445.809
------------------------------------------------------------
3.기계경비
| 1)트럭(4.5ton) |  |  |  |  | 87.5
| 재료비: 10971 / 87.5 = 125.38 | 125.3829 | 125.3829 |  |  |  | 10971
| 노무비: 50009 / 87.5 = 571.53 | 571.5314 |  | 571.5314 |  |  |  | 50009
| 경 비: 7613 / 87.5 = 87.01 | 87.0057 |  |  | 87.0057 |  |  |  | 7613
| 2)트럭(2.5ton) |  |  |  |  | 87.5
| 재료비: 6363 / 87.5 = 72.72 | 72.72 | 72.72 |  |  |  | 6363
| 노무비: 50009 / 87.5 = 571.53 | 571.5314 |  | 571.5314 |  |  |  | 50009
| 경 비: 6522 / 87.5 = 74.54 | 74.5371 |  |  | 74.5371 |  |  |  | 6522
| 소 계 | 1502.7086 | 198.1029 | 1143.0629 | 161.5429
------------------------------------------------------------
| 합 계 | 24095.4176 | 21643.9119 | 2289.9629 | 161.5429
| 계 | 24095.4176 | 21643.9119 | 2289.9629 | 161.5429
산근 14 호표 ：차선도색(횡단보도,주차장) (융착형,수동) ㎡ 당 | [12 empty] | :SJEJUCHA002-4
◈ 차선도색(융착형)수동식
횡단보도, 주차장
품셈1-8-9
1일 시공량 : A = 266 ㎡/일
시간당 작업량 Q= A / 8 = 33.25 ㎡/hr
| 1. 인력배치인원 |  |  |  |  | 266
| 특별인부: 2인 x 228717 / 266 = 1719.68 원/㎡ | 1719.6767 |  | 1719.6767 |  |  |  | 228717
| 보통인부: 2인 x 172698 / 266 = 1298.48 원/㎡ | 1298.4812 |  | 1298.4812 |  |  |  | 172698
| 소 계 | 3018.1579 |  | 3018.1579
------------------------------------------------------------
| 2. 차로 밑그림 등 배치인원 |  |  |  |  | 342
| 특별인부: 2인 x 228717 / 342 = 1719.68 원/㎡ | 1719.6767 |  | 1719.6767 |  |  |  | 228717
| 보통인부: 2인 x 172698 / 342 = 1298.48 원/㎡ | 1298.4812 |  | 1298.4812 |  |  |  | 172698
| 소 계 | 3018.1579 |  | 3018.1579
------------------------------------------------------------
3.재료비
| 융착식 도료(백색) 4.53kg x 4400 = 19932 | 19932 | 19932 |  |  |  | 4400 |  | 4.53
| 프라이머 0.2kg x 4550 = 910 | 910 | 910 |  |  |  | 4550 |  | 0.2
| 프로판가스 0.2kg x 2732.32 = 546.46 | 546.464 | 546.464 |  |  |  | 2732.32 |  | 0.2
잡재료비(인력품의 5%)
| 2,855.39 x 0.05 = 142.77 | 150.9079 | 150.9079
| 소 계 | 21539.3719 | 21539.3719
------------------------------------------------------------
4.기계경비
| 1)트럭(4.5ton) |  |  |  |  | 33.25
| 재료비: 10971 / 33.25 = 329.95 | 329.9549 | 329.9549 |  |  |  | 10971
| 노무비: 50009 / 33.25 = 1504.03 | 1504.0301 |  | 1504.0301 |  |  |  | 50009
| 경 비: 7613 / 33.25 = 228.96 | 228.9624 |  |  | 228.9624 |  |  |  | 7613
| 2)트럭(2.5ton) |  |  |  |  | 42.75
| 재료비: 6363 / 42.75 = 148.84 | 148.8421 | 148.8421 |  |  |  | 6363
| 노무비: 50009 / 42.75 = 1169.8 | 1169.8012 |  | 1169.8012 |  |  |  | 50009
| 경 비: 6522 / 42.75 = 152.56 | 152.5614 |  |  | 152.5614 |  |  |  | 6522
| 소 계 | 3534.152 | 478.797 | 2673.8312 | 381.5238
------------------------------------------------------------
| 계 | 31109.8397 | 22018.1689 | 8710.147 | 381.5238
산근 14-1 호표 ：차선도색(문자,기호) (융착형,수동) ㎡ 당 | [12 empty] | :SJEJUCHA002-4
◈ 차선도색(융착형)수동식
문자.기호
품셈1-8-9
1일 시공량 : A = 126 ㎡/일
시간당 작업량 Q= A / 8 = 15.75 ㎡/hr
[8 empty] | 126 | 8 | 15.75
1. 인력배치인원
| 특별인부: 2인 x 228717 / 126 = 3630.43 원/㎡ | 3630.4286 |  | 3630.4286 |  |  |  | 228717 |  | 3630.4286
| 보통인부: 2인 x 172698 / 126 = 2741.24 원/㎡ | 2741.2381 |  | 2741.2381 |  |  |  | 172698 |  | 2741.2381
| 소 계 | 6371.6667 |  | 6371.6667
------------------------------------------------------------
2. 차로 밑그림 등 배치인원
| 특별인부: 2인 x 228717 / 126 = 3630.43 원/㎡ | 3630.4286 |  | 3630.4286 |  |  |  | 228717 |  | 3630.4286
| 보통인부: 2인 x 172698 / 126 = 2741.24 원/㎡ | 2741.2381 |  | 2741.2381 |  |  |  | 172698 |  | 2741.2381
| 소 계 | 6371.6667 |  | 6371.6667
------------------------------------------------------------
3.재료비
| 융착식 도료(백색) 4.53kg x 4400 = 19932 | 19932 | 19932 |  |  |  | 4400 |  | 4.53
| 프라이머 0.2kg x 4550 = 910 | 910 | 910 |  |  |  | 4550 |  | 0.2
| 프로판가스 0.2kg x 2732.32 = 546.46 | 546.464 | 546.464 |  |  |  | 2732.32 |  | 0.2
잡재료비(인력품의 5%)
| 6371.67 x 0.05 = 318.58 | 318.5833 | 318.5833 |  |  | 0.05
| 소 계 | 21707.0473 | 21707.0473
------------------------------------------------------------
4.기계경비
| 1)트럭(4.5ton) |  |  |  |  | 33.25
| 재료비: 10971 / 33.25 = 329.95 | 329.9549 | 329.9549 |  |  |  | 10971
| 노무비: 50009 / 33.25 = 1504.03 | 1504.0301 |  | 1504.0301 |  |  |  | 50009
| 경 비: 7613 / 33.25 = 228.96 | 228.9624 |  |  | 228.9624 |  |  |  | 7613
| 2)트럭(2.5ton) |  |  |  |  | 33.25
| 재료비: 6363 / 33.25 = 191.37 | 191.3684 | 191.3684 |  |  |  | 6363
| 노무비: 50009 / 33.25 = 1504.03 | 1504.0301 |  | 1504.0301 |  |  |  | 50009
| 경 비: 6522 / 33.25 = 196.15 | 196.1504 |  |  | 196.1504 |  |  |  | 6522
| 소 계 | 3954.4962 | 521.3233 | 3008.0602 | 425.1128
------------------------------------------------------------
| 합 계 | 38404.8769 | 22228.3706 | 15751.3935 | 425.1128 |  | 38404.8769
| 계 | 38404.8769 | 22228.3706 | 15751.3935 | 425.1128
산근 15 호표 ：보도포장, 소형고압 (t=6cm, 신설) a 당 | [12 empty] | :SC000-00-147
◈ 보도 블럭 포장 (소형고압블럭,t=6cm) ; a당
토목 1-7-1
1일 시공량 : 190 ㎡/일 / 100 = 1.90 a
Q = 1.9 a / 8 hr = 0.2375 a/hr
1. 자 재
별산
소 계
------------------------------------------------------------
2.설치배치인원
| 특별인부: 228717 x 1인 / 1.9 = 120377.37원/ ㎥ | 120377.3684 |  | 120377.3684 |  | 1 |  | 228717
| 포장공: 274873 x 2인 / 1.9 = 289340원/ ㎥ | 289340 |  | 289340 |  | 2 |  | 274873
| 보통인부: 172698 x 1인 / 1.9 = 90893.68원/ ㎥ | 90893.6842 |  | 90893.6842 |  | 1 |  | 172698
| 소 계 | 500611.0526 | 0 | 500611.0526
------------------------------------------------------------
3.다짐 부설
| 1)플레이트 콤팩트 ( 1.5 ton )) | [5 empty] | 0.2375
| 재료비: 1934 / 0.2375 = 8595.56원/ ㎥ | 8595.5556 | 8595.5556 |  |  |  | 1934
| 노무비: 36249 / 0.2375 = 161106.67원/ ㎥ | 161106.6667 |  | 161106.6667 |  |  |  | 36249
| 경비: 620 / 0.2375 = 2755.56원/ ㎥ | 2755.5556 |  |  | 2755.5556 |  |  |  | 620
| 2) 굴삭기 (타이어 0.6 ㎥) | [5 empty] | 0.2375
| 재료비: 22870 / 0.2375 = 101644.44원/ ㎥ | 101644.4444 | 101644.4444 |  |  |  | 22870
| 노무비: 59026 / 0.2375 = 262337.78원/ ㎥ | 262337.7778 |  | 262337.7778 |  |  |  | 59026
| 경비: 27120 / 0.2375 = 120533.33원/ ㎥ | 120533.3333 |  |  | 120533.3333 |  |  |  | 27120
3) 공구손료(인력품의 2%)
| 500611.05 x 0.2 = 10012.22원 | 10012.2211 | 10012.2211 |  |  | 0.2
------------------------------------------------------------
| 소 계 | 666985.5544 | 120252.2211 | 423444.4444 | 123288.8889
| 합 계 | 1167596.607 | 120252.2211 | 924055.4971 | 123288.8889
| 계 | 1167596.607 | 120252.2211 | 924055.4971 | 123288.8889
산근 15-1 호표 ：점자블록 설치, 소형고압 (t=6cm, 신설) a 당 | [12 empty] | :SC000-00-147
◈ 보도 블럭 포장 (소형고압블럭,t=6cm) ; a당
토 1-7-1
| 1일 시공량 : 190 ㎡/일 / 100 = 1.90 a | [6 empty] | 270
점자블럭시공량은 보도블럭 설치 의 10% 감
1일 시공량 : 171 ㎡/일 / 100 = 1.71 a
| Q = 1.71 a / 8 hr = 0.21 a/hr | [6 empty] | 0.3375
1. 자 재
별산
소 계
------------------------------------------------------------
| 2.설치배치인원 |  |  |  |  | 1.71
| 포장공: 274873 x 2인 / 1.71 = 321488.89원/ ㎥ | 321488.8889 |  | 321488.8889 |  | 2 |  | 274873
| 특별인부: 228717 x 1인 / 1.71 = 133752.63원/ ㎥ | 133752.6316 |  | 133752.6316 |  | 1 |  | 228717
| 보통인부: 172698 x 1인 / 1.71 = 100992.98원/ ㎥ | 100992.9825 |  | 100992.9825 |  | 1 |  | 172698
3.잡재료비(인력품의 5%)
| (321488.89 + 133752.63 + 100992.98) x 0.05 = 27811.73원 | 27811.7251 | 27811.7251
|  | 584046.2281 | 27811.7251 | 556234.5029 | 0
------------------------------------------------------------
3.다짐 부설
1)플레이트 콤팩트 ( 1.5 ton ))
| 재료비: 1934 / 0.21 = 9209.52원/ ㎥ | 9209.5238 | 9209.5238 |  |  | 0.21 | 1934
| 노부비: 36249 / 0.21 = 172614.29원/ ㎥ | 172614.2857 |  | 172614.2857 |  |  |  | 36249
| 경 비: 620 / 0.21 = 2952.38원/ ㎥ | 2952.381 |  |  | 2952.381 |  |  |  | 620
2) 굴삭기 (타이어 0.6 ㎥)
| 재료비: 22870 / 0.21 = 108904.76원/ ㎥ | 108904.7619 | 108904.7619 |  |  | 0.21 | 22870
| 노부비: 59026 / 0.21 = 281076.19원/ ㎥ | 281076.1905 |  | 281076.1905 |  |  |  | 59026
| 경 비: 27120 / 0.21 = 129142.86원/ ㎥ | 129142.8571 |  |  | 129142.8571 |  |  |  | 27120
------------------------------------------------------------
| 소 계 | 703900 | 118114.2857 | 453690.4762 | 132095.2381
| 합 계 | 1287946.2281 | 145926.0109 | 1009924.9791 | 132095.2381
| 계 | 1287946.2281 | 145926.0109 | 1009924.9791 | 132095.2381
산근 17 호표 ：보조기층포설 및 다짐 (인력식) ㎥ 당 | [12 empty] | :S21-0002
◈ 보조기층포설 및 다짐(인력식) ; ㎥당
---------------------------------------
시간당 작업량 산정기준
1일 시공량 : 150㎥
시간당 작업량 Q=150 /8 = 18.75 ㎥/hr
---------------------------------------
1. 인력포설 배치인원
| 포설공: 221306 x 2인 / 150 = 2950.75원 | 2950.7467 |  | 2950.7467 |  | 2 | 150 | 221306
| 보통인부: 172698 x 2인 / 150 = 2302.64원 | 2302.64 |  | 2302.64 |  | 2 | 150 | 172698
| 소 계 | 5253.3867 |  | 5253.3867
------------------------------------------------------------
2.굴삭기(타이어 0.6㎥)
| 재료비: 22870 / 18.75 = 1219.73원/ ㎥ | 1219.7333 | 1219.7333 |  |  | 18.75 | 22870
| 노부비: 59026 / 18.75 = 3148.05원/ ㎥ | 3148.0533 |  | 3148.0533 |  |  |  | 59026
| 경 비: 27120 / 18.75 = 1446.4원/ ㎥ | 1446.4 |  |  | 1446.4 |  |  |  | 27120
| 소 계 | 5814.1867 | 1219.7333 | 3148.0533 | 1446.4
------------------------------------------------------------
3.진동롤러(핸드가이드식 0.7ton)
| 재료비: 3952 / 18.75 = 210.77원/ ㎥ | 210.7733 | 210.7733 |  |  | 18.75 | 3952
| 노부비: 59026 / 18.75 = 3148.05원/ ㎥ | 3148.0533 |  | 3148.0533 |  |  |  | 59026
| 경 비: 1967 / 18.75 = 104.91원/ ㎥ | 104.9067 |  |  | 104.9067 |  |  |  | 1967
| 소 계 | 3463.7333 | 210.7733 | 3148.0533 | 104.9067
------------------------------------------------------------
| 4.살 수(물탱크 5,500L) |  |  |  |  | 18.75 | 0.5
| 재료비: 19223 / 18.75 x 0.5 = 512.61 | 512.6133 | 512.6133 |  |  |  | 19223
| 재료비: 50009 / 18.75 x 0.5 = 1333.57 | 1333.5733 |  | 1333.5733 |  |  |  | 50009
| 재료비: 9986 / 18.75 x 0.5 = 266.29 | 266.2933 |  |  | 266.2933 |  |  |  | 9986
| 소 계 | 2112.48 | 512.6133 | 1333.5733 | 266.2933
------------------------------------------------------------
| 합 계 | 16643.7867 | 1943.12 | 12883.0667 | 1817.6
| 계 | 16643.7867 | 1943.12 | 12883.0667 | 1817.6
산근 18 호표 ：프라임코팅 (RSC-3,75ℓ/a) ａ 당 | [12 empty] | :S21-0006
◈ 프라임코팅 RSC-3,75ℓ/a ;
-------------------------------------------------
시간당 작업량 산정기준
1일 시공량 : 8,000㎥ / 100 = 80a
시간당 작업량 Q = 80 / 8 = 10 a/hr
-------------------------------------------------
1.아스팔트(RSC-3,75ℓ/a)
[6 empty] | 200 | 75
| 재료비: (270000 / 200) x 75ℓ/a = 101250 | 101250 | 101250 |  |  |  | 270000
| 소 계 | 101250 | 101250
------------------------------------------------------------
2. 인력포설 배치인원
| 보통인부: 172698 x 2인 / 80 = 4317.45원 | 4317.45 |  | 4317.45 |  | 2 | 80 | 172698
| 소 계 | 4317.45 |  | 4317.45
------------------------------------------------------------
3. 청소비
| 보통인부: 172698 x 1인 / 80 = 2158.73원 | 2158.725 |  | 2158.725 |  | 1 | 80 | 172698
| 소 계 | 2158.725 |  | 2158.725
------------------------------------------------------------
| 4. 살포비(수동식 스프레이어 400ℓ) |  |  |  |  | 10
| 재료비: 2050 / 10 = 205 | 205 | 205 |  |  |  | 2050
| 노부비: 59026 / 10 = 5902.6 | 5902.6 |  | 5902.6 |  |  |  | 59026
| 경 비: 804 / 10 = 80.4 | 80.4 |  |  | 80.4 |  |  |  | 804
| 소 계 | 6188 | 205 | 5902.6 | 80.4
------------------------------------------------------------
| 합 계 | 113914.175 | 101455 | 12378.775 | 80.4
| 계 | 113914.175 | 101455 | 12378.775 | 80.4
산근 19 호표 ：기층 포설 다짐(소형장비) (T=8~10cm이상) a 당 | [12 empty] | :S21-0007
| ◈ 아스콘기층 B/B 포설 다짐(8~10cm 이상) ; a당 |  |  |  | 토1-5-2
-------------------------------------------------
(소형장비시공)
시간당 작업량 산정기준 T=10cm이상
| 1일 시공량 : 1600㎥ / 100 = 16a |  |  |  |  | 16
| 시간당 작업량 Q=16 / 8 = 2 a/hr |  |  |  |  | 2 | 1
-------------------------------------------------
1. 인력포설 배치인원
| 포 장 공: 274873 x 3인 / 16 = 51538.69원 | 51538.6875 |  | 51538.6875 |  | 3 | 16 | 274873
| 보통인부: 172698 x 1인 / 16 = 10793.63원 | 10793.625 |  | 10793.625 |  | 1 | 16 | 172698
| 소 계 | 62332.3125 | 0 | 62332.3125 | 0
------------------------------------------------------------
| 2. 기계포설 |  |  |  |  | 2
가)피니셔 1.7m
| 재료비: 11909 / 2 = 5954.5 | 5954.5 | 5954.5 |  |  |  | 11909
| 노무비: 59026 / 2 = 29513 | 29513 |  | 29513 |  |  |  | 59026
| 경 비: 52633 / 2 = 26316.5 | 26316.5 |  |  | 26316.5 |  |  |  | 52633
2
나)굴삭기 0.6m3
| 재료비: 22870 / 2 = 11435 | 11435 | 11435 |  |  |  | 22870
| 노무비: 59026 / 2 = 29513 | 29513 |  | 29513 |  |  |  | 59026
| 경 비: 27120 / 2 = 13560 | 13560 |  |  | 13560 |  |  |  | 27120
| 소 계 | 116292 | 17389.5 | 59026 | 39876.5
------------------------------------------------------------
3.다짐
| 가)머캐덤롤로 8~10ton |  |  |  |  | 2
| 재료비: 14259 / 2 = 7129.5 | 7129.5 | 7129.5 |  |  |  | 14259
| 노무비: 59026 / 2 = 29513 | 29513 |  | 29513 |  |  |  | 59026
| 경 비: 10298 / 2 = 5149 | 5149 |  |  | 5149 |  |  |  | 10298
| 나)타이어롤러 5~8TON |  |  |  |  | 2
| 재료비: 9582 / 2 = 4791 | 4791 | 4791 |  |  |  | 9582
| 노무비: 59026 / 2 = 29513 | 29513 |  | 29513 |  |  |  | 59026
| 경 비: 12230 / 2 = 6115 | 6115 |  |  | 6115 |  |  |  | 12230
| 다)텐덤롤로 5~8TON |  |  |  |  | 2
| 재료비: 9381 / 2 = 4690.5 | 4690.5 | 4690.5 |  |  |  | 9381
| 노무비: 59026 / 2 = 29513 | 29513 |  | 29513 |  |  |  | 59026
| 경 비: 9037 / 2 = 4518.5 | 4518.5 |  |  | 4518.5 |  |  |  | 9037
| 소 계 | 120932.5 | 16611 | 88539 | 15782.5
------------------------------------------------------------
| 4.살 수 (물탱크 5500L) |  |  |  |  | 1
| 재료비: 19223 / 1 = 19223 | 19223 | 19223 |  |  |  | 19223
| 노무비: 50009 / 1 = 50009 | 50009 |  | 50009 |  |  |  | 50009
| 경 비: 9986 / 1 = 9986 | 9986 |  |  | 9986 |  |  |  | 9986
| 소 계 | 79218 | 19223 | 50009 | 9986
------------------------------------------------------------
| 합 계 | 378774.8125 | 53223.5 | 259906.3125 | 65645
| 계 | 378774.8125 | 53223.5 | 259906.3125 | 65645
산근 20 호표 ：택코팅 (RSC-4,30/a) ａ 당 | [12 empty] | :S21-0009
◈ 택코팅(인력) RSC-4,30ℓ/a ;
-------------------------------------------------
시간당 작업량 산정기준
1일 시공량 : 8,000㎥ / 100 = 80a
시간당 작업량 Q = 80 / 8 = 10 a/hr
-------------------------------------------------
1.아스팔트(RSC-4,30ℓ/a)
[6 empty] | 200 | 30
| 재료비: (270000 / 200) x 30ℓ/a = 40500 | 40500 | 40500 |  |  |  | 270000
| 소 계 | 40500 | 40500
------------------------------------------------------------
2. 인력포설 배치인원
| 보통인부: 172698 x 2인 / 80 = 4317.45원 | 4317.45 |  | 4317.45 |  | 2 | 80 | 172698
| 소 계 | 4317.45 |  | 4317.45
------------------------------------------------------------
3. 청소비
| 보통인부: 172698 x 1인 / 80 = 2158.73원 | 2158.725 |  | 2158.725 |  | 1 | 80 | 172698
| 소 계 | 2158.725 |  | 2158.725
------------------------------------------------------------
| 4. 살포비(수동식 스프레이어 400ℓ) |  |  |  |  | 10
2050
| 재료비: 2050 /10 = 205원/ ㎥ | 205 | 205
| 재료비: 59026 /10 = 5902.6원/ ㎥ | 5902.6 |  | 5902.6 |  |  |  | 59026
| 재료비: 804 /10 = 80.4원/ ㎥ | 80.4 |  |  | 80.4 |  |  |  | 804
| 소 계 | 6188 | 205 | 5902.6 | 80.4
------------------------------------------------------------
| 합 계 | 53164.175 | 40705 | 12378.775 | 80.4
| 계 | 53164.175 | 40705 | 12378.775 | 80.4
산근 21 호표 ：기계터파기(토사) (굴삭기0.4㎥) ㎥ 당 | [12 empty] | :SDD2120
◈ 기계터파기(토사) 굴삭기0.4㎥ ; ㎥당
┌────────────────────────┬──┐
│ 현 장 조 건 │ K │
├────────────────────────┼──┤
│용이하게 굴착할수 있는 연한 모래, 보통토 │1.1 │
│버킷에 거의 가득 채울수 있는 모래, 보통토 │0.9 │
│버킷에 가득 채우기가 어렵거나 가벼운발파를 필요 │0.7 │
│바킷에 넣기어렵고 발파 또는 리퍼작업으로 얻인 암│0.55│
└────────────────────────┴──┘
11-3-2. 작업효율(E)
┌─────────┬────────┬────────┐
│ 현장조건 │ 자 연 상 태 │ 흐트러진상태 │
│ ├──┬──┬──┼──┬──┬──┤
│ 토 질 별 │양호│보통│불량│양호│보통│불량│
├─────────┼──┼──┼──┼──┼──┼──┤
│모 래, 사 질 토 │0.85│0.7 │0.55│0.9 │0.75│0.6 │
│자갈섞인흙,점성토 │0.75│0.6 │0.45│0.8 │0.65│0.5 │
│파 쇠 암 │ │ │ │ │0.45│0.35│
└─────────┴──┴──┴──┴──┴──┴──┘
주)①작업장소가 수중 또는 용수작업인 경우는 불량을 적용한다.
②터파기에 대하여는 0.05를 뺀 값으로 한다.
11-3-3. 1회 사이클(초)
┌───────┬───────────────────┐
│ 선회각도│ 사 이 클 타 임(sec) │
│ ├────┬────┬────┬────┤
│규격(㎥) │ 45° │ 90° │ 135°│ 180°│
├───────┼────┼────┼────┼────┤
│ 0.2㎥ │ 13 │ 15 │ 18 │ 20 │
│ 0.4㎥ │ 13 │ 15 │ 18 │ 20 │
│ 0.7㎥ │ 16 │ 18 │ 20 │ 22 │
│ 1.0㎥ │ 17 │ 19 │ 21 │ 23 │
└───────┴────┴────┴────┴────┘
Q = 3600 x q x k x f x E / Cm
여기서, Q : 시간당작업량(㎥/hr)
q : 버켓용량(㎥)
k : 버켓계수
f : 토량환산계수
E : 작업효율(터파기에 대하여는 0.05를 뺀 값으로 한다)
Cm : 1회싸이클시간(초)
q = 0.40<백호우0.4㎥용(㎥)>
k = 0.90<버켓에 거의 가득 채울수 있는 보통토>
E = 0.7-0.05 = 0.65 <자연상태(보통)>
f = 1/1.25 = 0.8 <보통토(1/L)>
f값적용기준, 수량 : 자연상태(1)
q : 흐트러진상태(L)
f : 흐트러진상태의 단가를 자연상태로 환산(1/L)
Cm = 18<선회각도135°(초)>
| Q = 3600 x q x k x f x E / Cm = 37.44 <㎥/hr> | [5 empty] | 37.44
| 재료비: 19204 /37.44<㎥/hr> = 512.93 | 512.9274 | 512.9274 |  |  |  | 19204
| 노무비: 59026 /37.44<㎥/hr> = 1576.55 | 1576.5491 |  | 1576.5491 |  |  |  | 59026
| 노무비: 17514 /37.44<㎥/hr> = 467.79 | 467.7885 |  |  | 467.7885 |  |  |  | 17514
------------------------------------------------------------
| 합 계 | 2557.265 | 512.9274 | 1576.5491 | 467.7885
| 계 | 2557.265 | 512.9274 | 1576.5491 | 467.7885
산근 22 호표 ：중 기 운 반 (트레일러20Ton) 식 당 | [12 empty] | :S000-23701
◈ 중 기 운 반 (트레일러20Ton) ; 회당
운반거리는현장에따라조정하여사용
시청 ----------- 공사지점 L = 10 KM
공사시작시1회,공사종료시1회
노면파쇄기 1대
진동롤러(자주 10ton) 1대
타이어롤러(자주8-15ton) 1대
------------------------------
소계 3대
1.트레일러(20Ton)
L = 10 , E = 0.9
t1 = 20 min, t2 = L/40x2x60 = 30
t3 = 20 min, t4 = 0.7min
Cm = t1 + t2 + t3 + t4 = 70.7
Q = 60xEx1 / Cm = 0.76
[6 empty] | 0.76 | 0.72 | 3 | 2
To = (Cm - t1) / Cm = 0.72
| 재료비: 36466 / Q x 3 x 2인 = 287889.47 | 287889.4737 |  |  | 287889.4737 |  | 36466
| 노무비: 59026 / Q x To x 3 x 2인 = 335516.21 | 335516.2105 |  |  | 335516.2105 |  |  | 59026
| 경 비: 17314 / Q x 3 x 2인 = 136689.47 | 136689.4737 |  |  | 136689.4737 |  |  |  | 17314
------------------------------------------------------------
| 소 계 | 760095.1579 | 0 | 0 | 760095.1579
------------------------------------------------------------
| 합 계 | 760095.1579 | 0 | 0 | 760095.1579
| 계 | 760095.1579 | 0 | 0 | 760095.1579
산근 23 호표 ：보조기층포설 및 다짐(인력식) (인력식) ㎥ 당 | [12 empty] | :S21-0040
◈ 보조기층포설 및 다짐(인력식) ; ㎥당
---------------------------------------
시간당 작업량 산정기준
1일 시공량 : 150㎥
시간당 작업량 Q=150 /8 =18.75㎥/hr
---------------------------------------
1. 인력포설 배치인원
| 포설공: 221306 x 2인 / 150 = 2950.75원 | 2950.7467 |  | 2950.7467 |  | 2 | 150 | 221306
| 보통인부: 172698 x 2인 / 150 = 2302.64원 | 2302.64 |  | 2302.64 |  | 2 | 150 | 172698
| 소 계 | 5253.3867 |  | 5253.3867
------------------------------------------------------------
| 2.굴삭기(타이어 0.6㎥) |  |  |  |  | 18.75
| 재 료 비 : 22870 / 18.75 = 1219.73 원 | 1219.7333 | 1219.7333 |  |  |  | 22870
| 노 무 비 : 59026 / 18.75 = 3148.05 원 | 3148.0533 |  | 3148.0533 |  |  |  | 59026
| 경 비 : 27120 / 18.75 = 1446.4 원 | 1446.4 |  |  | 1446.4 |  |  |  | 27120
| 소 계 | 5814.1867 | 1219.7333 | 3148.0533 | 1446.4
------------------------------------------------------------
| 3.진동롤러(핸드가이드식 0.7ton) |  |  |  |  | 18.75
| 재 료 비 : 3952 / 18.75 = 210.77 원 | 210.7733 | 210.7733 |  |  |  | 3952
| 노 무 비 : 59026 / 18.75 = 3148.05 원 | 3148.0533 |  | 3148.0533 |  |  |  | 59026
| 경 비 : 1967 / 18.75 = 104.91 원 | 104.9067 |  |  | 104.9067 |  |  |  | 1967
| 소 계 | 3463.7333 | 210.7733 | 3148.0533 | 104.9067
------------------------------------------------------------
| 4.살 수(물탱크 5,500L) |  |  |  |  | 18.75 | 0.5
| 재 료 비 : 19223 / 18.75 x 0.5 = 512.61 원 | 512.6133 | 512.6133 |  |  |  | 19223
| 노 무 비 : 50009 / 18.75 x 0.5 = 1333.57 원 | 1333.5733 |  | 1333.5733 |  |  |  | 50009
| 경 비 : 9986 / 18.75 x 0.5 = 266.29 원 | 266.2933 |  |  | 266.2933 |  |  |  | 9986
| 소 계 | 2112.48 | 512.6133 | 1333.5733 | 266.2933
------------------------------------------------------------
| 합 계 | 16643.7867 | 1943.12 | 12883.0667 | 1817.6
| 계 | 16643.7867 | 1943.12 | 12883.0667 | 1817.6
산근 24 호표 ：차선도색(노란색횡단보도) (융착형,수동) ㎡ 당 | [12 empty] | :SJEJUCHA002-4
◈ 차선도색(융착형)수동식
횡단보도, 주차장
품셈2-1-12
1일 시공량 : A = 266 ㎡/일
시간당 작업량 Q= A / 8 = 33.25 ㎡/hr
| 1. 인력배치인원 |  |  |  |  | 266
| 특별인부: 2인 x 228717 / 266 = 1719.68 원/㎡ | 1719.6767 |  | 1719.6767 |  |  |  | 228717
| 보통인부: 2인 x 172698 / 266 = 1298.48 원/㎡ | 1298.4812 |  | 1298.4812 |  |  |  | 172698
| 소 계 | 3018.1579 |  | 3018.1579
------------------------------------------------------------
| 2. 차로 밑그림 등 배치인원 |  |  |  |  | 342
| 특별인부: 2인 x 228717 / 342 = 1337.53 원/㎡ | 1337.5263 |  | 1337.5263 |  |  |  | 228717
| 보통인부: 2인 x 172698 / 342 = 1009.93 원/㎡ | 1009.9298 |  | 1009.9298 |  |  |  | 172698
| 소 계 | 2347.4561 |  | 2347.4561
------------------------------------------------------------
3.재료비
| 융착식 도료(황색) 4.53kg x 4400 = 19932 | 19932 | 19932 |  |  |  | 4400 |  | 4.53
| 프라이머 0.2kg x 4550 = 910 | 910 | 910 |  |  |  | 4550 |  | 0.2
| 프로판가스 0.2kg x 2732.32 = 546.46 | 546.464 | 546.464 |  |  |  | 2732.32 |  | 0.2
잡재료비(인력품의 5%)
| 2,855.39 x 0.05 = 142.77 | 117.3728 | 117.3728
| 소 계 | 21505.8368 | 21505.8368
------------------------------------------------------------
4.기계경비
| 1)트럭(4.5ton) |  |  |  |  | 33.25
| 재료비: 10971 / 33.25 = 329.95 | 329.9549 | 329.9549 |  |  |  | 10971
| 노무비: 50009 / 33.25 = 1504.03 | 1504.0301 |  | 1504.0301 |  |  |  | 50009
| 경 비: 7613 / 33.25 = 228.96 | 228.9624 |  |  | 228.9624 |  |  |  | 7613
| 2)트럭(2.5ton) |  |  |  |  | 42.75
| 재료비: 6363 / 42.75 = 148.84 | 148.8421 | 148.8421 |  |  |  | 6363
| 노무비: 50009 / 42.75 = 1169.8 | 1169.8012 |  | 1169.8012 |  |  |  | 50009
| 경 비: 6522 / 42.75 = 152.56 | 152.5614 |  |  | 152.5614 |  |  |  | 6522
| 소 계 | 3534.152 | 478.797 | 2673.8312 | 381.5238
------------------------------------------------------------
| 계 | 30405.6029 | 21984.6338 | 8039.4453 | 381.5238

## 건설기계 적용기준
5
B
21
I
[14 empty] | S_1EXCHANGE | M000-0001
◈ ◈ 적 용 기 준 ◈ ◈ | [13 empty] | S_VOLATILE | M0000-100
[14 empty] | S_LIGHTOIL | M0000-101
▣ 환 율 | [13 empty] | S_DRIVER | W1048
1 달러($) : | 1433 | 원 | [11 empty] | S_1DRIVER | W1049
[14 empty] | S_2DRIVER | W1048
▣ 유 류 대 | [13 empty] | S_FOREMAN | W1015
휘 발 유 : | 1612 | 원 | [11 empty] | S_LABCGYESU | 16/12 * 1/8 * 25/20
경 유 : | 1590 | 원 | [11 empty] | S_1LABCGYESU | 16/12 * 1/8 * 25/20
[14 empty] | S_2LABCGYESU | 16/12 * 1/8 * 25/20
▣ 노 무 비 | [13 empty] | S_3LABCGYESU | 16/12 * 1/8 * 25/20
⊙ 노임산출계수(보통) | [13 empty] | S_GYESUDEC | 0
건설기계운전사 : | 283323 | x | 16/12 | x | 1/8 | x | 25/20 | = | 59025.625 | 원 | 25/20 | <- 월 가능일수 | 25일기준 20일 | S_LABJARISU | 0
화물차 운전사 : | 240042 | x | 16/12 | x | 1/8 | x | 25/20 | = | 50008.75 | 원 | 16/12 | <- 상예 계수 | 월12 4달은 사여금 및 퇴직금간주 | S_K_SONLYO | 10^-7*1000
일반기계운전사 : | 173995 | x | 16/12 | x | 1/8 | x | 25/20 | = | 36248.9583 | 원 | 1/8 | <- 일 작업시간 | 1일 8시간 근무 긴준 | S_JB_METHOD | 2
[14 empty] | S_JB_AMTDEC | 1
[14 empty] | S_JB_RES_RMK | 0
[14 empty] | S_JB_JBK_RMK | 1
[14 empty] | S_JB_HP_MAKE | 0
[14 empty] | S_JB_HP_FIRST | 기손
[14 empty] | S_JB_HP_LAST | 호표
[14 empty] | S_JB_NO_JEOKYONG | 0
[14 empty] | S_JB_LNK_MODE | 1

## 기계목록
건 설 기 계 목 록 표
【 2026년 하반기 어린이 보호구역 노란신호기 교체공사 】
| 공 종 | 규 격 | 수 량 | 단위 | 합 계 | 재 료 비 | 노 무 비 | 경 비 | 비 고
굴삭기(무한궤도) 0.7 ㎥ | 굴삭기(무한궤도) | 0.7 ㎥ | 1 | 시간 | 106081 | 22501 | 59026 | 24554 | D0201-0070 | D0201-0070
굴삭기(타이어)0.6 ㎥ | 굴삭기(타이어) | 0.6 ㎥ | 1 | 시간 | 109016 | 22870 | 59026 | 27120 | D0211-0060 | D0211-0060
대형브레이커0.7 ㎥ | 대형브레이커 | 0.7 ㎥ | 1 | 시간 | 11412 | 0 | 0 | 11412 | D0230-0007 | D0230-0007
로더(타이어)0.57 ㎥ | 로더(타이어) | 0.57 ㎥ | 1 | 시간 | 74544 | 8013 | 59026 | 7505 | D0302-0057 | D0302-0057
덤프트럭4.5 ton | 덤프트럭 | 4.5 ton | 1 | 시간 | 68593 | 10971 | 50009 | 7613 | D0602-0045 | D0602-0045
덤프트럭15 ton | 덤프트럭 | 15 ton | 1 | 시간 | 114572 | 34887 | 59026 | 20659 | D0602-0150 | D0602-0150
머캐덤로울러(자주식)10~12 ton | 머캐덤로울러(자주식) | 10~12 ton | 1 | 시간 | 89331 | 17448 | 59026 | 12857 | D1106-0012 | D1106-0012
탠덤롤러(자주식) 5~8 ton | 탠덤롤러(자주식) | 5~8 ton | 1 | 시간 | 77444 | 9381 | 59026 | 9037 | D1206-0008 | D1206-0008
진동로울러(핸드가이드식)0.7 ton | 진동로울러(핸드가이드식) | 0.7 ton | 1 | 시간 | 64945 | 3952 | 59026 | 1967 | D1305-0007 | D1305-0007
타이어로울러(자주식)8~15 ton | 타이어로울러(자주식) | 8~15 ton | 1 | 시간 | 93807 | 15645 | 59026 | 19136 | D1406-0015 | D1406-0015
램머80 ㎏ | 램머 | 80 ㎏ | 1 | 시간 | 38015 | 1241 | 36249 | 525 | D1630-0080 | D1630-0080
플레이트콤팩트1.5 ton | 플레이트콤팩트 | 1.5 ton | 1 | 시간 | 38803 | 1934 | 36249 | 620 | D1730-0015 | D1730-0015
트럭탑재형크레인5 ton | 트럭탑재형크레인 | 5 ton | 1 | 시간 | 70856 | 9730 | 50009 | 11117 | D2105-0005 | D2105-0005
트럭트랙터 및 트레일러20 ton | 트럭트랙터 및 트레일러 | 20 ton | 1 | 시간 | 112806 | 36466 | 59026 | 17314 | D2702-0020 | D2702-0020
아스팔트 페이버(피니셔)3 m | 아스팔트 페이버(피니셔) | 3 m | 1 | 시간 | 140283 | 22116 | 59026 | 59141 | D3201-0003 | D3201-0003
아스팔트 스프레이어400 ℓ | 아스팔트 스프레이어 | 400 ℓ | 1 | 시간 | 61880 | 2050 | 59026 | 804 | D3430-0400 | D3430-0400
커터(콘크리트 및 아스팔트용)320~400 mm | 커터(콘크리트 및 아스팔트용) | 320~400 mm | 1 | 시간 | 49145 | 10832 | 36249 | 2064 | D4430-0400 | D4430-0400
노면파쇄기2.0 m | 노면파쇄기 | 2.0 m | 1 | 시간 | 332970 | 97199 | 59026 | 176745 | D5701-0010 | D5701-0010
물탱크(살수차) 5500 ℓ | 물탱크(살수차) | 5500 ℓ | 1 | 시간 | 79218 | 19223 | 50009 | 9986 | D7204-0055 | D7204-0055
물탱크(살수차)16000 ℓ | 물탱크(살수차) | 16000 ℓ | 1 | 시간 | 95827 | 26664 | 50009 | 19154 | D7204-0160 | D7204-0160
진동롤러(자주식)10.0 ton | 진동롤러(자주식) | 10.0 ton | 1 | 시간 | 115452 | 29764 | 59026 | 26662 | D1306-0100 | D1306-0100
굴삭기(무한궤도) 0.4 ㎥ | 굴삭기(무한궤도) | 0.4 ㎥ | 1 | 시간 | 95744 | 19204 | 59026 | 17514 | D0201-0040 | D0201-0040
차선제거기(건식흡입형)6.71kW | 차선제거기(건식흡입형) | 6.71kW | 1 | 시간 | 50605 | 10697 | 36249 | 3659 | D0201-0040 | D0201-0040
아스팔트 페이버(피니셔)1.7m | 아스팔트 페이버(피니셔) | 1.7m | 1 | 시간 | 123568 | 11909 | 59026 | 52633 | D3201-0001 | D3201-0003
머캐덤로울러(자주식)8-10 ton | 머캐덤로울러(자주식) | 8-10 ton | 1 | 시간 | 83583 | 14259 | 59026 | 10298 | D1106-0010 | D1106-0012
타이어로울러(자주식)5-8 ton | 타이어로울러(자주식) | 5-8 ton | 1 | 시간 | 80838 | 9582 | 59026 | 12230 | D1406-0008 | D1406-0015
덤프트럭2.5 ton | 덤프트럭 | 2.5 ton | 1 | 시간 | 62894 | 6363 | 50009 | 6522 | D0602-0025 | D1406-0015
동력분무기(4.85kW) | 동력분무기 | (4.85kW) | 1 | 시간 | 39021 | 2514 | 36249 | 258 | D7210-0485 | D1406-0015
카고트럭1TON | 카고트럭 | 1TON | 1 | 시간 | 137008 | 83952 | 50009 | 3047 |  | D1406-0015
고소작업차3TON | 고소작업차 | 3TON | 1 | 시간 | 82336 | 5914 | 59026 | 17396 | D2106-0003
부착용 집게0.2㎥ | 부착용 집게 | 0.2㎥ | 1 | 시간 | 3674 | 0 | 0 | 3674 | D7206-0020
굴삭기(무한궤도) 0.2 ㎥ | 굴삭기(무한궤도) | 0.2 ㎥ | 1 | 시간 | 92103 | 19204 | 59026 | 13873 | D0201-0040

## 건설기계
건 설 기 계 손 료
【 2026년 하반기 어린이 보호구역 노란신호기 교체공사 】
구 분 | 규 격 | 수 량 | 단위 | 합 계 |  | 재 료 비 |  | 노 무 비 |  | 경 비 |  | 비 고
|  |  |  | 단 가 | 금 액 | 단 가 | 금 액 | 단 가 | 금 액 | 단 가 | 금 액
：굴착기(무한궤도) [0.7 ㎥]【기계가격：117,766 천원】 | [12 empty] | :D0201-0070
경 유 | 저 유 황 | 11.6 | ℓ | 1590 | 18444 | 1590 | 18444 | 0 | 0 | 0 | 0 |  | M0000-101
잡 품 | 주연료비의 % | 22 | % | 18444 | 4057.6 | 18444 | 4057.6 | 0 | 0 | 0 | 0 |  | %RAN*MM | 1
건설기계운전사 |  | 1 | 인 | 59026 | 59026 | 0 | 0 | 59026 | 59026 | 0 | 0 |  | W1048
기계손료 | 상각비:900/정비비:700/관리비:485 | 0.2085 |  | 117766 | 24554.2 | 0 | 0 | 0 | 0 | 117766 | 24554.2 |  | %SON-LYO | 2038
계 |  |  |  |  | 106081 |  | 22501 |  | 59026 |  | 24554
：굴삭기(타이어) [0.6 ㎥]【기계가격：119,000 천원】 | [12 empty] | :D0211-0060
경 유 | 저 유 황 | 11.6 | ℓ | 1590 | 18444 | 1590 | 18444 | 0 | 0 | 0 | 0 |  | M0000-101
잡 품 | 주연료비의 % | 24 | % | 18444 | 4426.5 | 18444 | 4426.5 | 0 | 0 | 0 | 0 |  | %RAN*MM | 1
건설기계운전사 |  | 1 | 인 | 59026 | 59026 | 0 | 0 | 59026 | 59026 | 0 | 0 |  | W1048
기계손료 | 상각비:900/정비비:700/관리비:679 | 0.2279 |  | 119000 | 27120.1 | 0 | 0 | 0 | 0 | 119000 | 27120.1 |  | %SON-LYO | 2213
계 |  |  |  |  | 109016 |  | 22870 |  | 59026 |  | 27120
：대형브레이커 (0.7 ㎥)【기계가격：17,289 천원】 | [12 empty] | :D0230-0007
기계손료 | 상각비:3000/정비비:2833/관리비:768 | 0.6601 |  | 17289 | 11412.4 | 0 | 0 | 0 | 0 | 17289 | 11412.4 |  | %SON-LYO | 6533
계 |  |  |  |  | 11412 |  | 0 |  | 0 |  | 11412
：로더(타이어) [0.57 ㎥]【기계가격：35,999 천원】 | [12 empty] | :D0302-0057
경 유 | 저 유 황 | 3.5 | ℓ | 1590 | 5565 | 1590 | 5565 | 0 | 0 | 0 | 0 |  | M0000-101
잡 품 | 주연료비의 % | 44 | % | 5565 | 2448.6 | 5565 | 2448.6 | 0 | 0 | 0 | 0 |  | %RAN*MM | 1
건설기계운전사 |  | 1 | 인 | 59026 | 59026 | 0 | 0 | 59026 | 59026 | 0 | 0 |  | W1048
기계손료 | 상각비:900/정비비:700/관리비:485 | 0.2085 |  | 35999 | 7505.7 | 0 | 0 | 0 | 0 | 35999 | 7505.7 |  | %SON-LYO | 2038
계 |  |  |  |  | 74544 |  | 8013 |  | 59026 |  | 7505
：덤프트럭 (4.5 ton)【기계가격：25,662 천원】 | [12 empty] | :D0602-0045
경 유 | 저 유 황 | 5 | ℓ | 1590 | 7950 | 1590 | 7950 | 0 | 0 | 0 | 0 |  | M0000-101
잡 품 | 주연료비의 % | 38 | % | 7950 | 3021 | 7950 | 3021 | 0 | 0 | 0 | 0 |  | %RAN*MM | 1
화물차운전사 |  | 1 | 인 | 50009 | 50009 | 0 | 0 | 50009 | 50009 | 0 | 0 |  | W1049
기계손료 | 상각비:1200/정비비:1067/관리비:700 | 0.2967 |  | 25662 | 7613.9 | 0 | 0 | 0 | 0 | 25662 | 7613.9 |  | %SON-LYO | 2901
계 |  |  |  |  | 68593 |  | 10971 |  | 50009 |  | 7613
：덤프트럭 (15 ton)【기계가격：90,653 천원】 | [12 empty] | :D0602-0150
경 유 | 저 유 황 | 15.9 | ℓ | 1590 | 25281 | 1590 | 25281 | 0 | 0 | 0 | 0 |  | M0000-101
잡 품 | 주연료비의 % | 38 | % | 25281 | 9606.7 | 25281 | 9606.7 | 0 | 0 | 0 | 0 |  | %RAN*MM | 1
건설기계운전사 |  | 1 | 인 | 59026 | 59026 | 0 | 0 | 59026 | 59026 | 0 | 0 |  | W1048
기계손료 | 상각비:900/정비비:700/관리비:679 | 0.2279 |  | 90653 | 20659.8 | 0 | 0 | 0 | 0 | 90653 | 20659.8 |  | %SON-LYO | 2213
계 |  |  |  |  | 114572 |  | 34887 |  | 59026 |  | 20659
：머캐덤로울러(자주식) [10~12 ton]【기계가격：71,351 천원 】 | [12 empty] | :D1106-0012
경 유 | 저 유 황 | 9.3 | ℓ | 1590 | 14787 | 1590 | 14787 | 0 | 0 | 0 | 0 |  | M0000-101
잡 품 | 주연료비의 % | 18 | % | 14787 | 2661.6 | 14787 | 2661.6 | 0 | 0 | 0 | 0 |  | %RAN*MM | 1
건설기계운전사 |  | 1 | 인 | 59026 | 59026 | 0 | 0 | 59026 | 59026 | 0 | 0 |  | W1048
기계손료 | 상각비:750/정비비:500/관리비:496 | 0.1802 |  | 71351 | 12857.4 | 0 | 0 | 0 | 0 | 71351 | 12857.4 |  | %SON-LYO | 1746
계 |  |  |  |  | 89331 |  | 17448 |  | 59026 |  | 12857
：탠덤롤러(자주식) [5~8 ton]【기계가격：48,513 천원】 | [12 empty] | :D1206-0008
경 유 | 저 유 황 | 5 | ℓ | 1590 | 7950 | 1590 | 7950 | 0 | 0 | 0 | 0 |  | M0000-101
잡 품 | 주연료비의 % | 18 | % | 7950 | 1431 | 7950 | 1431 | 0 | 0 | 0 | 0 |  | %RAN*MM | 1
건설기계운전사 |  | 1 | 인 | 59026 | 59026 | 0 | 0 | 59026 | 59026 | 0 | 0 |  | W1048
기계손료 | 상각비:750/정비비:458/관리비:655 | 0.1863 |  | 48513 | 9037.9 | 0 | 0 | 0 | 0 | 48513 | 9037.9 |  | %SON-LYO | 1796
계 |  |  |  |  | 77444 |  | 9381 |  | 59026 |  | 9037
：진동로울러(핸드가이드식) [0.7 ton]【기계가격：6,966 천원】 | [12 empty] | :D1305-0007
경 유 | 저 유 황 | 2.2 | ℓ | 1590 | 3498 | 1590 | 3498 | 0 | 0 | 0 | 0 |  | M0000-101
잡 품 | 주연료비의 % | 13 | % | 3498 | 454.7 | 3498 | 454.7 | 0 | 0 | 0 | 0 |  | %RAN*MM | 1
건설기계운전사 |  | 1 | 인 | 59026 | 59026 | 0 | 0 | 59026 | 59026 | 0 | 0 |  | W1048
기계손료 | 상각비:1286/정비비:857/관리비:682 | 0.2825 |  | 6966 | 1967.8 | 0 | 0 | 0 | 0 | 6966 | 1967.8 |  | %SON-LYO | 2757
계 |  |  |  |  | 64945 |  | 3952 |  | 59026 |  | 1967
：타이어로울러(자주식) [8~15 ton]【기계가격：98,388 천원】 | [12 empty] | :D1406-0015
경 유 | 저 유 황 | 8 | ℓ | 1590 | 12720 | 1590 | 12720 | 0 | 0 | 0 | 0 |  | M0000-101
잡 품 | 주연료비의 % | 23 | % | 12720 | 2925.6 | 12720 | 2925.6 | 0 | 0 | 0 | 0 |  | %RAN*MM | 1
건설기계운전사 |  | 1 | 인 | 59026 | 59026 | 0 | 0 | 59026 | 59026 | 0 | 0 |  | W1048
기계손료 | 상각비:833/정비비:556/관리비:556 | 0.1945 |  | 98388 | 19136.4 | 0 | 0 | 0 | 0 | 98388 | 19136.4 |  | %SON-LYO | 1889
계 |  |  |  |  | 93807 |  | 15645 |  | 59026 |  | 19136
：래머 (80 ㎏)【기계가격：1,418 천원】 | [12 empty] | :D1630-0080
휘 발 유 | 보 통 | 0.7 | ℓ | 1612 | 1128.4 | 1612 | 1128.4 | 0 | 0 | 0 | 0 |  | M0000-100
잡 품 | 주연료비의 % | 10 | % | 1128.4 | 112.8 | 1128.4 | 112.8 | 0 | 0 | 0 | 0 |  | %RAN*MM | 1
일반기계운전사 |  | 1 | 인 | 36249 | 36249 | 0 | 0 | 36249 | 36249 | 0 | 0 |  | W1050
기계손료 | 상각비:1800/정비비:1200/관리비:708 | 0.3708 |  | 1418 | 525.7 | 0 | 0 | 0 | 0 | 1418 | 525.7 |  | %SON-LYO | 3640
계 |  |  |  |  | 38015 |  | 1241 |  | 36249 |  | 525
：플레이트콤팩트 (1.5 ton)【기계가격：1,673 천원】 | [12 empty] | :D1730-0015
휘 발 유 | 보 통 | 1 | ℓ | 1612 | 1612 | 1612 | 1612 | 0 | 0 | 0 | 0 |  | M0000-100
잡 품 | 주연료비의 % | 20 | % | 1612 | 322.4 | 1612 | 322.4 | 0 | 0 | 0 | 0 |  | %RAN*MM | 1
일반기계운전사 |  | 1 | 인 | 36249 | 36249 | 0 | 0 | 36249 | 36249 | 0 | 0 |  | W1050
기계손료 | 상각비:1800/정비비:1200/관리비:708 | 0.3708 |  | 1673 | 620.3 | 0 | 0 | 0 | 0 | 1673 | 620.3 |  | %SON-LYO | 3640
계 |  |  |  |  | 38803 |  | 1934 |  | 36249 |  | 620
：트럭탑재형크레인 (5 ton)【기계가격：42,791 천원】 | [12 empty] | :D2105-0005
경 유 | 저 유 황 | 5.1 | ℓ | 1590 | 8109 | 1590 | 8109 | 0 | 0 | 0 | 0 |  | M0000-101
잡 품 | 주연료비의 % | 20 | % | 8109 | 1621.8 | 8109 | 1621.8 | 0 | 0 | 0 | 0 |  | %RAN*MM | 1
화물차운전사 |  | 1 | 인 | 50009 | 50009 | 0 | 0 | 50009 | 50009 | 0 | 0 |  | W1049
기계손료 | 상각비:1286/정비비:357/관리비:955 | 0.2598 |  | 42791 | 11117.1 | 0 | 0 | 0 | 0 | 42791 | 11117.1 |  | %SON-LYO | 2503
계 |  |  |  |  | 70856 |  | 9730 |  | 50009 |  | 11117
：트럭트랙터 및 트레일러 (20 ton)【기계가격：67,216 천원】 | [12 empty] | :D2702-0020
경 유 | 저 유 황 | 16.5 | ℓ | 1590 | 26235 | 1590 | 26235 | 0 | 0 | 0 | 0 |  | M0000-101
잡 품 | 주연료비의 % | 39 | % | 26235 | 10231.6 | 26235 | 10231.6 | 0 | 0 | 0 | 0 |  | %RAN*MM | 1
건설기계운전사 |  | 1 | 인 | 59026 | 59026 | 0 | 0 | 59026 | 59026 | 0 | 0 |  | W1048
기계손료 | 상각비:1286/정비비:786/관리비:504 | 0.2576 |  | 67216 | 17314.8 | 0 | 0 | 0 | 0 | 67216 | 17314.8 |  | %SON-LYO | 2529
계 |  |  |  |  | 112806 |  | 36466 |  | 59026 |  | 17314
：아스팔트 페이버(피니셔) [3 m]【기계가격：250,388 천원】 | [12 empty] | :D3201-0003
경 유 | 저 유 황 | 13 | ℓ | 1590 | 20670 | 1590 | 20670 | 0 | 0 | 0 | 0 |  | M0000-101
잡 품 | 주연료비의 % | 7 | % | 20670 | 1446.9 | 20670 | 1446.9 | 0 | 0 | 0 | 0 |  | %RAN*MM | 1
건설기계운전사 |  | 1 | 인 | 59026 | 59026 | 0 | 0 | 59026 | 59026 | 0 | 0 |  | W1048
기계손료 | 상각비:1125/정비비:563/관리비:674 | 0.2362 |  | 250388 | 59141.6 | 0 | 0 | 0 | 0 | 250388 | 59141.6 |  | %SON-LYO | 2294
계 |  |  |  |  | 140283 |  | 22116 |  | 59026 |  | 59141
：아스팔트 스프레이어 (400 ℓ)【기계가격：3,158 천원】 | [12 empty] | :D3430-0400
휘 발 유 | 보 통 | 1.2 | ℓ | 1612 | 1934.4 | 1612 | 1934.4 | 0 | 0 | 0 | 0 |  | M0000-100
잡 품 | 주연료비의 % | 6 | % | 1934.4 | 116 | 1934.4 | 116 | 0 | 0 | 0 | 0 |  | %RAN*MM | 1
건설기계운전사 |  | 1 | 인 | 59026 | 59026 | 0 | 0 | 59026 | 59026 | 0 | 0 |  | W1048
기계손료 | 상각비:1125/정비비:750/관리비:674 | 0.2549 |  | 3158 | 804.9 | 0 | 0 | 0 | 0 | 3158 | 804.9 |  | %SON-LYO | 2481
계 |  |  |  |  | 61880 |  | 2050 |  | 59026 |  | 804
：커터(콘크리트 및 아스팔트용) [320~400 mm]【기계가격：3,249 천원】 | [12 empty] | :D4430-0400
휘 발 유 | 보 통 | 5.6 | ℓ | 1612 | 9027.2 | 1612 | 9027.2 | 0 | 0 | 0 | 0 |  | M0000-100
잡 품 | 주연료비의 % | 20 | % | 9027.2 | 1805.4 | 9027.2 | 1805.4 | 0 | 0 | 0 | 0 |  | %RAN*MM | 1
일반기계운전사 |  | 1 | 인 | 36249 | 36249 | 0 | 0 | 36249 | 36249 | 0 | 0 |  | W1050
기계손료 | 상각비:4000/정비비:1333/관리비:1021 | 0.6354 |  | 3249 | 2064.4 | 0 | 0 | 0 | 0 | 3249 | 2064.4 |  | %SON-LYO | 6266
계 |  |  |  |  | 49145 |  | 10832 |  | 36249 |  | 2064
：노면파쇄기 (2.0 m)【기계가격：438,356 천원】 | [12 empty] | :D5701-0010
경 유 | 저 유 황 | 52.7 | ℓ | 1590 | 83793 | 1590 | 83793 | 0 | 0 | 0 | 0 |  | M0000-101
잡 품 | 주연료비의 % | 16 | % | 83793 | 13406.8 | 83793 | 13406.8 | 0 | 0 | 0 | 0 |  | %RAN*MM | 1
건설기계운전사 |  | 1 | 인 | 59026 | 59026 | 0 | 0 | 59026 | 59026 | 0 | 0 |  | W1048
기계손료 | 상각비:2000/정비비:1111/관리비:921 | 0.4032 |  | 438356 | 176745.1 | 0 | 0 | 0 | 0 | 438356 | 176745.1 |  | %SON-LYO | 3944
계 |  |  |  |  | 332970 |  | 97199 |  | 59026 |  | 176745
：물탱크(살수차) [5500 ℓ]【기계가격：47,263 천원】 | [12 empty] | :D7204-0055
경 유 | 저 유 황 | 9.3 | ℓ | 1590 | 14787 | 1590 | 14787 | 0 | 0 | 0 | 0 |  | M0000-101
잡 품 | 주연료비의 % | 30 | % | 14787 | 4436.1 | 14787 | 4436.1 | 0 | 0 | 0 | 0 |  | %RAN*MM | 1
화물차운전사 |  | 1 | 인 | 50009 | 50009 | 0 | 0 | 50009 | 50009 | 0 | 0 |  | W1049
기계손료 | 상각비:818/정비비:636/관리비:659 | 0.2113 |  | 47263 | 9986.6 | 0 | 0 | 0 | 0 | 47263 | 9986.6 |  | %SON-LYO | 2045
계 |  |  |  |  | 79218 |  | 19223 |  | 50009 |  | 9986
：물탱크(살수차) [16000 ℓ]【기계가격：90,649 천원】 | [12 empty] | :D7204-0160
경 유 | 저 유 황 | 12.9 | ℓ | 1590 | 20511 | 1590 | 20511 | 0 | 0 | 0 | 0 |  | M0000-101
잡 품 | 주연료비의 % | 30 | % | 20511 | 6153.3 | 20511 | 6153.3 | 0 | 0 | 0 | 0 |  | %RAN*MM | 1
화물차운전사 |  | 1 | 인 | 50009 | 50009 | 0 | 0 | 50009 | 50009 | 0 | 0 |  | W1049
기계손료 | 상각비:818/정비비:636/관리비:659 | 0.2113 |  | 90649 | 19154.1 | 0 | 0 | 0 | 0 | 90649 | 19154.1 |  | %SON-LYO | 2045
계 |  |  |  |  | 95827 |  | 26664 |  | 50009 |  | 19154
：진동롤러(자주식) [10.0 ton]【기계가격：94,381 천원】 | [12 empty] | :D1306-0100
경 유 | 저 유 황 | 14.4 | ℓ | 1590 | 22896 | 1590 | 22896 | 0 | 0 | 0 | 0 |  | M0000-101
잡 품 | 주연료비의 % | 30 | % | 22896 | 6868.8 | 22896 | 6868.8 | 0 | 0 | 0 | 0 |  | %RAN*MM | 1
건설기계운전사 |  | 1 | 인 | 59026 | 59026 | 0 | 0 | 59026 | 59026 | 0 | 0 |  | W1048
기계손료 | 상각비:1286/정비비:857/관리비:682 | 0.2825 |  | 94381 | 26662.6 | 0 | 0 | 0 | 0 | 94381 | 26662.6 |  | %SON-LYO | 2757
계 |  |  |  |  | 115452 |  | 29764 |  | 59026 |  | 26662
：굴삭기(무한궤도) [0.4 ㎥]【기계가격：84,000 천원】 | [12 empty] | :D0201-0040
경 유 | 저 유 황 | 9.9 | ℓ | 1590 | 15741 | 1590 | 15741 | 0 | 0 | 0 | 0 |  | M0000-101
잡 품 | 주연료비의 % | 22 | % | 15741 | 3463 | 15741 | 3463 | 0 | 0 | 0 | 0 |  | %RAN*MM | 1
건설기계운전사 |  | 1 | 인 | 59026 | 59026 | 0 | 0 | 59026 | 59026 | 0 | 0 |  | W1048
기계손료 | 상각비:900/정비비:700/관리비:485 | 0.2085 |  | 84000 | 17514 | 0 | 0 | 0 | 0 | 84000 | 17514 |  | %SON-LYO | 2038
계 |  |  |  |  | 95744 |  | 19204 |  | 59026 |  | 17514
：차선제거기(건식흡입형) 6.71kW【기계가격：13,075 천원】 | [12 empty] | :D0201-0040
경 유 | 저 유 황 | 5.53 | ℓ | 1612 | 8914.3 | 1612 | 8914.3 | 0 | 0 | 0 | 0 |  | M0000-101
잡 품 | 주연료비의 % | 20 | % | 8914.3 | 1782.8 | 8914.3 | 1782.8 | 0 | 0 | 0 | 0 |  | %RAN*MM | 1
일반기계운전사 |  | 1 | 인 | 36249 | 36249 | 0 | 0 | 36249 | 36249 | 0 | 0 |  | W1048
기계손료 | 상각비:1125/정비비:1000/관리비:674 | 0.2799 |  | 13075 | 3659.6 | 0 | 0 | 0 | 0 | 13075 | 3659.6 |  | %SON-LYO | 2038
계 |  |  |  |  | 50605 |  | 10697 |  | 36249 |  | 3659
：아스팔트 페이버(피니셔) [1.7 m]【기계가격： 222,833천원】 | [12 empty] | :D3201-0003
경 유 | 저 유 황 | 7 | ℓ | 1590 | 11130 | 1590 | 11130 | 0 | 0 | 0 | 0 |  | M0000-101
잡 품 | 주연료비의 % | 7 | % | 11130 | 779.1 | 11130 | 779.1 | 0 | 0 | 0 | 0 |  | %RAN*MM | 1
건설기계운전사 |  | 1 | 인 | 59026 | 59026 | 0 | 0 | 59026 | 59026 | 0 | 0 |  | W1048
기계손료 | 상각비:1125/정비비:563/관리비:674 | 0.2362 |  | 222833 | 52633.1 | 0 | 0 | 0 | 0 | 222833 | 52633.1 |  | %SON-LYO | 2294
계 |  |  |  |  | 123568 |  | 11909 |  | 59026 |  | 52633
：머캐덤로울러(자주식) [8~10 ton]【기계가격：57,150 천원】 | [12 empty] | :D1106-0012
경 유 | 저 유 황 | 7.6 | ℓ | 1590 | 12084 | 1590 | 12084 | 0 | 0 | 0 | 0 |  | M0000-101
잡 품 | 주연료비의 % | 18 | % | 12084 | 2175.1 | 12084 | 2175.1 | 0 | 0 | 0 | 0 |  | %RAN*MM | 1
건설기계운전사 |  | 1 | 인 | 59026 | 59026 | 0 | 0 | 59026 | 59026 | 0 | 0 |  | W1048
기계손료 | 상각비:750/정비비:500/관리비:552 | 0.1802 |  | 57150 | 10298.4 | 0 | 0 | 0 | 0 | 57150 | 10298.4 |  | %SON-LYO | 1746
계 |  |  |  |  | 83583 |  | 14259 |  | 59026 |  | 10298
：타이어로울러(자주식) [5~8 ton]【기계가격：62,881 천원】 | [12 empty] | :D1406-0015
경 유 | 저 유 황 | 4.9 | ℓ | 1590 | 7791 | 1590 | 7791 | 0 | 0 | 0 | 0 |  | M0000-101
잡 품 | 주연료비의 % | 23 | % | 7791 | 1791.9 | 7791 | 1791.9 | 0 | 0 | 0 | 0 |  | %RAN*MM | 1
건설기계운전사 |  | 1 | 인 | 59026 | 59026 | 0 | 0 | 59026 | 59026 | 0 | 0 |  | W1048
기계손료 | 상각비:833/정비비:556/관리비:556 | 0.1945 |  | 62881 | 12230.3 | 0 | 0 | 0 | 0 | 62881 | 12230.3 |  | %SON-LYO | 1889
계 |  |  |  |  | 80838 |  | 9582 |  | 59026 |  | 12230
：덤프트럭 (2.5 ton)【기계가격：21,982 천원】 | [12 empty] | :D1406-0015
경 유 | 저 유 황 | 2.9 | ℓ | 1590 | 4611 | 1590 | 4611 | 0 | 0 | 0 | 0 |  | M0000-101
잡 품 | 주연료비의 % | 38 | % | 4611 | 1752.1 | 4611 | 1752.1 | 0 | 0 | 0 | 0 |  | %RAN*MM | 1
건설기계운전사 |  | 1 | 인 | 50009 | 50009 | 0 | 0 | 50009 | 50009 | 0 | 0 |  | W1048
기계손료 | 상각비:1200/정비비:1067/관리비:700 | 0.2967 |  | 21982 | 6522 | 0 | 0 | 0 | 0 | 21982 | 6522 |  | %SON-LYO | 1889
계 |  |  |  |  | 62894 |  | 6363 |  | 50009 |  | 6522
：동력분무기[4.85 kw]【기계가격：922 천원】 | [12 empty] | :D1406-0015
휘발유 | 보 통 | 1.3 | ℓ | 1612 | 2095.6 | 1612 | 2095.6 | 0 | 0 | 0 | 0 |  | M0000-101
잡 품 | 주연료비의 % | 20 | % | 2095.6 | 419.1 | 2095.6 | 419.1 | 0 | 0 | 0 | 0 |  | %RAN*MM | 1
건설기계운전사 |  | 1 | 인 | 36249 | 36249 | 0 | 0 | 36249 | 36249 | 0 | 0 |  | W1048
기계손료 | 상각비:1,125/정비비:1000/관리비:674 | 0.2799 |  | 922 | 258 | 0 | 0 | 0 | 0 | 922 | 258 |  | %SON-LYO | 1889
계 |  |  |  |  | 39021 |  | 2514 |  | 36249 |  | 258
：카고트럭(1TON)【기계가격：19,700 천원】 | [12 empty] | :D1406-0015
경 유 | 저 유 황 | 44 | ℓ | 1590 | 69960 | 1590 | 69960 | 0 | 0 | 0 | 0 |  | M0000-101
잡 품 | 주연료비의 % | 20 | % | 69960 | 13992 | 69960 | 13992 | 0 | 0 | 0 | 0 |  | %RAN*MM | 1
화물차운전사 |  | 1 | 인 | 50009 | 50009 | 0 | 0 | 50009 | 50009 | 0 | 0 |  | W1048
기계손료 | 상각비:796/정비비:221/관리비:540 | 0.1547 |  | 19700 | 3047.5 | 0 | 0 | 0 | 0 | 19700 | 3047.5 |  | %SON-LYO | 1889
계 |  |  |  |  | 137008 |  | 83952 |  | 50009 |  | 3047
：고소작업차(3TON)【기계가격：66,960 천원】 | [12 empty] | :D1406-0015
경 유 | 저 유 황 | 3.1 | ℓ | 1590 | 4929 | 1590 | 4929 | 0 | 0 | 0 | 0 |  | M0000-101
잡 품 | 주연료비의 % | 20 | % | 4929 | 985.8 | 4929 | 985.8 | 0 | 0 | 0 | 0 |  | %RAN*MM | 1
건설기계운전사 |  | 1 | 인 | 59026 | 59026 | 0 | 0 | 59026 | 59026 | 0 | 0 |  | W1048
기계손료 | 상각비:1,286/정비비:357/관리비:955 | 0.2598 |  | 66960 | 17396.2 | 0 | 0 | 0 | 0 | 66960 | 17396.2 |  | %SON-LYO | 1889
계 |  |  |  |  | 82336 |  | 5914 |  | 59026 |  | 17396
：부착용 집게(0.2㎥)【기계가격：4,942 천원】 | [12 empty] | :D1406-0015
기계손료 | 상각비:3,000/정비비:3,667/관리비:768 | 0.7435 |  | 4942 | 3674.3 | 0 | 0 | 0 | 0 | 4942 | 3674.3 |  | %SON-LYO | 1889
계 |  |  |  |  | 3674 |  | 0 |  | 0 |  | 3674
：굴착기(무한궤도) [0.2 ㎥]【기계가격：66,538 천원】 | [12 empty] | :D0201-0040
경 유 | 저 유 황 | 9.9 | ℓ | 1590 | 15741 | 1590 | 15741 | 0 | 0 | 0 | 0 |  | M0000-101
잡 품 | 주연료비의 % | 22 | % | 15741 | 3463 | 15741 | 3463 | 0 | 0 | 0 | 0 |  | %RAN*MM | 1
건설기계운전사 |  | 1 | 인 | 59026 | 59026 | 0 | 0 | 59026 | 59026 | 0 | 0 |  | W1048
기계손료 | 상각비:900/정비비:700/관리비:485 | 0.2085 |  | 66538 | 13873.1 | 0 | 0 | 0 | 0 | 66538 | 13873.1 |  | %SON-LYO | 2038
계 |  |  |  |  | 92103 |  | 19204 |  | 59026 |  | 13873

## 자재단가
자 재 단 가 표
| 품 명 | 규 격 | 단위 | 물가자료(2026.10) |  | 물가정보(2026.10) |  | 기타가격 |  |  |  | 적용단가 | 비고
|  |  |  | 단 가 | Page | 단 가 | Page | 단 가 | Page
교통신호제어기(표준형)경찰청 규격,표준형 | 교통신호제어기(표준형) | 경찰청 규격,표준형 | 대 |  |  |  |  | 4800000 | 조달 |  |  | 4800000 |  | 청수개발 |  |  |  | 1 | M201-2 | K
교통신호제어기(슬림형)경찰청 규격,슬림형 | 교통신호제어기(슬림형) | 경찰청 규격,슬림형 | 대 |  |  |  |  | 4900000 | 조달 |  |  | 4900000 |  | 청수개발 |  |  |  | 2 | M201-3 | K
LED차량신호등(1면4색)-노랑∮300mm,(적,황,화살,녹) | LED차량신호등(1면4색)-노랑 | ∮300mm,(적,황,화살,녹) | 조 |  |  |  |  | 330000 | 조달 |  |  | 330000 |  | 엔알케이 |  |  |  | 3 | M000-400_4 | K
LED차량신호등(1면4색)-검정∮300mm,(적,황,화살,녹) | LED차량신호등(1면4색)-검정 | ∮300mm,(적,황,화살,녹) | 조 |  |  |  |  | 310000 | 조달 |  |  | 310000 |  | 엔알케이 |  |  |  | 4 | M000-400_4 | K
LED교통신호등(1면3색)-검정∮300mm, (적,황,녹) | LED교통신호등(1면3색)-검정 | ∮300mm, (적,황,녹) | 조 |  |  |  |  | 230000 | 조달 |  |  | 230000 |  | 엔알케이 |  |  |  | 5 | M000-400_3 | K
LED교통신호등(1면3색)-노랑∮300mm, (적,황,녹) | LED교통신호등(1면3색)-노랑 | ∮300mm, (적,황,녹) | 조 |  |  |  |  | 240000 | 조달 |  |  | 240000 |  | 엔알케이 |  |  |  | 6 | M000-400_3 | K
LED교통신호등(1면3색좌)-검정∮300mm, (적,황,화살) | LED교통신호등(1면3색좌)-검정 | ∮300mm, (적,황,화살) | 조 |  |  |  |  | 230000 | 조달 |  |  | 230000 |  | 엔알케이 |  |  |  | 7 | M000-400_3 | K
LED교통신호등(1면3색좌)-노랑∮300mm, (적,황,화살) | LED교통신호등(1면3색좌)-노랑 | ∮300mm, (적,황,화살) | 조 |  |  |  |  | 240000 | 조달 |  |  | 240000 |  | 엔알케이 |  |  |  | 8 | M000-400_3 | K
LED보행신호등(1면2색)-검정∮300mm | LED보행신호등(1면2색)-검정 | ∮300mm | 조 |  |  |  |  | 150000 | 조달 |  |  | 150000 |  | 엔알케이 |  |  |  | 9 | M000-400_2 | K
LED보행신호등(1면2색)-노랑∮300mm | LED보행신호등(1면2색)-노랑 | ∮300mm | 조 |  |  |  |  | 160000 | 조달 |  |  | 160000 |  | 엔알케이 |  |  |  | 10 | M000-400_2 | K
LED보행잔여표시기-검정적녹 숫자통합형 | LED보행잔여표시기-검정 | 적녹 숫자통합형 | 조 |  |  |  |  | 390000 | 조달 |  |  | 390000 |  | 엔알케이 |  |  |  | 11
LED보행잔여표시기-노랑적녹 숫자통합형 | LED보행잔여표시기-노랑 | 적녹 숫자통합형 | 조 |  |  |  |  | 610000 | 조달 |  |  | 610000 |  | 청수개발 |  |  |  | 12
LED잔여표시기-노랑숫자형 | LED잔여표시기-노랑 | 숫자형 | 조 |  |  |  |  | 220000 | 조달 |  |  | 220000 |  | 엔알케이 |  |  |  | 13
LED보행신호등(경보등1면2색)-노랑∮300mm | LED보행신호등(경보등1면2색)-노랑 | ∮300mm | 조 |  |  |  |  | 220000 | 조달 |  |  | 220000 |  | 엔알케이 |  |  |  | 14 | M000-400_2 | K
음향신호기(본체)LED버튼 포함 | 음향신호기(본체) | LED버튼 포함 | 대 |  |  |  |  | 760000 | 벤처나라 |  |  | 760000 |  | 한길에이치씨 |  |  |  | 15
음향신호기(모듈)IOT 및 BLE 통신 모듈 | 음향신호기(모듈) | IOT 및 BLE 통신 모듈 | 대 |  |  |  |  | 280000 | 벤처나라 |  |  | 280000 |  | 한길에이치씨 |  |  |  | 16
보행등 철주(분체도장)∮125*4m | 보행등 철주(분체도장) | ∮125*4m | 본 |  |  |  |  | 480000 | 조달 |  |  | 480000 |  | 폴테크 |  |  |  | 17 | M000-0125A-1 | K
신호등 철주(wireless) 5m∮250*8m, 부착 5m | 신호등 철주(wireless) 5m | ∮250*8m, 부착 5m | 본 |  |  |  |  | 2680000 | 조달 |  |  | 2680000 |  | 폴테크 | 1890000 | 790000 | 2680000 | 18 | M000-0250A-5 | K
신호등 철주(wireless) 7m∮250*8m, 부착 7m | 신호등 철주(wireless) 7m | ∮250*8m, 부착 7m | 본 |  |  |  |  | 2780000 | 조달 |  |  | 2780000 |  | 폴테크 | 1890000 | 890000 | 2780000 | 19 | M000-0250A-7 | K
신호등 철주(wireless) 9m∮250*8m, 부착 9m | 신호등 철주(wireless) 9m | ∮250*8m, 부착 9m | 본 |  |  |  |  | 3080000 | 조달 |  |  | 3080000 |  | 폴테크 | 1890000 | 1190000 | 3080000 | 20 | M000-0250A-7 | K
신호등 부착대(wireless) 5m밴드형 5m | 신호등 부착대(wireless) 5m | 밴드형 5m | 본 |  |  |  |  | 820000 | 조달 |  |  | 820000 |  | 폴테크 |  |  |  | 21 | M000-0250A-77 | K
외부장치 통합인터페이스보드EDIB보드 | 외부장치 통합인터페이스보드 | EDIB보드 | EA |  |  |  |  | 990000 | 조달 |  |  | 990000 |  | 청수개발 |  |  |  | 22
가로등기구150W | 가로등기구 | 150W | EA |  |  |  |  | 430000 | 조달 |  |  | 430000 |  | 엔알케이 |  |  |  | 23
차량철주기초 앙카Ø300 | 차량철주기초 앙카 | Ø300 | 개 | 700000 | 1249 | 690000 | 1319 |  |  |  |  | 690000 | [5 empty] | 24
차량철주기초 앙카Ø250 | 차량철주기초 앙카 | Ø250 | 개 | 480000 | 1249 | 540000 | 1319 |  |  |  |  | 480000 | [5 empty] | 25 | M000-0340
보행철주기초 앙카Ø125 | 보행철주기초 앙카 | Ø125 | 본 | 220000 | 1249 | 200000 | 1317 |  |  |  |  | 200000 | [5 empty] | 26 | M229-1
차량등 보호금구용융 | 차량등 보호금구 | 용융 | 조 | 65000 | 1248 | 55000 | 1317 |  |  |  |  | 55000 | [5 empty] | 27 | M242
보행등 보호금구용융 | 보행등 보호금구 | 용융 | 조 | 75000 | 1248 | 66000 | 1317 |  |  |  |  | 66000 | [5 empty] | 28 | M243
철주베이스커버(보행)ø125용, 보행철주 | 철주베이스커버(보행) | ø125용, 보행철주 | EA |  |  | 181818 | 견적 | 236363 | 견적 | 272727 | 견적 | 181818 | [5 empty] | 29 | M000-0820_125
철주베이스커버(차량)ø250용, 차량철주 | 철주베이스커버(차량) | ø250용, 차량철주 | EA |  |  | 363636 | 견적 | 418181 | 견적 | 454545 | 견적 | 363636 | [5 empty] | 30 | M000-0820_250
철주베이스커버-(차량)ø300용, 차량철주 | 철주베이스커버-(차량) | ø300용, 차량철주 | EA |  |  | 363636 | 견적 | 418181 | 견적 | 454545 | 견적 | 363636 | [5 empty] | 31 | M000-0820_250
핸드홀(주물뚜껑포함)600x600x600mm | 핸드홀(주물뚜껑포함) | 600x600x600mm | 개 | 350000 | 1248 | 350000 | 1317 |  |  |  |  | 350000 | [5 empty] | 32 | M220
제어기좌대 앙카 | 제어기좌대 앙카 |  | 개 |  |  | 150000 | 1318 |  |  |  |  | 150000 | [5 empty] | 33 | M223
폴리에틸렌전선관(PE)PE 28 C | 폴리에틸렌전선관(PE) | PE 28 C | M | 650 | 1102 | 555 | 1205 |  |  |  |  | 555 | [5 empty] | 34 | M000-8101
파상형 경질폴리에틸렌 전선관ELP50㎜ | 파상형 경질폴리에틸렌 전선관 | ELP50㎜ | m | 730 | 1106 | 950 | 1204 |  |  |  |  | 730 | [5 empty] | 35 | M000-8201
파상형 경질폴리에틸렌 전선관ELP80㎜ | 파상형 경질폴리에틸렌 전선관 | ELP80㎜ | m | 1450 | 1106 | 1803 | 1204 |  |  |  |  | 1450 | [5 empty] | 36 | M000-8201-80
파상형 경질폴리에틸렌 전선관ELP100㎜ | 파상형 경질폴리에틸렌 전선관 | ELP100㎜ | m | 1980 | 1106 | 2446 | 1204 |  |  |  |  | 1980 | [5 empty] | 37 | M000-8202
파상형 경질폴리에틸렌 전선관ELP200㎜ | 파상형 경질폴리에틸렌 전선관 | ELP200㎜ | M | 8030 | 1106 | 9756 | 1204 |  |  |  |  | 8030 | [5 empty] | 38 | M000-8203
0.6/1kV 가교폴리에틸렌난연케이블F-CV, 2C 6mm² | 0.6/1kV 가교폴리에틸렌난연케이블 | F-CV, 2C 6mm² | m | 4691 | 1075 | 3865 | 1168 |  |  |  |  | 3865 | [5 empty] | 39 | M000-9101
0.6/1kV 난연성 제어용차폐케이블F-CVV-S 5C 2.5mm² | 0.6/1kV 난연성 제어용차폐케이블 | F-CVV-S 5C 2.5mm² | m | 5511 | 1076 | 5428 | 1171 |  |  |  |  | 5428 | [5 empty] | 40 | M000-9001
0.6/1kV 난연성 제어용케이블F-CVV 5C 2.5mm² | 0.6/1kV 난연성 제어용케이블 | F-CVV 5C 2.5mm² | m | 4856 | 1076 | 4753 | 1171 |  |  |  |  | 4753 | [5 empty] | 41 | M000-9001
접지봉14Φ×1000 mm | 접지봉 | 14Φ×1000 mm | 개 | 7000 | 1209 | 6500 | 1278 |  |  |  |  | 6500 | [5 empty] | 42 | MJGONG630
접지용전선F-GV, 35mm² | 접지용전선 | F-GV, 35mm² | m | 10919 | 1075 | 9301 | 1165 |  |  |  |  | 9301 | [5 empty] | 43 | MJGONG602
내수합판(1급)12mm*1220*2440 | 내수합판(1급) | 12mm*1220*2440 | ㎡ | 12338 | 670 | 15016 | 587 |  |  |  |  | 12338 | [5 empty] | 44 | M000-5102
칼라투수콘크리트보도용 | 칼라투수콘크리트 | 보도용 | ㎥ | 179000 | 121 | 234000 | 182 |  |  |  |  | 179000 | [5 empty] | 45 | M1000-30
블레이드Φ320-400 T3.2 | 블레이드 | Φ320-400 T3.2 | EA | 216000 | 1414 | 187600 | 1080 |  |  |  |  | 187600 | [5 empty] | 46 | M9010-500
비닐(PE필름)0.1mm*18*91m | 비닐(PE필름) | 0.1mm*18*91m | M2 | 805.8608 | (하)18 | [6 empty] | 805.8608 | [5 empty] | 47 | M4110-10
외송각재3.6ｍx4.5cmx4.5cm | 외송각재 | 3.6ｍx4.5cmx4.5cm | ㎥ | 868263 | 98 | 2287425 | 85 |  |  |  |  | 868263 | [5 empty] | 48 | M000-5103
마 대100*125 | 마 대 | 100*125 | EA | 500 | (하)48 | [6 empty] | 500 | [5 empty] | 49 | M4100-50
대형브레이카치즐0.6㎥ | 대형브레이카치즐 | 0.6㎥ | 대 |  |  | 220000 | 1032 |  |  |  |  | 220000 |  | 23년 9월 |  |  |  | 50 | M9025-500
신 너KSM-6060 2종 | 신 너 | KSM-6060 2종 | ℓ | 3888.8889 | 593 | 4666.6667 | 500 |  |  |  |  | 3888.8889 | [5 empty] | 51 | M4008-110
경 유저 유 황 | 경 유 | 저 유 황 | ℓ |  |  |  |  | 1590 | 조달 |  |  | 1590 | 26.9.1기준 |  |  |  |  | 52 | M0000-101
휘 발 유보 통 | 휘 발 유 | 보 통 | ℓ |  |  |  |  | 1612 | 조달 |  |  | 1612 | 26.9.1기준 |  |  |  |  | 53 | M0000-100
환 율1 $ | 환 율 | 1 $ | 원 |  |  |  |  | 1433 | 조달 |  |  | 1433 | 26.9.1기준 |  |  |  |  | 54 | M000-0001
와이어로프철심8mm,도금(6*37) | 와이어로프 | 철심8mm,도금(6*37) | M | 2000 | 29 | [6 empty] | 2000 | [5 empty] | 55 | M215
크램프3B | 크램프 | 3B | EA |  |  | 3750 | 1311 |  |  |  |  | 3750 | [5 empty] | 56 | M216
경고테이프제작규격(200*250) | 경고테이프 | 제작규격(200*250) | M | 720 | 747 | 1000 | 350 |  |  |  |  | 720 | [5 empty] | 57 | M219
아 스 콘기층용(BB-2) | 아 스 콘 | 기층용(BB-2) | M/T | 115440 | 114 | 121670 | 173 |  |  |  |  | 115440 | [5 empty] | 58 | M2003-003
아 스 콘표층용(WC-2) | 아 스 콘 | 표층용(WC-2) | M/T | 143660 | 114 | 148370 | 173 |  |  |  |  | 143660 | [5 empty] | 59 | M2003-002
레 미 콘25-18-80 | 레 미 콘 | 25-18-80 | ㎥ | 127460 | 71 | 115260 | 57 |  |  |  |  | 115260 | [5 empty] | 60 | M0910-018-11
레 미 콘25-21-80 | 레 미 콘 | 25-21-80 | ㎥ | 130230 | 71 | 117610 | 57 |  |  |  |  | 117610 | [5 empty] | 61
혼합골재40mm 이하 | 혼합골재 | 40mm 이하 | ㎥ | 30000 | 63 | 23000 | 54 |  |  |  |  | 23000 | [5 empty] | 62 | M0723053
모 래석분 | 모 래 | 석분 | ㎥ |  |  | 23000 | 54 |  |  |  |  | 23000 | [5 empty] | 63 | M0902-601
판석현무암 T=40 | 판석 | 현무암 T=40 | ㎡ |  |  | 70000 | 440 |  |  |  |  | 70000 | [5 empty] | 64 | M000-0180
에폭시코팅제 | 에폭시코팅제 |  | ㎏ | 8500 | 91 | [6 empty] | 8500 | [5 empty] | 65 | M3000-71
프라이머융착식 하도용 | 프라이머 | 융착식 하도용 | ㎏ | 5000 | 90 | 4550 | 231 |  |  |  |  | 4550 | [5 empty] | 66 | M3000-72
에폭시신너 | 에폭시신너 |  | ℓ | 3000 | 90 | 4933.5 | 504 |  |  |  |  | 3000 | [5 empty] | 67 | M3000-70
아스팔트(유제)RSC-3 | 아스팔트(유제) | RSC-3 | D/M | 280000 | 114 | 270000 | 173 |  |  |  |  | 270000 | [5 empty] | 68 | M2001-202
아스팔트(유제)RSC-4 | 아스팔트(유제) | RSC-4 | D/M | 280000 | 114 | 270000 | 173 |  |  |  |  | 270000 | [5 empty] | 69 | M2001-203
조합 페인트(황색)KSM-6020 1급 | 조합 페인트(황색) | KSM-6020 1급 | ℓ | 11725 | 588 | 5972.2222 | 500 |  |  |  |  | 5972.2222 | [5 empty] | 70 | M4002-003
도로표지용유리알KSL-2521 1호 | 도로표지용유리알 | KSL-2521 1호 | ㎏ |  |  | 1700 | 238 |  |  |  |  | 1700 | [5 empty] | 71 | M2021-119
고재중량철 A | 고재 | 중량철 A | ㎏ | -325 | (하)47 | [6 empty] | -325 | [5 empty] | 72 | M000000630
고재경량철 A | 고재 | 경량철 A | ㎏ | -300 | (하)47 | [6 empty] | -300 | [5 empty] | 73 | M000000630
도로표지용도료(KS M 6080 4종)융착식 백색 P4-R5-RW4 | 도로표지용도료(KS M 6080 4종) | 융착식 백색 P4-R5-RW4 | ㎏ | 6180 | 597 | 4400 | 231 |  |  |  |  | 4400 | [5 empty] | 74 | MU156524650075010001
도로표지용도료(KS M 6080 4종)융착식 황색 P4-R4-RW4 | 도로표지용도료(KS M 6080 4종) | 융착식 황색 P4-R4-RW4 | ㎏ | 6540 | 597 | 4400 | 231 |  |  |  |  | 4400 | [5 empty] | 75 | MU156524650075030001
교통표지판사각 700x900mm | 교통표지판 | 사각 700x900mm | EA |  |  | 182000 | 260 |  |  |  |  | 182000 |  | 비보호좌회전 적용 |  |  |  | 76 | M00-324-1
폐페인트폐기물처리단가 | 폐페인트 | 폐기물처리단가 | ton | 260900 | (하)340 | 260900 | (하)499 |  |  |  |  | 260900 | [5 empty] | 77 | M00-324-1
낮춤 경계석(직선) - 제주석170x200x500 | 낮춤 경계석(직선) - 제주석 | 170x200x500 | EA |  |  | 21000 | 440 |  |  |  |  | 21000 | [5 empty] | 78
경사 경계석(직선)200x250-100x1000 | 경사 경계석(직선) | 200x250-100x1000 | EA | 30800 | 142 | [6 empty] | 30800 | [5 empty] | 79
보도 경계석(직선)200x250x1000 | 보도 경계석(직선) | 200x250x1000 | EA | 29300 | 142 | [6 empty] | 29300 | [5 empty] | 80
모래해사 | 모래 | 해사 | ㎥ |  |  | 60000 | 55 |  |  |  |  | 60000 | [5 empty] | 81
시멘트 | 시멘트 |  | ㎏ | 232.5 | 65 | 237.5 | 58 |  |  |  |  | 232.5 | [5 empty] | 82
미끄럼방지용 도로포장재TN-NS-1 T3mm,1종 | 미끄럼방지용 도로포장재 | TN-NS-1 T3mm,1종 | ㎡ | 38500 | 119 | 40200 | 184 | 25000 | 조달 |  |  | 25000 | 24527450 | <제주업체 대광 |  |  |  | 83
진입금지 표지판Ø600 | 진입금지 표지판 | Ø600 | EA |  |  | 138000 | 260 |  |  |  |  | 138000 |  | 일방통행표시/직진방향 적용 |  |  |  | 84
신호등 제어기좌대철주 부착형 | 신호등 제어기좌대 | 철주 부착형 | EA | 550000 | 1248 | 500000 | 1314 |  |  |  |  | 500000 | [5 empty] | 85
공사안내 현수막600x120cm | 공사안내 현수막 | 600x120cm | EA | 50000 | (하)144 | [6 empty] | 50000 | [5 empty] | 86
공사안내 표지판 (A형)900x1800 | 공사안내 표지판 (A형) | 900x1800 | EA |  |  |  |  | 80000 |  |  |  | 80000 | [5 empty] | 87
점자블럭점형,선형 300x300x60T | 점자블럭 | 점형,선형 300x300x60T | EA | 16000 | 615 | [6 empty] | 16000 | [5 empty] | 88
보행자작동신호입력보드 | 보행자작동신호입력보드 |  | EA |  |  |  |  | 1000000 | 조달 |  |  | 1000000 | 23822962 |  |  |  |  | 89
접지용전선F-GV, 6mm² | 접지용전선 | F-GV, 6mm² | m | 2428 | 1075 | 1863 | 1165 |  |  |  |  | 1863 | [5 empty] | 90 | MJGONG602
경질비닐전선관HI 28 mm | 경질비닐전선관 | HI 28 mm | m | 1010 | 1107 | 1072 | 1204 |  |  |  |  | 1010 | [5 empty] | 91 | MJGONG602
프로판가스 | 프로판가스 |  | m | 2732.32 | (하)32 | 2839.12 | 1446 |  |  |  |  | 2732.32 | [5 empty] | 92 | MJGONG602
인터록킹블럭U 형 | 인터록킹블럭 | U 형 | ㎡ | 17000 | 146 | 16000 | 197 |  |  |  |  | 16000 | [5 empty] | 93
0.6/1kV 가교폴리에틸렌난연케이블F-CV, 2C 2.5mm² | 0.6/1kV 가교폴리에틸렌난연케이블 | F-CV, 2C 2.5mm² | m | 2567 | 1075 | 2056 | 1168 |  |  |  |  | 2056 | [5 empty] | 94
인조화강석블럭200 x 200 x 60 | 인조화강석블럭 | 200 x 200 x 60 | ㎡ | 37500 | 146 | 27000 | 194 |  |  |  |  | 27000 | [5 empty] | 95
누전차단기ELB 2P 30/20AT | 누전차단기 | ELB 2P 30/20AT | EA | 15600 | 1169 | 15600 | 1237 |  |  |  |  | 15600 | [5 empty] | 96
0.6/1kV 난연성 제어용차폐케이블F-CVV-S 2C 1.5mm² | 0.6/1kV 난연성 제어용차폐케이블 | F-CVV-S 2C 1.5mm² | m | 2722 | 1076 | 2857 | 1171 |  |  |  |  | 2722 | [5 empty] | 97 | M000-9001
지주형 제어기 받침대Ø200 x 0.8m | 지주형 제어기 받침대 | Ø200 x 0.8m | EA | 650000 | 1248 | [6 empty] | 650000 | [5 empty] | 98
신호용 케이블 AWGAWG 24/0.3 8C | 신호용 케이블 AWG | AWG 24/0.3 8C | m |  |  | 1535 | 1175 |  |  |  |  | 1535 | [5 empty] | 99
SUS볼라드(앙카식)Ø110×800㎜ | SUS볼라드(앙카식) | Ø110×800㎜ | EA |  |  | 195000 | 231 |  |  |  |  | 195000 | [5 empty] | 100
차량등 보호금구 (각도조절형)용융 | 차량등 보호금구 (각도조절형) | 용융 | 조 |  |  |  |  | 409090 | A사 | 454545 | B사 | 409090 | [5 empty] | 101 | M242
도로안내표지판 브라켓(분체도장)Ø60.5x2000 | 도로안내표지판 브라켓(분체도장) | Ø60.5x2000 | EA |  |  |  |  | 431000 | 조달 |  |  | 431000 |  | 투인산업 |  |  |  | 102
MCU 펌에워 업그레이드R27 경찰청 표준규격 | MCU 펌에워 업그레이드 | R27 경찰청 표준규격 | 개소 |  |  |  |  | 330000 | A사 | 500000 | B사 | 330000 | [5 empty] | 103
조합 페인트(흑색)KSM-6020 1급 | 조합 페인트(흑색) | KSM-6020 1급 | ℓ | 5582.5 | 588 | 4572.2222 | 500 |  |  |  |  | 4572.2222 | [5 empty] | 104 | M4002-003
신호용 케이블 AWGAWG 24/0.3 2C | 신호용 케이블 AWG | AWG 24/0.3 2C | m | 503 | 1080 | 666 | 1175 |  |  |  |  | 503 | [5 empty] | 105
보행 안내보조장치 브라켓(분체도장)250A 제작형 | 보행 안내보조장치 브라켓(분체도장) | 250A 제작형 | EA |  |  |  |  | 300000 | A사 | 880000 | B사 | 300000 | [5 empty] | 106
경보등제어기15A 2회로(스텐함) | 경보등제어기 | 15A 2회로(스텐함) | EA | 200000 | 1248 | 200000 | 1319 |  |  |  |  | 200000 | [5 empty] | 107

## 노임단가
노 임 단 가 표
직 종 | 단위 | 2026년하반기 | 2026년상반기 |  | 적용금액 | 비고
건설기계운전사 | 인 | 283323 | 283297 | 0 | 283323 | 0 | 1048 | 26 | W1048
내선전공 | 인 | 276108 | 273676 | 0 | 276108 | 0 | 1075 | 2432 | W1075
도 장 공 | 인 | 268225 | 263017 | 0 | 268225 | 0 | 1029 | 5208 | W1029
배전전공 | 인 | 420978 | 414968 | 0 | 420978 | 0 | 1081 | 6010 | W1081
보통인부 | 인 | 172698 | 172068 | 0 | 172698 | 0 | 1002 | 630 | W1002
일반기계운전사 | 인 | 173995 | 173995 | 0 | 173995 | 0 | 1050 | 0 | W1050
저압케이블전공 | 인 | 306274 | 304156 | 0 | 306274 | 0 | 1078 | 2118 | W1078
콘크리트공 | 인 | 276285 | 273540 | 0 | 276285 | 0 | 1013 | 2745 | W1013
통신외선공 | 인 | 410182 | 408942 | 0 | 410182 | 0 | 1088 | 1240 | W1088
통신케이블공 | 인 | 438070 | 436224 | 0 | 438070 | 0 | 1089 | 1846
통신설비공 | 인 | 316875 | 315528 | 0 | 316875 | 0 | 1087 | 1347
특별인부 | 인 | 228717 | 226122 | 0 | 228717 | 0 | 1003 | 2595 | W1003
포 장 공 | 인 | 274873 | 273308 | 0 | 274873 | 0 | 1019 | 1565 | W1019
형틀목공 | 인 | 275379 | 275790 | 0 | 275379 | 0 | 1007 | -411 | W1007
화물차운전사 | 인 | 240042 | 238936 | 0 | 240042 | 0 | 1049 | 1106 | W1049
석공 | 인 | 270694 | 268908 | 0 | 270694 | 0 | 1033 | 1786 | W1033
통신중급기술자 | 인 | 283343 | 283343 | 0 | 283343 | 0 |  | 0 | W0-0186-L04
통신초급기술자 | 인 | 249574 | 249574 | 0 | 249574 | 0 |  | 0 | W0-0186-L05
작업반장 | 인 | 218316 | 215907 | 0 | 218316 | 0 | 1001 | 2409 | W0-0186-L05
비계공 | 인 | 284440 | 281939 | 0 | 284440 | 0 | 1006 | 2501 | W0-0186-L05
포설공 | 인 | 221306 | 221015 | 0 | 221306 | 0 | 1018 | 291 | W0-0186-L05
벌목부 | 인 | 257444 | 253243 | 0 | 257444 | 0 | 1037 | 4201
교통정리원 | 인 | 176930 | 173784 | 0 | 176930 | 0 | 5013 | 3146
조경공 | 인 | 235843 | 235204 | 0 | 235843 | 0 | 1038 | 639
전기공사산업기사 | 인 | 298573 | 294135 | 0 | 298573 | 0 | 5005 | 4438
통신관련기능사 | 인 | 250000 | 249822 | 0 | 250000 | 0 | 5003 | 178

## 4.간지(수량)
4. | 수량산출서