## 갑지
2026 년 10월 일 |  |  | 담당자 | 과 장 |  | 부 장 | 본부장
2026년도
동부하수처리구역 차집관로 정비사업(1공구) 전기 및 계측제어공사 설계내역서
|  | ·공사위치 : | 제주특별자치도 제주시 조천, 구좌읍 일원
|  | ·공사개요 : | 전기 및 계측제어공사 1식
|  | 총공사금액: | 473790000 |  | (금사억칠천삼백칠십구만원)
|  | 도 급 금 액: | 243889000 |  | (금이억사천삼백팔십팔만구천원) |  |  | 243889000
|  | 관급자관급 | 190377000 |  | (금일억구천삼십칠만칠천원) |  |  | 190377000
|  | 도급자관급 | 25584000 |  | (금이천오백오십팔만사천원) |  |  | 25584000
|  | 한전수탁비 | 13940000 |  | (금일천삼백구십사만원) |  |  | 13940000

## 원가계산서
공 사 원 가 계 산 서
| [ 동부하수처리구역 차집관로 정비사업(1공구)_전기및계측 ] | [5 empty] | 공사기간 30개월(제비율 26.04.13 기준)
| 비 목 |  |  | 금 액 | 구 성 비 |  | 비 고
A1 | 순 공 사 원 가 | 재 료 비 | 직 접 재 료 비 | 57560653
A2 |  |  | 간 접 재 료 비 | 0
A3 |  |  | 작업설, 부산물(△) | 0
AS |  |  | [ 소 계 ] | 57560653
B1 |  | 노 무 비 | 직 접 노 무 비 | 79368248
B2 |  |  | 간 접 노 무 비 | 15714913 | 19.8% | x 직접노무비
BS |  |  | [ 소 계 ] | 95083161
C2 |  | 경 비 | 기 계 경 비 | 4997936
C4 |  |  | 산 재 보 험 료 | 3384960 | 3.56% | x 노무비
C5 |  |  | 고 용 보 험 료 | 960339 | 1.01% | x 노무비
C6 |  |  | 국민 건강 보험료 | 2853288 | 3.595% | x 직접노무비
C7 |  |  | 국민 연금 보험료 | 3769991 | 4.75% | x 직접노무비
CB |  |  | 노인장기요양보험료 | 374922 | 13.14% | x 건강보험료
|  |  | 퇴직 공제 부금비 | 1825469 | 2.3% | x 직접노무비 | 추정금액 1억 이상일 경우 적용
CA |  |  | 산업안전보건관리비 | 5045893 | 3.15% | x (재료비 + 직접노무비 + 도급자관급) a | 총 공사금액 2천만원 이상 건설공사
|  |  |  | 5175912 | 3.15% | x (재료비 + 직접노무비)* 1.2 b
CG |  |  | 석 면 분 담 금 | 5704 | 0.006% | x 노무비
CG |  |  | 임금 채권 부담금 | 85574 | 0.09% | x 노무비
CG |  |  | 기 타 경 비 | 9311272 | 6.1% | x (재료비+노무비)
CS |  |  | [ 소 계 ] | 32615348
S1 | 계 |  |  | 185259162
D1 | 일 반 관 리 비 |  |  | 14820732 | 8% | x 계
D2 | 이 윤 |  |  | 21371533 | 15% | x (노무비+경비+일반관리비) | - 6,353원
D9 | 고 재 처 리 비 |  |  | -381054
D9 | 공 급 가 액 |  |  | 221070373
| 손 해 배 상 공 제 료 |  |  | 646900 | 0.2648% | x (공급가액+도급자관급)
DB | 부 가 가 치 세 |  |  | 22171727 | 10% | x 공급가액
DH | 도 급 액 |  |  | 243889000
| 관 급 자 재 |  | 관 급 자 관 급 자 재 비 | 190377000
DJ |  |  | 도 급 자 관 급 자 재 비 | 25584000
DH | 한 전 수 탁 비 |  |  | 13940000
S2 | 총 공 사 비 |  |  | 473790000
|  |  | 26.07.09 | 26.09.29
|  |  | 485400601 | 491296988
|  |  | 485400000 | 491290000
|  |  | 601 | 6988
|  |  | 546.3636 | 6352.7273

## 공종별집계표
공 종 별 집 계 표
[ 동부하수처리구역 차집관로 정비사업(1공구)_전기및계측 ]
품 명 | 규 격 | 단위 | 수량 | 합 계 |  | 재 료 비 |  | 노 무 비 |  | 경 비 |  | 비 고 | 공종코드 | 변수 | 상위공종 | 공종구분 | 공종레벨 | 공종소계 | 원가계산서 연결금액
|  |  |  | 단 가 | 금 액 | 단 가 | 금 액 | 단 가 | 금 액 | 단 가 | 금 액
동부하수처리구역 차집관로 정비사업 기본 및 실시설계(전기및계측) |  |  | 1 | 371827837 | 371827837 | 287461653 | 287461653 | 79368248 | 79368248 | 4997936 | 4997936 |  | 01 |  |  |  | 1
1. 도급공사 |  |  | 1 | 141926837 | 141926837 | 57560653 | 57560653 | 79368248 | 79368248 | 4997936 | 4997936 |  | 0101 |  | 01 |  | 2
1.1 신촌 중계펌프장 |  |  | 1 | 7971422 | 7971422 | 1883776 | 1883776 | 6087646 | 6087646 | 0 | 0 |  | 010101 |  | 0101 |  | 3
1.1.1 전력간선 및 동력설비공사 |  |  | 1 | 7971422 | 7971422 | 1883776 | 1883776 | 6087646 | 6087646 | 0 | 0 |  | 01010101 |  | 010101 |  | 4
1.1.1.1 설치공사 |  |  | 1 | 5553186 | 5553186 | 1466075 | 1466075 | 4087111 | 4087111 | 0 | 0 |  | 0101010101 |  | 01010101 |  | 5
1.1.1.2 철거공사 |  |  | 1 | 1513197 | 1513197 | 43901 | 43901 | 1469296 | 1469296 | 0 | 0 |  | 0101010102 |  | 01010101 |  | 5
1.1.1.3 임시발전기 케이블공사 |  |  | 1 | 905039 | 905039 | 373800 | 373800 | 531239 | 531239 | 0 | 0 |  | 0101010103 |  | 01010101 |  | 5
1.2 조천 중계펌프장 |  |  | 1 | 71450281 | 71450281 | 30081061 | 30081061 | 41367167 | 41367167 | 2053 | 2053 |  | 010102 |  | 0101 |  | 3
1.2.1 전력간선 및 동력설비공사 |  |  | 1 | 67081951 | 67081951 | 28721979 | 28721979 | 38357919 | 38357919 | 2053 | 2053 |  | 01010201 |  | 010102 |  | 4
1.2.1.1 설치공사 |  |  | 1 | 51920901 | 51920901 | 23841108 | 23841108 | 28077740 | 28077740 | 2053 | 2053 |  | 0101020101 |  | 01010201 |  | 5
1.2.1.2 철거공사 |  |  | 1 | 8032714 | 8032714 | 233229 | 233229 | 7799485 | 7799485 | 0 | 0 |  | 0101020102 |  | 01010201 |  | 5
1.2.1.3 임시발전기 케이블공사 |  |  | 1 | 7128336 | 7128336 | 4647642 | 4647642 | 2480694 | 2480694 | 0 | 0 |  | 0101020103 |  | 01010201 |  | 5
1.2.2 케이블트레이공사 |  |  | 1 | 4368330 | 4368330 | 1359082 | 1359082 | 3009248 | 3009248 | 0 | 0 |  | 01010202 |  | 010102 |  | 4
1.2.2.1 설치공사 |  |  | 1 | 3188427 | 3188427 | 1324734 | 1324734 | 1863693 | 1863693 | 0 | 0 |  | 0101020201 |  | 01010202 |  | 5
1.2.2.2 철거공사 |  |  | 1 | 1179903 | 1179903 | 34348 | 34348 | 1145555 | 1145555 | 0 | 0 |  | 0101020202 |  | 01010202 |  | 5
1.3 제수밸브 |  |  | 1 | 42454132 | 42454132 | 19476804 | 19476804 | 22882893 | 22882893 | 94435 | 94435 |  | 010103 |  | 0101 |  | 3
1.3.1 전력간선 및 동력설비공사 |  |  | 1 | 42454132 | 42454132 | 19476804 | 19476804 | 22882893 | 22882893 | 94435 | 94435 |  | 01010301 |  | 010103 |  | 4
1.3.1.1 제수밸브 #1 설치공사 | 2.2kW |  | 1 | 16676366 | 16676366 | 6752295 | 6752295 | 9894501 | 9894501 | 29570 | 29570 |  | 0101030101 |  | 01010301 |  | 5
1.3.1.2 제수밸브 #2 설치공사 | 2.2kW |  | 1 | 17001995 | 17001995 | 9406727 | 9406727 | 7544521 | 7544521 | 50747 | 50747 |  | 0101030102 |  | 01010301 |  | 5
1.3.1.3 제수밸브 #3 설치공사 | 1.5kW |  | 1 | 8775771 | 8775771 | 3317782 | 3317782 | 5443871 | 5443871 | 14118 | 14118 |  | 0101030103 |  | 01010301 |  | 5
1.4 삼양2 중계펌프장 |  |  | 1 | 10201022 | 10201022 | 1168836 | 1168836 | 9030542 | 9030542 | 1644 | 1644 |  | 010104 |  | 0101 |  | 3
1.4.1 전력간선 및 동력설비공사 |  |  | 1 | 10201022 | 10201022 | 1168836 | 1168836 | 9030542 | 9030542 | 1644 | 1644 |  | 01010401 |  | 010104 |  | 4
1.4.1.1 설치공사 |  |  | 1 | 10201022 | 10201022 | 1168836 | 1168836 | 9030542 | 9030542 | 1644 | 1644 |  | 0101040101 |  | 01010401 |  | 5
1.5 폐기물처리비 |  |  | 1 | 9849980 | 9849980 | 4950176 | 4950176 | 0 | 0 | 4899804 | 4899804 |  | 010105 |  | 0101 |  | 3
2. 관급자재 |  |  | 1 | 215961000 | 215961000 | 215961000 | 215961000 | 0 | 0 | 0 | 0 |  | 0102 |  | 01 |  | 2
2.1 관급자관급 |  |  | 1 | 190377000 | 190377000 | 190377000 | 190377000 | 0 | 0 | 0 | 0 |  | 010201 |  | 0102 |  | 3
2.1.1 수배전반 |  |  | 1 | 84617000 | 84617000 | 84617000 | 84617000 | 0 | 0 | 0 | 0 |  | 01020101 |  | 010201 |  | 4
2.1.1.1 설치 | 부가가치세 포함 |  | 1 | 80183000 | 80183000 | 80183000 | 80183000 | 0 | 0 | 0 | 0 |  | 0102010101 |  | 01020101 |  | 5
2.1.1.2 철거 |  |  | 1 | 4434000 | 4434000 | 4434000 | 4434000 | 0 | 0 | 0 | 0 |  | 0102010102 |  | 01020101 |  | 5
2.1.2 감시제어 |  |  | 1 | 94550000 | 94550000 | 94550000 | 94550000 | 0 | 0 | 0 | 0 |  | 01020102 |  | 010201 |  | 4
2.1.3 UPS | 부가가치세 포함 |  | 1 | 11210000 | 11210000 | 11210000 | 11210000 | 0 | 0 | 0 | 0 |  | 01020103 |  | 010201 |  | 4
2.2 도급자관급 |  |  | 1 | 25584000 | 25584000 | 25584000 | 25584000 | 0 | 0 | 0 | 0 |  | 010202 |  | 0102 |  | 3
2.2.1 분전반 | 부가가치세 포함 |  | 1 | 11832000 | 11832000 | 11832000 | 11832000 | 0 | 0 | 0 | 0 |  | 01020201 |  | 010202 |  | 4
2.2.2 임대발전기 |  |  | 1 | 12310000 | 12310000 | 12310000 | 12310000 | 0 | 0 | 0 | 0 |  | 01020202 |  | 010202 |  | 4
2.2.3 조명기구 | 부가가치세 포함 |  | 1 | 1442000 | 1442000 | 1442000 | 1442000 | 0 | 0 | 0 | 0 |  | 01020203 |  | 010202 |  | 4
3. 한전수탁비 |  |  | 1 | 13940000 | 13940000 | 13940000 | 13940000 | 0 | 0 | 0 | 0 |  | 0103 |  | 01 |  | 2
3.1 표준시설부담금 |  |  | 1 | 13718000 | 13718000 | 13718000 | 13718000 | 0 | 0 | 0 | 0 |  | 010301 |  | 0103 |  | 3
3.1.1 신촌 중계펌프장 | 기존 계약전력 25kW |  | 1 | 2263000 | 2263000 | 2263000 | 2263000 | 0 | 0 | 0 | 0 |  | 01030101 |  | 010301 |  | 4
3.1.2 조천 중계펌프장 | 기존 계약전력 200kW |  | 1 | 9983000 | 9983000 | 9983000 | 9983000 | 0 | 0 | 0 | 0 |  | 01030102 |  | 010301 |  | 4
3.1.3 제수밸브 #1 |  |  | 1 | 736000 | 736000 | 736000 | 736000 | 0 | 0 | 0 | 0 |  | 01030103 |  | 010301 |  | 4
3.1.4 제수밸브 #2,#3 |  |  | 1 | 736000 | 736000 | 736000 | 736000 | 0 | 0 | 0 | 0 |  | 01030104 |  | 010301 |  | 4
3.2 사용전검사 수수료 |  |  | 1 | 222000 | 222000 | 222000 | 222000 | 0 | 0 | 0 | 0 |  | 010302 |  | 0103 |  | 3
3.2.1 조천 중계펌프장 |  |  | 1 | 222000 | 222000 | 222000 | 222000 | 0 | 0 | 0 | 0 |  | 01030201 |  | 010302 |  | 4

## 공종별내역서
공 종 별 내 역 서
[ 동부하수처리구역 차집관로 정비사업(1공구)_전기및계측 ]
품 명 | 규 격 | 단위 | 수량 | 합 계 |  | 재 료 비 |  | 노 무 비 |  | 경 비 |  | 비 고 | 품목코드 | 변수 | 설정 | 공종코드 | 일위 | 단산 | 자재 | 손료적용 | 손료저장 | 적용율 | JUK1 | JUK2 | JUK3 | JUK4 | JUK5 | JUK6 | JUK7 | JUK8 | JUK9 | JUK10 | JUK11 | JUK12 | JUK13 | JUK14 | JUK15 | JUK16 | JUK17 | JUK18 | JUK19 | JUK20 | 자재구분 | 공종구분 | 공종레벨 | 공종+자재 | 고유번호
|  |  |  | 단 가 | 금 액 | 단 가 | 금 액 | 단 가 | 금 액 | 단 가 | 금 액
1.1.1.1 설치공사 | 1. 도급공사 1.1 신촌 중계펌프장 1.1.1 전력간선 및 동력설비공사 | [14 empty] | 0101010101
1종금속제가요전선관-노출 | 비닐피복, 36mm, 방수 | M | 14 | 31859 | 446026 | 3144 | 44016 | 28715 | 402010 | 0 | 0 | 호표 1 | 505C016DC05253DCE07E94E19AB87A |  |  | 0101010101 | T | F | F | [26 empty] | 0101010101505C016DC05253DCE07E94E19AB87A | 610
1종금속제가요전선관-노출 | 비닐피복, 28mm, 방수 | M | 14 | 25691 | 359674 | 1946 | 27244 | 23745 | 332430 | 0 | 0 | 호표 2 | 505C016DC05253DCE07E94E19AB900 |  |  | 0101010101 | T | F | F | [26 empty] | 0101010101505C016DC05253DCE07E94E19AB900 | 609
1종금속제가요전선관-노출 | 비닐피복, 22mm, 방수 | M | 10 | 20860 | 208600 | 1533 | 15330 | 19327 | 193270 | 0 | 0 | 호표 3 | 505C016DC05253DCE07E94E19ABE82 |  |  | 0101010101 | T | F | F | [26 empty] | 0101010101505C016DC05253DCE07E94E19ABE82 | 611
1종금속제가요전선관 | 1종금속제가요전선관, 박스커넥터-비닐, 36mm, 방수 | 개 | 4 | 1980 | 7920 | 1980 | 7920 | 0 | 0 | 0 | 0 |  | 57392168B22B5EDE007FC3802D3A4B79C420DE |  |  | 0101010101 | F | F | T | [26 empty] | 010101010157392168B22B5EDE007FC3802D3A4B79C420DE | 612
1종금속제가요전선관 | 1종금속제가요전선관, 박스커넥터-비닐, 28mm, 방수 | 개 | 4 | 1426 | 5704 | 1426 | 5704 | 0 | 0 | 0 | 0 |  | 57392168B22B5EDE007FC3802D3A4B79C420DF |  |  | 0101010101 | F | F | T | [26 empty] | 010101010157392168B22B5EDE007FC3802D3A4B79C420DF | 614
1종금속제가요전선관 | 1종금속제가요전선관, 박스커넥터-비닐, 22mm, 방수 | 개 | 4 | 977 | 3908 | 977 | 3908 | 0 | 0 | 0 | 0 |  | 57392168B22B5EDE007FC3802D3A4B79C420D0 |  |  | 0101010101 | F | F | T | [26 empty] | 010101010157392168B22B5EDE007FC3802D3A4B79C420D0 | 613
0.6/1kv 난연 전력케이블(F-CV) | 3C*6㎟ | M | 35 | 12288 | 430080 | 4325 | 151375 | 7963 | 278705 | 0 | 0 | 호표 4 | 505C016DC07D5170F07293E420FDCF |  |  | 0101010101 | T | F | F | [26 empty] | 0101010101505C016DC07D5170F07293E420FDCF | 11
0.6/1kv 난연 전력케이블(F-CV)-옥외 | 4C*16㎟ | M | 34 | 18128 | 616352 | 11553 | 392802 | 6575 | 223550 | 0 | 0 | 호표 5 | 505C016DC07D5170F072948BAAA5E3 |  |  | 0101010101 | T | F | F | [26 empty] | 0101010101505C016DC07D5170F072948BAAA5E3 | 12
0.6/1kv 난연 전력케이블(F-CV) | 4C*4㎟ | M | 26 | 12805 | 332930 | 3924 | 102024 | 8881 | 230906 | 0 | 0 | 호표 6 | 505C016DC07D5170F072948BAAA107 |  |  | 0101010101 | T | F | F | [26 empty] | 0101010101505C016DC07D5170F072948BAAA107 | 13
0.6/1kv 트레이용 절연난연 제어용케이블(F-CVV) | 2C*2.5㎟ | M | 84 | 5932 | 498288 | 1645 | 138180 | 4287 | 360108 | 0 | 0 | 호표 7 | 505C016DC07D506C507419CC181E81 |  |  | 0101010101 | T | F | F | [26 empty] | 0101010101505C016DC07D506C507419CC181E81 | 17
0.6/1kv 트레이용 절연난연 제어용케이블(F-CVV) | 3C*2.5㎟ | M | 10 | 7852 | 78520 | 2033 | 20330 | 5819 | 58190 | 0 | 0 | 호표 8 | 505C016DC07D506C507419CC181A26 |  |  | 0101010101 | T | F | F | [26 empty] | 0101010101505C016DC07D506C507419CC181A26 | 16
0.6/1kv 트레이용 절연난연 제어용케이블(F-CVV) | 15C*2.5㎟ | M | 24 | 26225 | 629400 | 7237 | 173688 | 18988 | 455712 | 0 | 0 | 호표 9 | 505C016DC07D506C50741BF90D4DCB |  |  | 0101010101 | T | F | F | [26 empty] | 0101010101505C016DC07D506C50741BF90D4DCB | 15
0.6/1kv 트레이용 절연난연 제어용케이블(F-CVV) | 30C*2.5㎟ | M | 9 | 42903 | 386127 | 12889 | 116001 | 30014 | 270126 | 0 | 0 | 호표 10 | 505C016DC07D506C50741BF90CA2E6 |  |  | 0101010101 | T | F | F | [26 empty] | 0101010101505C016DC07D506C50741BF90CA2E6 | 14
0.6/1kv 트레이용 제어용케이블(F-CVV-S) | 2C*1.5㎟ | M | 10 | 6904 | 69040 | 1759 | 17590 | 5145 | 51450 | 0 | 0 | 호표 11 | 505C016DC07D506F20799C41CF0C1E |  |  | 0101010101 | T | F | F | [26 empty] | 0101010101505C016DC07D506F20799C41CF0C1E | 18
난연 비닐절연접지용전선(F-GV)-관내 | 0.6/1kv, 16㎟ | M | 21 | 5841 | 122661 | 2942 | 61782 | 2899 | 60879 | 0 | 0 | 호표 12 | 505C016DC06C5A01607F62360411AE |  |  | 0101010101 | T | F | F | [26 empty] | 0101010101505C016DC06C5A01607F62360411AE | 19
난연 비닐절연접지용전선(F-GV)-관내 | 0.6/1kv, 6㎟ | M | 35 | 3799 | 132965 | 1315 | 46025 | 2484 | 86940 | 0 | 0 | 호표 13 | 505C016DC06C5A01607F6236041737 |  |  | 0101010101 | T | F | F | [26 empty] | 0101010101505C016DC06C5A01607F6236041737 | 20
난연 비닐절연접지용전선(F-GV)-관내 | 0.6/1kv, 4㎟ | M | 26 | 3649 | 94874 | 1165 | 30290 | 2484 | 64584 | 0 | 0 | 호표 14 | 505C016DC06C5A01607F6236041610 |  |  | 0101010101 | T | F | F | [26 empty] | 0101010101505C016DC06C5A01607F6236041610 | 21
전력케이블 단말처리-저압(1 KV 이하) | 1C, 16㎟ | 개소 | 14 | 25678 | 359492 | 870 | 12180 | 24808 | 347312 | 0 | 0 | 호표 15 | 505C116B7AA854EC10724F7C541BE6 |  |  | 0101010101 | T | F | F | [26 empty] | 0101010101505C116B7AA854EC10724F7C541BE6 | 22
전기수전 | 저압(42C) | 식 | 1 | 770625 | 770625 | 99686 | 99686 | 670939 | 670939 | 0 | 0 | 호표 16 | 505C016DC014580D60766011930BF9 |  |  | 0101010101 | T | F | F | [26 empty] | 0101010101505C016DC014580D60766011930BF9 | 39
0101010101
0101010101
0101010101
0101010101
[ 합 계 ] |  |  |  |  | 5553186 |  | 1466075 |  | 4087111 |  | 0 |  | TOTAL
1.1.1.2 철거공사 | 1. 도급공사 1.1 신촌 중계펌프장 1.1.1 전력간선 및 동력설비공사 | [14 empty] | 0101010102
강제전선관-철거 | 아연도, 22mm | M | 4 | 11261 | 45044 | 328 | 1312 | 10933 | 43732 | 0 | 0 | 호표 17 | 505C016DC05253DDF0758A141E119A |  |  | 0101010102 | T | F | F | [26 empty] | 0101010102505C016DC05253DDF0758A141E119A | 625
0.6/1kv 난연 전력케이블(F-CV)-철거 | 1C*16㎟ | M | 96 | 3627 | 348192 | 105 | 10080 | 3522 | 338112 | 0 | 0 | 호표 18 | 505C016DC07D5170F0729137ACB6C7 |  |  | 0101010102 | T | F | F | [26 empty] | 0101010102505C016DC07D5170F0729137ACB6C7 | 78
0.6/1kv 난연 전력케이블(F-CV)-철거 | 3C*6㎟ | M | 9 | 4100 | 36900 | 119 | 1071 | 3981 | 35829 | 0 | 0 | 호표 19 | 505C016DC07D5170F07293E420FDCE |  |  | 0101010102 | T | F | F | [26 empty] | 0101010102505C016DC07D5170F07293E420FDCE | 79
0.6/1kv 난연 전력케이블(F-CV)-옥외-철거 | 4C*25㎟ | M | 34 | 3904 | 132736 | 113 | 3842 | 3791 | 128894 | 0 | 0 | 호표 20 | 505C016DC07D5170F072948BAAAA62 |  |  | 0101010102 | T | F | F | [26 empty] | 0101010102505C016DC07D5170F072948BAAAA62 | 81
0.6/1kv 난연 전력케이블(F-CV)-철거 | 4C*4㎟ | M | 24 | 4573 | 109752 | 133 | 3192 | 4440 | 106560 | 0 | 0 | 호표 21 | 505C016DC07D5170F072948BAAA106 |  |  | 0101010102 | T | F | F | [26 empty] | 0101010102505C016DC07D5170F072948BAAA106 | 80
0.6/1kv 트레이용 절연난연 제어용케이블(F-CVV)-철거 | 2C*2.5㎟ | M | 78 | 2207 | 172146 | 64 | 4992 | 2143 | 167154 | 0 | 0 | 호표 22 | 505C016DC07D506C507419CC181E80 |  |  | 0101010102 | T | F | F | [26 empty] | 0101010102505C016DC07D506C507419CC181E80 | 82
0.6/1kv 트레이용 절연난연 제어용케이블(F-CVV)-철거 | 3C*2.5㎟ | M | 57 | 2996 | 170772 | 87 | 4959 | 2909 | 165813 | 0 | 0 | 호표 23 | 505C016DC07D506C507419CC181A27 |  |  | 0101010102 | T | F | F | [26 empty] | 0101010102505C016DC07D506C507419CC181A27 | 83
0.6/1kv 트레이용 절연난연 제어용케이블(F-CVV)-철거 | 15C*2.5㎟ | M | 24 | 9778 | 234672 | 284 | 6816 | 9494 | 227856 | 0 | 0 | 호표 24 | 505C016DC07D506C50741BF90D4DCA |  |  | 0101010102 | T | F | F | [26 empty] | 0101010102505C016DC07D506C50741BF90D4DCA | 84
0.6/1kv 트레이용 절연난연 제어용케이블(F-CVV)-철거 | 30C*2.5㎟ | M | 9 | 15457 | 139113 | 450 | 4050 | 15007 | 135063 | 0 | 0 | 호표 25 | 505C016DC07D506C50741BF90CA2E7 |  |  | 0101010102 | T | F | F | [26 empty] | 0101010102505C016DC07D506C50741BF90CA2E7 | 85
0.6/1kv 트레이용 제어용케이블(F-CVV-S)-철거 | 2C*1.5㎟ | M | 19 | 2649 | 50331 | 77 | 1463 | 2572 | 48868 | 0 | 0 | 호표 26 | 505C016DC07D506F20799C41CF0C1F |  |  | 0101010102 | T | F | F | [26 empty] | 0101010102505C016DC07D506F20799C41CF0C1F | 86
난연 비닐절연접지용전선(F-GV)-관내-철거 | 0.6/1kv, 16㎟ | M | 21 | 1492 | 31332 | 43 | 903 | 1449 | 30429 | 0 | 0 | 호표 27 | 505C016DC06C5A01607F62360411AF |  |  | 0101010102 | T | F | F | [26 empty] | 0101010102505C016DC06C5A01607F62360411AF | 89
난연 비닐절연접지용전선(F-GV)-관내-철거 | 0.6/1kv, 6㎟ | M | 9 | 1279 | 11511 | 37 | 333 | 1242 | 11178 | 0 | 0 | 호표 28 | 505C016DC06C5A01607F6236041736 |  |  | 0101010102 | T | F | F | [26 empty] | 0101010102505C016DC06C5A01607F6236041736 | 88
난연 비닐절연접지용전선(F-GV)-관내-철거 | 0.6/1kv, 4㎟ | M | 24 | 1279 | 30696 | 37 | 888 | 1242 | 29808 | 0 | 0 | 호표 29 | 505C016DC06C5A01607F6236041611 |  |  | 0101010102 | T | F | F | [26 empty] | 0101010102505C016DC06C5A01607F6236041611 | 87
0101010102
0101010102
0101010102
0101010102
0101010102
0101010102
0101010102
0101010102
0101010102
0101010102
[ 합 계 ] |  |  |  |  | 1513197 |  | 43901 |  | 1469296 |  | 0 |  | TOTAL
1.1.1.3 임시발전기 케이블공사 | 1. 도급공사 1.1 신촌 중계펌프장 1.1.1 전력간선 및 동력설비공사 | [14 empty] | 0101010103
파상형경질폴리에틸렌전선관-임시발전기(품 50%적용) | 50㎜ | M | 15 | 3937 | 59055 | 910 | 13650 | 3027 | 45405 | 0 | 0 | 호표 30 | 505C016DC05253DE907C73FEDA5033 |  |  | 0101010103 | T | F | F | [26 empty] | 0101010103505C016DC05253DE907C73FEDA5033 | 309
0.6/1kv 난연 전력케이블(F-CV)-임시발전기(품 50%적용) | 4C*25㎟ | M | 15 | 32500 | 487500 | 20556 | 308340 | 11944 | 179160 | 0 | 0 | 호표 31 | 505C016DC07D5170F072948BAAAA61 |  |  | 0101010103 | T | F | F | [26 empty] | 0101010103505C016DC07D5170F072948BAAAA61 | 324
난연 비닐절연접지용전선(F-GV)-임시발전기(품 50%적용) | 0.6/1kv, 16㎟, 관내 | M | 15 | 3720 | 55800 | 2754 | 41310 | 966 | 14490 | 0 | 0 | 호표 32 | 505C016DC06C5A01607F62360411AC |  |  | 0101010103 | T | F | F | [26 empty] | 0101010103505C016DC06C5A01607F62360411AC | 315
전력케이블 단말처리-저압(1 KV 이하) | 1C, 25㎟ | 개소 | 8 | 31416 | 251328 | 1095 | 8760 | 30321 | 242568 | 0 | 0 | 호표 33 | 505C116B7AA854EC10724F7C541AC0 |  |  | 0101010103 | T | F | F | [26 empty] | 0101010103505C116B7AA854EC10724F7C541AC0 | 318
전력케이블 단말처리-저압(1 KV 이하) | 1C, 16㎟ | 개소 | 2 | 25678 | 51356 | 870 | 1740 | 24808 | 49616 | 0 | 0 | 호표 15 | 505C116B7AA854EC10724F7C541BE6 |  |  | 0101010103 | T | F | F | [26 empty] | 0101010103505C116B7AA854EC10724F7C541BE6 | 319
0101010103
0101010103
0101010103
0101010103
0101010103
0101010103
0101010103
0101010103
0101010103
0101010103
0101010103
0101010103
0101010103
0101010103
0101010103
0101010103
0101010103
0101010103
[ 합 계 ] |  |  |  |  | 905039 |  | 373800 |  | 531239 |  | 0 |  | TOTAL
1.2.1.1 설치공사 | 1. 도급공사 1.2 조천 중계펌프장 1.2.1 전력간선 및 동력설비공사 | [14 empty] | 0101020101
합성수지제가요전선관-매입 | 하이렉스-CD, 16㎜ | M | 70 | 11640 | 814800 | 596 | 41720 | 11044 | 773080 | 0 | 0 | 호표 34 | 505C016DC05253DBC0789211742DAA |  |  | 0101020101 | T | F | F | [26 empty] | 0101020101505C016DC05253DBC0789211742DAA | 516
강제전선관-노출 | 아연도, 28mm | M | 57 | 52940 | 3017580 | 6554 | 373578 | 46386 | 2644002 | 0 | 0 | 호표 35 | 505C016DC05253DDF0758A141E1198 |  |  | 0101020101 | T | F | F | [26 empty] | 0101020101505C016DC05253DDF0758A141E1198 | 361
강제전선관-노출 | 아연도, 22mm | M | 7 | 41509 | 290563 | 5063 | 35441 | 36446 | 255122 | 0 | 0 | 호표 36 | 505C016DC05253DDF0758A141E10F1 |  |  | 0101020101 | T | F | F | [26 empty] | 0101020101505C016DC05253DDF0758A141E10F1 | 134
강재전선관용부품 | 강재전선관용부품, 노말밴드후강전선관용, 아연도, 28mm | 개 | 12 | 3130 | 37560 | 3130 | 37560 | 0 | 0 | 0 | 0 |  | 57392168B22B5EDE007FCD84612FE0377B2236 |  |  | 0101020101 | F | F | T | [26 empty] | 010102010157392168B22B5EDE007FCD84612FE0377B2236 | 363
전선관 지지대 | 28C | 개 | 38 | 21597 | 820686 | 1718 | 65284 | 19879 | 755402 | 0 | 0 | 호표 37 | 505C016DC05253D1C0745C702AFC1B |  |  | 0101020101 | T | F | F | [26 empty] | 0101020101505C016DC05253D1C0745C702AFC1B | 590
전선관 지지대 | 22C | 개 | 5 | 21529 | 107645 | 1650 | 8250 | 19879 | 99395 | 0 | 0 | 호표 38 | 505C016DC05253D1C0745C702AFC1A |  |  | 0101020101 | T | F | F | [26 empty] | 0101020101505C016DC05253D1C0745C702AFC1A | 591
1종금속제가요전선관-노출 | 22mm, 비방수 | M | 28 | 20972 | 587216 | 1645 | 46060 | 19327 | 541156 | 0 | 0 | 호표 39 | 505C016DC05253DCE07E94E19B40D3 |  |  | 0101020101 | T | F | F | [26 empty] | 0101020101505C016DC05253DCE07E94E19B40D3 | 333
0.6/1kv 난연 전력케이블(F-CV)-옥외 | 1C*240㎟ | M | 440 | 44905 | 19758200 | 37386 | 16449840 | 7519 | 3308360 | 0 | 0 | 호표 40 | 505C016DC07D5170F0729137AD52A7 |  |  | 0101020101 | T | F | F | [26 empty] | 0101020101505C016DC07D5170F0729137AD52A7 | 615
0.6/1kv 난연 전력케이블(F-CV) | 1C*70㎟ | M | 204 | 30968 | 6317472 | 13511 | 2756244 | 17457 | 3561228 | 0 | 0 | 호표 41 | 505C016DC07D5170F0729137AD5727 |  |  | 0101020101 | T | F | F | [26 empty] | 0101020101505C016DC07D5170F0729137AD5727 | 425
0.6/1kv 난연 전력케이블(F-CV) | 4C*6㎟ | M | 66 | 15949 | 1052634 | 5536 | 365376 | 10413 | 687258 | 0 | 0 | 호표 42 | 505C016DC07D5170F072948BAAA688 |  |  | 0101020101 | T | F | F | [26 empty] | 0101020101505C016DC07D5170F072948BAAA688 | 258
0.6/1kv 난연 전력케이블(F-CV) | 4C*4㎟ | M | 69 | 12805 | 883545 | 3924 | 270756 | 8881 | 612789 | 0 | 0 | 호표 6 | 505C016DC07D5170F072948BAAA107 |  |  | 0101020101 | T | F | F | [26 empty] | 0101020101505C016DC07D5170F072948BAAA107 | 27
0.6/1kv 트레이용 절연난연 제어용케이블(F-CVV) | 2C*2.5㎟ | M | 180 | 5932 | 1067760 | 1645 | 296100 | 4287 | 771660 | 0 | 0 | 호표 7 | 505C016DC07D506C507419CC181E81 |  |  | 0101020101 | T | F | F | [26 empty] | 0101020101505C016DC07D506C507419CC181E81 | 28
0.6/1kv 트레이용 절연난연 제어용케이블(F-CVV) | 3C*2.5㎟ | M | 21 | 7852 | 164892 | 2033 | 42693 | 5819 | 122199 | 0 | 0 | 호표 8 | 505C016DC07D506C507419CC181A26 |  |  | 0101020101 | T | F | F | [26 empty] | 0101020101505C016DC07D506C507419CC181A26 | 137
0.6/1kv 트레이용 절연난연 제어용케이블(F-CVV) | 15C*2.5㎟ | M | 69 | 26225 | 1809525 | 7237 | 499353 | 18988 | 1310172 | 0 | 0 | 호표 9 | 505C016DC07D506C50741BF90D4DCB |  |  | 0101020101 | T | F | F | [26 empty] | 0101020101505C016DC07D506C50741BF90D4DCB | 29
0.6/1kv 트레이용 제어용케이블(F-CVV-S) | 2C*1.5㎟ | M | 33 | 6904 | 227832 | 1759 | 58047 | 5145 | 169785 | 0 | 0 | 호표 11 | 505C016DC07D506F20799C41CF0C1E |  |  | 0101020101 | T | F | F | [26 empty] | 0101020101505C016DC07D506F20799C41CF0C1E | 30
꼬임케이블 포설 - RS-485 |  | M | 25 | 8680 | 217000 | 795 | 19875 | 7885 | 197125 | 0 | 0 | 호표 43 | 5144E167278E594F4076B4F6519876 |  |  | 0101020101 | T | F | F | [26 empty] | 01010201015144E167278E594F4076B4F6519876 | 344
450/75OV 저독성난연가교폴리올레핀절연전선(HFIX) | 4㎟ | M | 57 | 3760 | 214320 | 999 | 56943 | 2761 | 157377 | 0 | 0 | 호표 44 | 505C016DC06C5A03107C393AE2480F |  |  | 0101020101 | T | F | F | [26 empty] | 0101020101505C016DC06C5A03107C393AE2480F | 517
450/75OV 저독성난연가교폴리올레핀절연전선(HFIX) | 2.5㎟ | M | 191 | 3462 | 661242 | 701 | 133891 | 2761 | 527351 | 0 | 0 | 호표 45 | 505C016DC06C5A03107C393AE24916 |  |  | 0101020101 | T | F | F | [26 empty] | 0101020101505C016DC06C5A03107C393AE24916 | 518
난연 비닐절연접지용전선(F-GV)-관내 | 0.6/1kv, 120㎟ | M | 34 | 24216 | 823344 | 19661 | 668474 | 4555 | 154870 | 0 | 0 | 호표 46 | 505C016DC06C5A01607F6236053B0C |  |  | 0101020101 | T | F | F | [26 empty] | 0101020101505C016DC06C5A01607F6236053B0C | 616
난연 비닐절연접지용전선(F-GV)-관내 | 0.6/1kv, 35㎟ | M | 32 | 9181 | 293792 | 6282 | 201024 | 2899 | 92768 | 0 | 0 | 호표 47 | 505C016DC06C5A01607F623604135C |  |  | 0101020101 | T | F | F | [26 empty] | 0101020101505C016DC06C5A01607F623604135C | 337
난연 비닐절연접지용전선(F-GV)-관내 | 0.6/1kv, 6㎟ | M | 66 | 3799 | 250734 | 1315 | 86790 | 2484 | 163944 | 0 | 0 | 호표 13 | 505C016DC06C5A01607F6236041737 |  |  | 0101020101 | T | F | F | [26 empty] | 0101020101505C016DC06C5A01607F6236041737 | 138
난연 비닐절연접지용전선(F-GV)-관내 | 0.6/1kv, 4㎟ | M | 33 | 3649 | 120417 | 1165 | 38445 | 2484 | 81972 | 0 | 0 | 호표 14 | 505C016DC06C5A01607F6236041610 |  |  | 0101020101 | T | F | F | [26 empty] | 0101020101505C016DC06C5A01607F6236041610 | 31
전력케이블 단말처리-저압(1 KV 이하) | 1C, 240㎟ | 개소 | 24 | 81298 | 1951152 | 10549 | 253176 | 70749 | 1697976 | 0 | 0 | 호표 48 | 505C116B7AA854EC10724F7C553F3C |  |  | 0101020101 | T | F | F | [26 empty] | 0101020101505C116B7AA854EC10724F7C553F3C | 617
전력케이블 단말처리-저압(1 KV 이하) | 1C, 120㎟ | 개소 | 2 | 58113 | 116226 | 5741 | 11482 | 52372 | 104744 | 0 | 0 | 호표 49 | 505C116B7AA854EC10724F7C5411E5 |  |  | 0101020101 | T | F | F | [26 empty] | 0101020101505C116B7AA854EC10724F7C5411E5 | 618
전력케이블 단말처리-저압(1 KV 이하) | 1C, 70㎟ | 개소 | 36 | 47069 | 1694484 | 3885 | 139860 | 43184 | 1554624 | 0 | 0 | 호표 50 | 505C116B7AA854EC10724F7C541F43 |  |  | 0101020101 | T | F | F | [26 empty] | 0101020101505C116B7AA854EC10724F7C541F43 | 340
전력케이블 단말처리-저압(1 KV 이하) | 1C, 35㎟ | 개소 | 6 | 34310 | 205860 | 1233 | 7398 | 33077 | 198462 | 0 | 0 | 호표 51 | 505C116B7AA854EC10724F7C541D94 |  |  | 0101020101 | T | F | F | [26 empty] | 0101020101505C116B7AA854EC10724F7C541D94 | 261
풀박스(천장면)-노출 | 600*600*300mm | 개 | 1 | 272760 | 272760 | 54083 | 54083 | 218677 | 218677 | 0 | 0 | 호표 52 | 505C016DC0D759B0907FAB38865171 |  |  | 0101020101 | T | F | F | [26 empty] | 0101020101505C016DC0D759B0907FAB38865171 | 38
풀박스(천장면)-노출 | 150*150*150mm | 개 | 4 | 78571 | 314284 | 5679 | 22716 | 72892 | 291568 | 0 | 0 | 호표 53 | 505C016DC0D759B0907FAB38877BEE |  |  | 0101020101 | T | F | F | [26 empty] | 0101020101505C016DC0D759B0907FAB38877BEE | 605
아우트렛박스-매입 | 중형 4각, 54㎜ | 개 | 4 | 53904 | 215616 | 2385 | 9540 | 51519 | 206076 | 0 | 0 | 호표 54 | 5144916F022C5B6B307844DFE486B7 |  |  | 0101020101 | T | F | F | [26 empty] | 01010201015144916F022C5B6B307844DFE486B7 | 519
아우트렛박스-매입 | 8각, 54mm | 개 | 3 | 53690 | 161070 | 2171 | 6513 | 51519 | 154557 | 0 | 0 | 호표 55 | 5144916F022C5B6B307844DFE48135 |  |  | 0101020101 | T | F | F | [26 empty] | 01010201015144916F022C5B6B307844DFE48135 | 520
콘센트(접지극부) | 15A, 2P, 2구, 콘센트 포함 | 개 | 2 | 24134 | 48268 | 2046 | 4092 | 22088 | 44176 | 0 | 0 | 호표 56 | 505C016AF9745C3D407FD20DF2F238 |  |  | 0101020101 | T | F | F | [26 empty] | 0101020101505C016AF9745C3D407FD20DF2F238 | 521
스위치박스-매입 | 1개용 54 mm | 개 | 1 | 57468 | 57468 | 2247 | 2247 | 55221 | 55221 | 0 | 0 | 호표 57 | 505C016DC0D759B0907FAA1285AEDC |  |  | 0101020101 | T | F | F | [26 empty] | 0101020101505C016DC0D759B0907FAA1285AEDC | 522
단로 스위치 | 1구 | 개 | 1 | 25496 | 25496 | 2027 | 2027 | 23469 | 23469 | 0 | 0 | 호표 58 | 505C016DC0D759B2407C7F6887C71E |  |  | 0101020101 | T | F | F | [26 empty] | 0101020101505C016DC0D759B2407C7F6887C71E | 523
배관용 구멍뚫기(코어드릴)-Con,c | 두께 30cm 이하 ∮100mm, 벽, 비트포함 | 개소 | 1 | 151089 | 151089 | 4565 | 4565 | 145707 | 145707 | 817 | 817 | 호표 59 | 505C016AF9DD5402807FAF7A19AA9E |  |  | 0101020101 | T | F | F | [26 empty] | 0101020101505C016AF9DD5402807FAF7A19AA9E | 345
배관용 구멍뚫기(코어드릴)-Con,c | 두께 20cm 이하 ∮100mm, 벽, 비트포함 | 개소 | 1 | 150992 | 150992 | 4468 | 4468 | 145707 | 145707 | 817 | 817 | 호표 60 | 505C016AF9DD5402807FAF7A19AA9B |  |  | 0101020101 | T | F | F | [26 empty] | 0101020101505C016AF9DD5402807FAF7A19AA9B | 524
배관용 구멍뚫기(코어드릴)-Con,c | 두께 15cm 이하 ∮100mm, 벽, 비트포함 | 개소 | 1 | 86533 | 86533 | 2583 | 2583 | 83544 | 83544 | 406 | 406 | 호표 61 | 505C016AF9DD5402807FAF7A19AA9F |  |  | 0101020101 | T | F | F | [26 empty] | 0101020101505C016AF9DD5402807FAF7A19AA9F | 346
콘크리트 복구 | 배관용 구멍뚫기용, Con,c 두께 300mm | M2 | 0.0017 | 299937 | 508 | 162793 | 276 | 133150 | 226 | 3994 | 6 | 호표 62 | 501A216C02B45AEBB078863E88FC2A |  |  | 0101020101 | T | F | F | [26 empty] | 0101020101501A216C02B45AEBB078863E88FC2A | 525
콘크리트 복구 | 배관용 구멍뚫기용, Con,c 두께 200mm | M2 | 0.0011 | 299937 | 329 | 162793 | 179 | 133150 | 146 | 3994 | 4 | 호표 63 | 501A216C02B45AEBB078863E88FC28 |  |  | 0101020101 | T | F | F | [26 empty] | 0101020101501A216C02B45AEBB078863E88FC28 | 359
콘크리트 복구 | 배관용 구멍뚫기용, Con,c 두께 150mm | M2 | 0.0008 | 299937 | 239 | 162793 | 130 | 133150 | 106 | 3994 | 3 | 호표 64 | 501A216C02B45AEBB078863E88FC2B |  |  | 0101020101 | T | F | F | [26 empty] | 0101020101501A216C02B45AEBB078863E88FC2B | 360
LED 등기구 설치 | 펜던트, 40W | 개 | 3 | 70812 | 212436 | 2062 | 6186 | 68750 | 206250 | 0 | 0 | 호표 65 | 505C016AF91253BBE071DA90C8E5BE |  |  | 0101020101 | T | F | F | [26 empty] | 0101020101505C016AF91253BBE071DA90C8E5BE | 526
피난구 유도등(고휘도-LED) | 소형(단면) 60분용 | 개 | 1 | 101683 | 101683 | 46462 | 46462 | 55221 | 55221 | 0 | 0 | 호표 66 | 505C016DFDC15580107F3B84428EE6 |  |  | 0101020101 | T | F | F | [26 empty] | 0101020101505C016DFDC15580107F3B84428EE6 | 587
탈취기 분전반 설치 |  | 식 | 1 | 1889496 | 1889496 | 55033 | 55033 | 1834463 | 1834463 | 0 | 0 | 호표 67 | 505C016DFD945122E07659A86BABFB |  |  | 0101020101 | T | F | F | [26 empty] | 0101020101505C016DFD945122E07659A86BABFB | 564
전기수전 | 저압(104C) | 식 | 1 | 4498643 | 4498643 | 649723 | 649723 | 3848920 | 3848920 | 0 | 0 | 호표 68 | 505C016DC014580D60766011930AD9 |  |  | 0101020101 | T | F | F | [26 empty] | 0101020101505C016DC014580D60766011930AD9 | 23
전력량계 | 이설 | 개 | 1 | 136506 | 136506 | 3975 | 3975 | 132531 | 132531 | 0 | 0 | 호표 69 | 505C016AF9595E4040789C93C5F8B5 |  |  | 0101020101 | T | F | F | [26 empty] | 0101020101505C016AF9595E4040789C93C5F8B5 | 183
전력량계함 | 설치, W1000*H1600*D500 | 개소 | 1 | 91004 | 91004 | 2650 | 2650 | 88354 | 88354 | 0 | 0 | 호표 70 | 505C016AF9595E4040789C93C5F22A |  |  | 0101020101 | T | F | F | [26 empty] | 0101020101505C016AF9595E4040789C93C5F22A | 184
0101020101
0101020101
0101020101
[ 합 계 ] |  |  |  |  | 51920901 |  | 23841108 |  | 28077740 |  | 2053 |  | TOTAL
1.2.1.2 철거공사 | 1. 도급공사 1.2 조천 중계펌프장 1.2.1 전력간선 및 동력설비공사 | [14 empty] | 0101020102
강제전선관-노출-철거 | 아연도, 92mm | M | 12 | 102379 | 1228548 | 2981 | 35772 | 99398 | 1192776 | 0 | 0 | 호표 71 | 505C016DC05253DDF0758A141E1B9A |  |  | 0101020102 | T | F | F | [26 empty] | 0101020102505C016DC05253DDF0758A141E1B9A | 91
1종금속제가요전선관-노출-철거 | 비닐피복, 28mm, 방수 | M | 18 | 7365 | 132570 | 214 | 3852 | 7151 | 128718 | 0 | 0 | 호표 72 | 505C016DC05253DCE07E94E19AB901 |  |  | 0101020102 | T | F | F | [26 empty] | 0101020102505C016DC05253DCE07E94E19AB901 | 142
1종금속제가요전선관-노출-철거 | 비닐피복, 22mm, 방수 | M | 18 | 6028 | 108504 | 175 | 3150 | 5853 | 105354 | 0 | 0 | 호표 73 | 505C016DC05253DCE07E94E19ABE83 |  |  | 0101020102 | T | F | F | [26 empty] | 0101020102505C016DC05253DCE07E94E19ABE83 | 143
0.6/1kv 난연 전력케이블(F-CV)-옥외-철거 | 1C*240㎟ | M | 196 | 4562 | 894152 | 132 | 25872 | 4430 | 868280 | 0 | 0 | 호표 74 | 505C016DC07D5170F0729137AD52A4 |  |  | 0101020102 | T | F | F | [26 empty] | 0101020102505C016DC07D5170F0729137AD52A4 | 93
0.6/1kv 난연 전력케이블(F-CV)-철거 | 1C*70㎟ | M | 414 | 8989 | 3721446 | 261 | 108054 | 8728 | 3613392 | 0 | 0 | 호표 75 | 505C016DC07D5170F0729137AD5726 |  |  | 0101020102 | T | F | F | [26 empty] | 0101020102505C016DC07D5170F0729137AD5726 | 92
0.6/1kv 난연 전력케이블(F-CV)-철거 | 4C*4㎟ | M | 89 | 4573 | 406997 | 133 | 11837 | 4440 | 395160 | 0 | 0 | 호표 21 | 505C016DC07D5170F072948BAAA106 |  |  | 0101020102 | T | F | F | [26 empty] | 0101020102505C016DC07D5170F072948BAAA106 | 94
0.6/1kv 트레이용 절연난연 제어용케이블(F-CVV)-철거 | 2C*2.5㎟ | M | 180 | 2207 | 397260 | 64 | 11520 | 2143 | 385740 | 0 | 0 | 호표 22 | 505C016DC07D506C507419CC181E80 |  |  | 0101020102 | T | F | F | [26 empty] | 0101020102505C016DC07D506C507419CC181E80 | 95
0.6/1kv 트레이용 절연난연 제어용케이블(F-CVV)-철거 | 3C*2.5㎟ | M | 21 | 2996 | 62916 | 87 | 1827 | 2909 | 61089 | 0 | 0 | 호표 23 | 505C016DC07D506C507419CC181A27 |  |  | 0101020102 | T | F | F | [26 empty] | 0101020102505C016DC07D506C507419CC181A27 | 144
0.6/1kv 트레이용 절연난연 제어용케이블(F-CVV)-철거 | 15C*2.5㎟ | M | 69 | 9778 | 674682 | 284 | 19596 | 9494 | 655086 | 0 | 0 | 호표 24 | 505C016DC07D506C50741BF90D4DCA |  |  | 0101020102 | T | F | F | [26 empty] | 0101020102505C016DC07D506C50741BF90D4DCA | 96
0.6/1kv 트레이용 제어용케이블(F-CVV-S)-철거 | 2C*1.5㎟ | M | 21 | 2649 | 55629 | 77 | 1617 | 2572 | 54012 | 0 | 0 | 호표 26 | 505C016DC07D506F20799C41CF0C1F |  |  | 0101020102 | T | F | F | [26 empty] | 0101020102505C016DC07D506F20799C41CF0C1F | 97
난연 비닐절연접지용전선(F-GV)-관내-철거 | 0.6/1kv, 120㎟ | M | 28 | 2345 | 65660 | 68 | 1904 | 2277 | 63756 | 0 | 0 | 호표 76 | 505C016DC06C5A01607F6236053B0D |  |  | 0101020102 | T | F | F | [26 empty] | 0101020102505C016DC06C5A01607F6236053B0D | 100
난연 비닐절연접지용전선(F-GV)-관내-철거 | 0.6/1kv, 35㎟ | M | 69 | 1492 | 102948 | 43 | 2967 | 1449 | 99981 | 0 | 0 | 호표 77 | 505C016DC06C5A01607F623604135D |  |  | 0101020102 | T | F | F | [26 empty] | 0101020102505C016DC06C5A01607F623604135D | 99
난연 비닐절연접지용전선(F-GV)-관내-철거 | 0.6/1kv, 4㎟ | M | 89 | 1279 | 113831 | 37 | 3293 | 1242 | 110538 | 0 | 0 | 호표 29 | 505C016DC06C5A01607F6236041611 |  |  | 0101020102 | T | F | F | [26 empty] | 0101020102505C016DC06C5A01607F6236041611 | 98
풀박스(천장면)-노출-철거 | 500*500*400mm | 개 | 1 | 67571 | 67571 | 1968 | 1968 | 65603 | 65603 | 0 | 0 | 호표 78 | 505C016DC0D759B0907FAB38865170 |  |  | 0101020102 | T | F | F | [26 empty] | 0101020102505C016DC0D759B0907FAB38865170 | 101
0101020102
0101020102
0101020102
0101020102
0101020102
0101020102
0101020102
0101020102
0101020102
[ 합 계 ] |  |  |  |  | 8032714 |  | 233229 |  | 7799485 |  | 0 |  | TOTAL
1.2.1.3 임시발전기 케이블공사 | 1. 도급공사 1.2 조천 중계펌프장 1.2.1 전력간선 및 동력설비공사 | [14 empty] | 0101020103
파상형경질폴리에틸렌전선관-임시발전기(품 50%적용) | 100㎜ | M | 30 | 7952 | 238560 | 2318 | 69540 | 5634 | 169020 | 0 | 0 | 호표 79 | 505C016DC05253DE907C73FEDA55B5 |  |  | 0101020103 | T | F | F | [26 empty] | 0101020103505C016DC05253DE907C73FEDA55B5 | 514
0.6/1kv 난연 전력케이블(F-CV)-임시발전기(품 50%적용) | 1C*185㎟ | M | 120 | 47744 | 5729280 | 33687 | 4042440 | 14057 | 1686840 | 0 | 0 | 호표 80 | 505C016DC07D5170F0729137AD534E |  |  | 0101020103 | T | F | F | [26 empty] | 0101020103505C016DC07D5170F0729137AD534E | 491
난연 비닐절연접지용전선(F-GV)-임시발전기(품 50%적용) | 0.6/1kv, 95㎟, 관내 | M | 30 | 16378 | 491340 | 15274 | 458220 | 1104 | 33120 | 0 | 0 | 호표 81 | 505C016DC06C5A01607F6236053A67 |  |  | 0101020103 | T | F | F | [26 empty] | 0101020103505C016DC06C5A01607F6236053A67 | 492
전력케이블 단말처리-저압(1 KV 이하) | 1C, 185㎟ | 개소 | 8 | 70973 | 567784 | 8494 | 67952 | 62479 | 499832 | 0 | 0 | 호표 82 | 505C116B7AA854EC10724F7C5410DC |  |  | 0101020103 | T | F | F | [26 empty] | 0101020103505C116B7AA854EC10724F7C5410DC | 493
전력케이블 단말처리-저압(1 KV 이하) | 1C, 95㎟ | 개소 | 2 | 50686 | 101372 | 4745 | 9490 | 45941 | 91882 | 0 | 0 | 호표 83 | 505C116B7AA854EC10724F7C541EBD |  |  | 0101020103 | T | F | F | [26 empty] | 0101020103505C116B7AA854EC10724F7C541EBD | 494
0101020103
0101020103
0101020103
0101020103
0101020103
0101020103
0101020103
0101020103
0101020103
0101020103
0101020103
0101020103
0101020103
0101020103
0101020103
0101020103
0101020103
0101020103
[ 합 계 ] |  |  |  |  | 7128336 |  | 4647642 |  | 2480694 |  | 0 |  | TOTAL
1.2.2.1 설치공사 | 1. 도급공사 1.2 조천 중계펌프장 1.2.2 케이블트레이공사 | [14 empty] | 0101020201
ST 케이블트레이-Straight | 600*100*t2.3mm | M | 7 | 118812 | 831684 | 19414 | 135898 | 99398 | 695786 | 0 | 0 | 호표 84 | 505C016DC00A52A4F07DD08188F9FC |  |  | 0101020201 | T | F | F | [26 empty] | 0101020201505C016DC00A52A4F07DD08188F9FC | 146
ST 케이블트레이-Straight-4m이상 | 600*100*t2.3mm | M | 5 | 139288 | 696440 | 20010 | 100050 | 119278 | 596390 | 0 | 0 | 호표 85 | 505C016DC00A52A4F07DD08188F9FD |  |  | 0101020201 | T | F | F | [26 empty] | 0101020201505C016DC00A52A4F07DD08188F9FD | 147
ST 케이블트레이-Straight-COVER | 600*t2.3mm | M | 12 | 71778 | 861336 | 51899 | 622788 | 19879 | 238548 | 0 | 0 | 호표 86 | 505C016DC00A52A4F07DD08188F9FE |  |  | 0101020201 | T | F | F | [26 empty] | 0101020201505C016DC00A52A4F07DD08188F9FE | 148
ST 케이블트레이-VER. ELBOW | 600*100*t2.3mm | M | 1 | 127597 | 127597 | 28199 | 28199 | 99398 | 99398 | 0 | 0 | 호표 87 | 505C016DC00A52A4F07DD08188F9FF |  |  | 0101020201 | T | F | F | [26 empty] | 0101020201505C016DC00A52A4F07DD08188F9FF | 149
ST 케이블트레이-VER. ELBOW-COVER | 600*t2.3mm | M | 1 | 97282 | 97282 | 77403 | 77403 | 19879 | 19879 | 0 | 0 | 호표 88 | 505C016DC00A52A4F07DD08188F9F8 |  |  | 0101020201 | T | F | F | [26 empty] | 0101020201505C016DC00A52A4F07DD08188F9F8 | 150
트레이지지대-1단 | W:600 | 개소 | 8 | 25179 | 201432 | 5300 | 42400 | 19879 | 159032 | 0 | 0 | 호표 89 | 505C016DC05253D1C0745C7029D46B |  |  | 0101020201 | T | F | F | [26 empty] | 0101020201505C016DC05253D1C0745C7029D46B | 151
난연 비닐절연접지용전선(F-GV)-관내 | 0.6/1kv, 120㎟ | M | 12 | 24216 | 290592 | 19661 | 235932 | 4555 | 54660 | 0 | 0 | 호표 46 | 505C016DC06C5A01607F6236053B0C |  |  | 0101020201 | T | F | F | [26 empty] | 0101020201505C016DC06C5A01607F6236053B0C | 152
케이블트레이부속품 | 케이블트레이부속품, Joint connector, 아연도, 100*t2.3mm | M | 8 | 1006 | 8048 | 1006 | 8048 | 0 | 0 | 0 | 0 |  | 57392168B22B5EDE007FC0CC662C17A0145E15 |  |  | 0101020201 | F | F | T | [26 empty] | 010102020157392168B22B5EDE007FC0CC662C17A0145E15 | 153
케이블트레이부속품 | 케이블트레이부속품, Bonding jumper, 38㎟ | M | 8 | 2800 | 22400 | 2800 | 22400 | 0 | 0 | 0 | 0 |  | 57392168B22B5EDE007FC0CC662C17A0145D73 |  |  | 0101020201 | F | F | T | [26 empty] | 010102020157392168B22B5EDE007FC0CC662C17A0145D73 | 154
케이블트레이부속품 | 케이블트레이부속품, Shank bolt and nut, 스테인리스 | M | 80 | 310 | 24800 | 310 | 24800 | 0 | 0 | 0 | 0 |  | 57392168B22B5EDE007FC0CC662C17A0145D76 |  |  | 0101020201 | F | F | T | [26 empty] | 010102020157392168B22B5EDE007FC0CC662C17A0145D76 | 155
케이블트레이부속품 | 케이블트레이부속품, Hold down clamp, 아연도 | M | 16 | 376 | 6016 | 376 | 6016 | 0 | 0 | 0 | 0 |  | 57392168B22B5EDE007FC0CC662C17A0145D72 |  |  | 0101020201 | F | F | T | [26 empty] | 010102020157392168B22B5EDE007FC0CC662C17A0145D72 | 156
케이블트레이피팅및액세서리 | 덕트형케이블트레이부속품, Z Hold cover clamp | 개 | 16 | 1300 | 20800 | 1300 | 20800 | 0 | 0 | 0 | 0 |  | 57392168B22B5EDE007FC0CC662C17A0118C6A |  |  | 0101020201 | F | F | T | [26 empty] | 010102020157392168B22B5EDE007FC0CC662C17A0118C6A | 157
0101020201
0101020201
0101020201
0101020201
0101020201
0101020201
0101020201
0101020201
0101020201
0101020201
0101020201
[ 합 계 ] |  |  |  |  | 3188427 |  | 1324734 |  | 1863693 |  | 0 |  | TOTAL
1.2.2.2 철거공사 | 1. 도급공사 1.2 조천 중계펌프장 1.2.2 케이블트레이공사 | [14 empty] | 0101020202
ST 케이블트레이-Straight-철거 | 450*75*t2.3mm | M | 7 | 42658 | 298606 | 1242 | 8694 | 41416 | 289912 | 0 | 0 | 호표 90 | 505C016DC00A52A4F07DD081899662 |  |  | 0101020202 | T | F | F | [26 empty] | 0101020202505C016DC00A52A4F07DD081899662 | 169
ST 케이블트레이-Straight-4m이상-철거 | 450*75*t2.3mm | M | 5 | 51189 | 255945 | 1490 | 7450 | 49699 | 248495 | 0 | 0 | 호표 91 | 505C016DC00A52A4F07DD081899661 |  |  | 0101020202 | T | F | F | [26 empty] | 0101020202505C016DC00A52A4F07DD081899661 | 170
ST 케이블트레이-Straight-COVER-철거 | 450*t2.3mm | M | 12 | 42658 | 511896 | 1242 | 14904 | 41416 | 496992 | 0 | 0 | 호표 92 | 505C016DC00A52A4F07DD081899660 |  |  | 0101020202 | T | F | F | [26 empty] | 0101020202505C016DC00A52A4F07DD081899660 | 171
ST 케이블트레이-VER. ELBOW-철거 | 450*75*t2.3mm | M | 1 | 42658 | 42658 | 1242 | 1242 | 41416 | 41416 | 0 | 0 | 호표 93 | 505C016DC00A52A4F07DD081899667 |  |  | 0101020202 | T | F | F | [26 empty] | 0101020202505C016DC00A52A4F07DD081899667 | 172
ST 케이블트레이-VER. ELBOW-COVER-철거 | 450*t2.3mm | M | 1 | 42658 | 42658 | 1242 | 1242 | 41416 | 41416 | 0 | 0 | 호표 94 | 505C016DC00A52A4F07DD081899666 |  |  | 0101020202 | T | F | F | [26 empty] | 0101020202505C016DC00A52A4F07DD081899666 | 173
난연 비닐절연접지용전선(F-GV)-관내-철거 | 0.6/1kv, 120㎟ | M | 12 | 2345 | 28140 | 68 | 816 | 2277 | 27324 | 0 | 0 | 호표 76 | 505C016DC06C5A01607F6236053B0D |  |  | 0101020202 | T | F | F | [26 empty] | 0101020202505C016DC06C5A01607F6236053B0D | 174
0101020202
0101020202
0101020202
0101020202
0101020202
0101020202
0101020202
0101020202
0101020202
0101020202
0101020202
0101020202
0101020202
0101020202
0101020202
0101020202
0101020202
[ 합 계 ] |  |  |  |  | 1179903 |  | 34348 |  | 1145555 |  | 0 |  | TOTAL
1.3.1.1 제수밸브 #1 설치공사 | 1. 도급공사 1.3 제수밸브 1.3.1 전력간선 및 동력설비공사 | [14 empty] | 0101030101
파상형경질폴리에틸렌전선관-지중포설 | 40㎜ | M | 7 | 6865 | 48055 | 810 | 5670 | 6055 | 42385 | 0 | 0 | 호표 95 | 505C016DC05253DE907C73FEDA51D9 |  |  | 0101030101 | T | F | F | [26 empty] | 0101030101505C016DC05253DE907C73FEDA51D9 | 369
파상형경질폴리에틸렌전선관-지중포설 | 30㎜ | M | 296 | 5503 | 1628888 | 560 | 165760 | 4943 | 1463128 | 0 | 0 | 호표 96 | 505C016DC05253DE907C73FEDA52E0 |  |  | 0101030101 | T | F | F | [26 empty] | 0101030101505C016DC05253DE907C73FEDA52E0 | 370
1종금속제가요전선관-노출 | 36mm, 비방수 | M | 54 | 31786 | 1716444 | 3071 | 165834 | 28715 | 1550610 | 0 | 0 | 호표 97 | 505C016DC05253DCE07E94E19B4280 |  |  | 0101030101 | T | F | F | [26 empty] | 0101030101505C016DC05253DCE07E94E19B4280 | 374
1종금속제가요전선관-노출 | 28mm, 비방수 | M | 24 | 26005 | 624120 | 2260 | 54240 | 23745 | 569880 | 0 | 0 | 호표 98 | 505C016DC05253DCE07E94E19B41F9 |  |  | 0101030101 | T | F | F | [26 empty] | 0101030101505C016DC05253DCE07E94E19B41F9 | 375
1종금속제가요전선관 | 1종금속제가요전선관, 박스커넥터, 36mm, 비방수 | 개 | 12 | 1351 | 16212 | 1351 | 16212 | 0 | 0 | 0 | 0 |  | 57392168B22B5EDE007FC3802D3A4B79C42701 |  |  | 0101030101 | F | F | T | [26 empty] | 010103010157392168B22B5EDE007FC3802D3A4B79C42701 | 376
1종금속제가요전선관 | 1종금속제가요전선관, 박스커넥터, 28mm, 비방수 | 개 | 4 | 869 | 3476 | 869 | 3476 | 0 | 0 | 0 | 0 |  | 57392168B22B5EDE007FC3802D3A4B79C42700 |  |  | 0101030101 | F | F | T | [26 empty] | 010103010157392168B22B5EDE007FC3802D3A4B79C42700 | 377
0.6/1kv 난연 전력케이블(F-CV)-옥외 | 4C*10㎟ | M | 11 | 23504 | 258544 | 8497 | 93467 | 15007 | 165077 | 0 | 0 | 호표 99 | 505C016DC07D5170F072948BAAA7AE |  |  | 0101030101 | T | F | F | [26 empty] | 0101030101505C016DC07D5170F072948BAAA7AE | 400
0.6/1kv 난연 전력케이블(F-CV)-옥외 | 4C*4㎟ | M | 92 | 12698 | 1168216 | 3817 | 351164 | 8881 | 817052 | 0 | 0 | 호표 100 | 505C016DC07D5170F072948BAAA105 |  |  | 0101030101 | T | F | F | [26 empty] | 0101030101505C016DC07D5170F072948BAAA105 | 401
0.6/1kv 난연 전력케이블(F-CV)-옥외 | 2C*4㎟ | M | 49 | 7239 | 354711 | 2339 | 114611 | 4900 | 240100 | 0 | 0 | 호표 101 | 505C016DC07D5170F07292DED56869 |  |  | 0101030101 | T | F | F | [26 empty] | 0101030101505C016DC07D5170F07292DED56869 | 402
0.6/1kv 트레이용 절연난연 제어용케이블(F-CVV)-옥외 | 10C*1.5㎟ | M | 92 | 18705 | 1720860 | 4004 | 368368 | 14701 | 1352492 | 0 | 0 | 호표 102 | 505C016DC07D506C50741AD262405F |  |  | 0101030101 | T | F | F | [26 empty] | 0101030101505C016DC07D506C50741AD262405F | 403
0.6/1kv 트레이용 절연난연 제어용케이블(F-CVV)-옥외 | 5C*2.5㎟ | M | 49 | 12652 | 619948 | 2852 | 139748 | 9800 | 480200 | 0 | 0 | 호표 103 | 505C016DC07D506C507419CC1927A1 |  |  | 0101030101 | T | F | F | [26 empty] | 0101030101505C016DC07D506C507419CC1927A1 | 404
0.6/1kv 트레이용 동편조차폐 제어용케이블(F-CVV-SB)-옥외 | 2C*1.5㎟ | M | 184 | 7020 | 1291680 | 1875 | 345000 | 5145 | 946680 | 0 | 0 | 호표 104 | 505C016DC07D506E0072F27FFE0F53 |  |  | 0101030101 | T | F | F | [26 empty] | 0101030101505C016DC07D506E0072F27FFE0F53 | 426
난연 비닐절연접지용전선(F-GV)-직매 | 0.6/1kv, 10㎟ | M | 15 | 3750 | 56250 | 2094 | 31410 | 1656 | 24840 | 0 | 0 | 호표 105 | 505C016DC06C5A01607F612F12586D |  |  | 0101030101 | T | F | F | [26 empty] | 0101030101505C016DC06C5A01607F612F12586D | 485
난연 비닐절연접지용전선(F-GV)-관내 | 0.6/1kv, 4㎟ | M | 141 | 3649 | 514509 | 1165 | 164265 | 2484 | 350244 | 0 | 0 | 호표 14 | 505C016DC06C5A01607F6236041610 |  |  | 0101030101 | T | F | F | [26 empty] | 0101030101505C016DC06C5A01607F6236041610 | 406
접지봉 3본 연결 | 3본, Φ14x1,000㎜ | 개소 | 1 | 113777 | 113777 | 12972 | 12972 | 100805 | 100805 | 0 | 0 | 호표 106 | 505C016DC0375607D0798B643940E9 |  |  | 0101030101 | T | F | F | [26 empty] | 0101030101505C016DC0375607D0798B643940E9 | 481
전력케이블 단말처리-저압(1 KV 이하) | 1C, 10㎟ | 개소 | 6 | 25646 | 153876 | 838 | 5028 | 24808 | 148848 | 0 | 0 | 호표 107 | 505C116B7AA854EC10724F7C541813 |  |  | 0101030101 | T | F | F | [26 empty] | 0101030101505C116B7AA854EC10724F7C541813 | 407
풀박스(천장면)-노출 | 300*300*150mm | 개 | 1 | 129439 | 129439 | 13474 | 13474 | 115965 | 115965 | 0 | 0 | 호표 108 | 505C016DC0D759B0907FAB38865947 |  |  | 0101030101 | T | F | F | [26 empty] | 0101030101505C016DC0D759B0907FAB38865947 | 480
전기수전 | 저압(36C) | 식 | 1 | 623743 | 623743 | 85340 | 85340 | 538403 | 538403 | 0 | 0 | 호표 109 | 505C016DC014580D60766011930BFA |  |  | 0101030101 | T | F | F | [26 empty] | 0101030101505C016DC014580D60766011930BFA | 409
전력량계 및 부속장치 설치 | 전력량계 3ø 4W용, 한전지급품 | 대 | 1 | 91004 | 91004 | 2650 | 2650 | 88354 | 88354 | 0 | 0 | 호표 110 | 505C016AF9595E4040789C93C5F8B6 |  |  | 0101030101 | T | F | F | [26 empty] | 0101030101505C016AF9595E4040789C93C5F8B6 | 450
아스팔트 포장 절단, 깨기 및 복구 |  | M | 44 | 104003 | 4576132 | 104003 | 4576132 | 0 | 0 | 0 | 0 | 호표 111 | 570C616619B75589A07CFE76EEB80F |  |  | 0101030101 | T | F | F | [26 empty] | 0101030101570C616619B75589A07CFE76EEB80F | 543
터파기/토사 | 보통, 굴삭기 0.7m3 90%, 인력10% | M3 | 50 | 5019 | 250950 | 325 | 16250 | 4342 | 217100 | 352 | 17600 | 산근 1 | 503F316550D3566BA07E3852B5C613 |  |  | 0101030101 | F | T | F | [26 empty] | 0101030101503F316550D3566BA07E3852B5C613 | 410
되메우기/토사, 두께 10cm | 보통, 굴삭기 0.7m3+플레이트콤팩터 1.5ton+인력 10% | M3 | 38 | 7432 | 282416 | 427 | 16226 | 6690 | 254220 | 315 | 11970 | 산근 2 | 503F31658C1B5A15907CE3FF38E558 |  |  | 0101030101 | F | T | F | [26 empty] | 0101030101503F31658C1B5A15907CE3FF38E558 | 411
잔토처리 | 인력 (현장 내 소운반 깔고 고르기) | M3 | 12 | 34539 | 414468 | 0 | 0 | 34539 | 414468 | 0 | 0 | 호표 112 | 503F316550D3566BA07FC08B0CC72F |  |  | 0101030101 | T | F | F | [26 empty] | 0101030101503F316550D3566BA07FC08B0CC72F | 412
경고테이프 포설 | 저압용 | M | 42 | 444 | 18648 | 119 | 4998 | 325 | 13650 | 0 | 0 | 호표 113 | 505C016DC014580D6076674108B861 |  |  | 0101030101 | T | F | F | [26 empty] | 0101030101505C016DC014580D6076674108B861 | 413
0101030101
0101030101
0101030101
0101030101
0101030101
0101030101
0101030101
0101030101
0101030101
0101030101
0101030101
0101030101
0101030101
0101030101
0101030101
0101030101
0101030101
0101030101
0101030101
0101030101
0101030101
0101030101
0101030101
0101030101
[ 합 계 ] |  |  |  |  | 16676366 |  | 6752295 |  | 9894501 |  | 29570 |  | TOTAL
1.3.1.2 제수밸브 #2 설치공사 | 1. 도급공사 1.3 제수밸브 1.3.1 전력간선 및 동력설비공사 | [14 empty] | 0101030102
파상형경질폴리에틸렌전선관-지중포설 | 40㎜ | M | 37 | 6865 | 254005 | 810 | 29970 | 6055 | 224035 | 0 | 0 | 호표 95 | 505C016DC05253DE907C73FEDA51D9 |  |  | 0101030102 | T | F | F | [26 empty] | 0101030102505C016DC05253DE907C73FEDA51D9 | 371
파상형경질폴리에틸렌전선관-지중포설 | 30㎜ | M | 185 | 5503 | 1018055 | 560 | 103600 | 4943 | 914455 | 0 | 0 | 호표 96 | 505C016DC05253DE907C73FEDA52E0 |  |  | 0101030102 | T | F | F | [26 empty] | 0101030102505C016DC05253DE907C73FEDA52E0 | 372
1종금속제가요전선관-노출 | 36mm, 비방수 | M | 27 | 31786 | 858222 | 3071 | 82917 | 28715 | 775305 | 0 | 0 | 호표 97 | 505C016DC05253DCE07E94E19B4280 |  |  | 0101030102 | T | F | F | [26 empty] | 0101030102505C016DC05253DCE07E94E19B4280 | 378
1종금속제가요전선관-노출 | 28mm, 비방수 | M | 18 | 26005 | 468090 | 2260 | 40680 | 23745 | 427410 | 0 | 0 | 호표 98 | 505C016DC05253DCE07E94E19B41F9 |  |  | 0101030102 | T | F | F | [26 empty] | 0101030102505C016DC05253DCE07E94E19B41F9 | 379
1종금속제가요전선관 | 1종금속제가요전선관, 박스커넥터, 36mm, 비방수 | 개 | 6 | 1351 | 8106 | 1351 | 8106 | 0 | 0 | 0 | 0 |  | 57392168B22B5EDE007FC3802D3A4B79C42701 |  |  | 0101030102 | F | F | T | [26 empty] | 010103010257392168B22B5EDE007FC3802D3A4B79C42701 | 380
1종금속제가요전선관 | 1종금속제가요전선관, 박스커넥터, 28mm, 비방수 | 개 | 4 | 869 | 3476 | 869 | 3476 | 0 | 0 | 0 | 0 |  | 57392168B22B5EDE007FC3802D3A4B79C42700 |  |  | 0101030102 | F | F | T | [26 empty] | 010103010257392168B22B5EDE007FC3802D3A4B79C42700 | 381
0.6/1kv 난연 전력케이블(F-CV)-옥외 | 4C*10㎟ | M | 41 | 23504 | 963664 | 8497 | 348377 | 15007 | 615287 | 0 | 0 | 호표 99 | 505C016DC07D5170F072948BAAA7AE |  |  | 0101030102 | T | F | F | [26 empty] | 0101030102505C016DC07D5170F072948BAAA7AE | 386
0.6/1kv 난연 전력케이블(F-CV)-옥외 | 4C*4㎟ | M | 46 | 12698 | 584108 | 3817 | 175582 | 8881 | 408526 | 0 | 0 | 호표 100 | 505C016DC07D5170F072948BAAA105 |  |  | 0101030102 | T | F | F | [26 empty] | 0101030102505C016DC07D5170F072948BAAA105 | 387
0.6/1kv 난연 전력케이블(F-CV)-옥외 | 2C*4㎟ | M | 46 | 7239 | 332994 | 2339 | 107594 | 4900 | 225400 | 0 | 0 | 호표 101 | 505C016DC07D5170F07292DED56869 |  |  | 0101030102 | T | F | F | [26 empty] | 0101030102505C016DC07D5170F07292DED56869 | 388
0.6/1kv 트레이용 절연난연 제어용케이블(F-CVV)-옥외 | 10C*1.5㎟ | M | 46 | 18705 | 860430 | 4004 | 184184 | 14701 | 676246 | 0 | 0 | 호표 102 | 505C016DC07D506C50741AD262405F |  |  | 0101030102 | T | F | F | [26 empty] | 0101030102505C016DC07D506C50741AD262405F | 389
0.6/1kv 트레이용 절연난연 제어용케이블(F-CVV)-옥외 | 5C*2.5㎟ | M | 46 | 12652 | 581992 | 2852 | 131192 | 9800 | 450800 | 0 | 0 | 호표 103 | 505C016DC07D506C507419CC1927A1 |  |  | 0101030102 | T | F | F | [26 empty] | 0101030102505C016DC07D506C507419CC1927A1 | 390
0.6/1kv 트레이용 동편조차폐 제어용케이블(F-CVV-SB)-옥외 | 2C*1.5㎟ | M | 92 | 7020 | 645840 | 1875 | 172500 | 5145 | 473340 | 0 | 0 | 호표 104 | 505C016DC07D506E0072F27FFE0F53 |  |  | 0101030102 | T | F | F | [26 empty] | 0101030102505C016DC07D506E0072F27FFE0F53 | 427
난연 비닐절연접지용전선(F-GV)-직매 | 0.6/1kv, 10㎟ | M | 15 | 3750 | 56250 | 2094 | 31410 | 1656 | 24840 | 0 | 0 | 호표 105 | 505C016DC06C5A01607F612F12586D |  |  | 0101030102 | T | F | F | [26 empty] | 0101030102505C016DC06C5A01607F612F12586D | 486
난연 비닐절연접지용전선(F-GV)-관내 | 0.6/1kv, 4㎟ | M | 92 | 3649 | 335708 | 1165 | 107180 | 2484 | 228528 | 0 | 0 | 호표 14 | 505C016DC06C5A01607F6236041610 |  |  | 0101030102 | T | F | F | [26 empty] | 0101030102505C016DC06C5A01607F6236041610 | 392
접지봉 3본 연결 | 3본, Φ14x1,000㎜ | 개소 | 1 | 113777 | 113777 | 12972 | 12972 | 100805 | 100805 | 0 | 0 | 호표 106 | 505C016DC0375607D0798B643940E9 |  |  | 0101030102 | T | F | F | [26 empty] | 0101030102505C016DC0375607D0798B643940E9 | 482
전력케이블 단말처리-저압(1 KV 이하) | 1C, 10㎟ | 개소 | 6 | 25646 | 153876 | 838 | 5028 | 24808 | 148848 | 0 | 0 | 호표 107 | 505C116B7AA854EC10724F7C541813 |  |  | 0101030102 | T | F | F | [26 empty] | 0101030102505C116B7AA854EC10724F7C541813 | 393
풀박스(천장면)-노출 | 300*300*150mm | 개 | 1 | 129439 | 129439 | 13474 | 13474 | 115965 | 115965 | 0 | 0 | 호표 108 | 505C016DC0D759B0907FAB38865947 |  |  | 0101030102 | T | F | F | [26 empty] | 0101030102505C016DC0D759B0907FAB38865947 | 479
전기수전 | 저압(36C) | 식 | 1 | 623743 | 623743 | 85340 | 85340 | 538403 | 538403 | 0 | 0 | 호표 109 | 505C016DC014580D60766011930BFA |  |  | 0101030102 | T | F | F | [26 empty] | 0101030102505C016DC014580D60766011930BFA | 395
전력량계 및 부속장치 설치 | 전력량계 3ø 4W용, 한전지급품 | 대 | 1 | 91004 | 91004 | 2650 | 2650 | 88354 | 88354 | 0 | 0 | 호표 110 | 505C016AF9595E4040789C93C5F8B6 |  |  | 0101030102 | T | F | F | [26 empty] | 0101030102505C016AF9595E4040789C93C5F8B6 | 451
아스팔트 포장 절단, 깨기 및 복구 |  | M | 74 | 104003 | 7696222 | 104003 | 7696222 | 0 | 0 | 0 | 0 | 호표 111 | 570C616619B75589A07CFE76EEB80F |  |  | 0101030102 | T | F | F | [26 empty] | 0101030102570C616619B75589A07CFE76EEB80F | 544
터파기/토사 | 보통, 굴삭기 0.7m3 90%, 인력10% | M3 | 86 | 5019 | 431634 | 325 | 27950 | 4342 | 373412 | 352 | 30272 | 산근 1 | 503F316550D3566BA07E3852B5C613 |  |  | 0101030102 | F | T | F | [26 empty] | 0101030102503F316550D3566BA07E3852B5C613 | 365
되메우기/토사, 두께 10cm | 보통, 굴삭기 0.7m3+플레이트콤팩터 1.5ton+인력 10% | M3 | 65 | 7432 | 483080 | 427 | 27755 | 6690 | 434850 | 315 | 20475 | 산근 2 | 503F31658C1B5A15907CE3FF38E558 |  |  | 0101030102 | F | T | F | [26 empty] | 0101030102503F31658C1B5A15907CE3FF38E558 | 366
잔토처리 | 인력 (현장 내 소운반 깔고 고르기) | M3 | 8 | 34539 | 276312 | 0 | 0 | 34539 | 276312 | 0 | 0 | 호표 112 | 503F316550D3566BA07FC08B0CC72F |  |  | 0101030102 | T | F | F | [26 empty] | 0101030102503F316550D3566BA07FC08B0CC72F | 367
경고테이프 포설 | 저압용 | M | 72 | 444 | 31968 | 119 | 8568 | 325 | 23400 | 0 | 0 | 호표 113 | 505C016DC014580D6076674108B861 |  |  | 0101030102 | T | F | F | [26 empty] | 0101030102505C016DC014580D6076674108B861 | 368
0101030102
0101030102
0101030102
0101030102
0101030102
0101030102
0101030102
0101030102
0101030102
0101030102
0101030102
0101030102
0101030102
0101030102
0101030102
0101030102
0101030102
0101030102
0101030102
0101030102
0101030102
0101030102
0101030102
0101030102
[ 합 계 ] |  |  |  |  | 17001995 |  | 9406727 |  | 7544521 |  | 50747 |  | TOTAL
1.3.1.3 제수밸브 #3 설치공사 | 1. 도급공사 1.3 제수밸브 1.3.1 전력간선 및 동력설비공사 | [14 empty] | 0101030103
파상형경질폴리에틸렌전선관-지중포설 | 30㎜ | M | 210 | 5503 | 1155630 | 560 | 117600 | 4943 | 1038030 | 0 | 0 | 호표 96 | 505C016DC05253DE907C73FEDA52E0 |  |  | 0101030103 | T | F | F | [26 empty] | 0101030103505C016DC05253DE907C73FEDA52E0 | 373
1종금속제가요전선관-노출 | 36mm, 비방수 | M | 24 | 31786 | 762864 | 3071 | 73704 | 28715 | 689160 | 0 | 0 | 호표 97 | 505C016DC05253DCE07E94E19B4280 |  |  | 0101030103 | T | F | F | [26 empty] | 0101030103505C016DC05253DCE07E94E19B4280 | 382
1종금속제가요전선관-노출 | 28mm, 비방수 | M | 16 | 26005 | 416080 | 2260 | 36160 | 23745 | 379920 | 0 | 0 | 호표 98 | 505C016DC05253DCE07E94E19B41F9 |  |  | 0101030103 | T | F | F | [26 empty] | 0101030103505C016DC05253DCE07E94E19B41F9 | 383
1종금속제가요전선관 | 1종금속제가요전선관, 박스커넥터, 36mm, 비방수 | 개 | 6 | 1351 | 8106 | 1351 | 8106 | 0 | 0 | 0 | 0 |  | 57392168B22B5EDE007FC3802D3A4B79C42701 |  |  | 0101030103 | F | F | T | [26 empty] | 010103010357392168B22B5EDE007FC3802D3A4B79C42701 | 384
1종금속제가요전선관 | 1종금속제가요전선관, 박스커넥터, 28mm, 비방수 | 개 | 4 | 869 | 3476 | 869 | 3476 | 0 | 0 | 0 | 0 |  | 57392168B22B5EDE007FC3802D3A4B79C42700 |  |  | 0101030103 | F | F | T | [26 empty] | 010103010357392168B22B5EDE007FC3802D3A4B79C42700 | 385
0.6/1kv 난연 전력케이블(F-CV)-옥외 | 4C*4㎟ | M | 51 | 12698 | 647598 | 3817 | 194667 | 8881 | 452931 | 0 | 0 | 호표 100 | 505C016DC07D5170F072948BAAA105 |  |  | 0101030103 | T | F | F | [26 empty] | 0101030103505C016DC07D5170F072948BAAA105 | 414
0.6/1kv 난연 전력케이블(F-CV)-옥외 | 2C*4㎟ | M | 50 | 7239 | 361950 | 2339 | 116950 | 4900 | 245000 | 0 | 0 | 호표 101 | 505C016DC07D5170F07292DED56869 |  |  | 0101030103 | T | F | F | [26 empty] | 0101030103505C016DC07D5170F07292DED56869 | 415
0.6/1kv 트레이용 절연난연 제어용케이블(F-CVV)-옥외 | 10C*1.5㎟ | M | 51 | 18705 | 953955 | 4004 | 204204 | 14701 | 749751 | 0 | 0 | 호표 102 | 505C016DC07D506C50741AD262405F |  |  | 0101030103 | T | F | F | [26 empty] | 0101030103505C016DC07D506C50741AD262405F | 416
0.6/1kv 트레이용 절연난연 제어용케이블(F-CVV)-옥외 | 5C*2.5㎟ | M | 50 | 12652 | 632600 | 2852 | 142600 | 9800 | 490000 | 0 | 0 | 호표 103 | 505C016DC07D506C507419CC1927A1 |  |  | 0101030103 | T | F | F | [26 empty] | 0101030103505C016DC07D506C507419CC1927A1 | 417
0.6/1kv 트레이용 동편조차폐 제어용케이블(F-CVV-SB)-옥외 | 2C*1.5㎟ | M | 102 | 7020 | 716040 | 1875 | 191250 | 5145 | 524790 | 0 | 0 | 호표 104 | 505C016DC07D506E0072F27FFE0F53 |  |  | 0101030103 | T | F | F | [26 empty] | 0101030103505C016DC07D506E0072F27FFE0F53 | 428
난연 비닐절연접지용전선(F-GV)-관내 | 0.6/1kv, 4㎟ | M | 101 | 3649 | 368549 | 1165 | 117665 | 2484 | 250884 | 0 | 0 | 호표 14 | 505C016DC06C5A01607F6236041610 |  |  | 0101030103 | T | F | F | [26 empty] | 0101030103505C016DC06C5A01607F6236041610 | 419
풀박스(천장면)-노출 | 300*300*150mm | 개 | 1 | 129439 | 129439 | 13474 | 13474 | 115965 | 115965 | 0 | 0 | 호표 108 | 505C016DC0D759B0907FAB38865947 |  |  | 0101030103 | T | F | F | [26 empty] | 0101030103505C016DC0D759B0907FAB38865947 | 478
아스팔트 포장 절단, 깨기 및 복구 |  | M | 20 | 104003 | 2080060 | 104003 | 2080060 | 0 | 0 | 0 | 0 | 호표 111 | 570C616619B75589A07CFE76EEB80F |  |  | 0101030103 | T | F | F | [26 empty] | 0101030103570C616619B75589A07CFE76EEB80F | 545
터파기/토사 | 보통, 굴삭기 0.7m3 90%, 인력10% | M3 | 24 | 5019 | 120456 | 325 | 7800 | 4342 | 104208 | 352 | 8448 | 산근 1 | 503F316550D3566BA07E3852B5C613 |  |  | 0101030103 | F | T | F | [26 empty] | 0101030103503F316550D3566BA07E3852B5C613 | 421
되메우기/토사, 두께 10cm | 보통, 굴삭기 0.7m3+플레이트콤팩터 1.5ton+인력 10% | M3 | 18 | 7432 | 133776 | 427 | 7686 | 6690 | 120420 | 315 | 5670 | 산근 2 | 503F31658C1B5A15907CE3FF38E558 |  |  | 0101030103 | F | T | F | [26 empty] | 0101030103503F31658C1B5A15907CE3FF38E558 | 422
잔토처리 | 인력 (현장 내 소운반 깔고 고르기) | M3 | 8 | 34539 | 276312 | 0 | 0 | 34539 | 276312 | 0 | 0 | 호표 112 | 503F316550D3566BA07FC08B0CC72F |  |  | 0101030103 | T | F | F | [26 empty] | 0101030103503F316550D3566BA07FC08B0CC72F | 423
경고테이프 포설 | 저압용 | M | 20 | 444 | 8880 | 119 | 2380 | 325 | 6500 | 0 | 0 | 호표 113 | 505C016DC014580D6076674108B861 |  |  | 0101030103 | T | F | F | [26 empty] | 0101030103505C016DC014580D6076674108B861 | 424
0101030103
0101030103
0101030103
0101030103
0101030103
0101030103
[ 합 계 ] |  |  |  |  | 8775771 |  | 3317782 |  | 5443871 |  | 14118 |  | TOTAL
1.4.1.1 설치공사 | 1. 도급공사 1.4 삼양2 중계펌프장 1.4.1 전력간선 및 동력설비공사 | [14 empty] | 0101040101
합성수지제가요전선관-매입 | 하이렉스-CD, 16㎜ | M | 94 | 11640 | 1094160 | 596 | 56024 | 11044 | 1038136 | 0 | 0 | 호표 34 | 505C016DC05253DBC0789211742DAA |  |  | 0101040101 | T | F | F | [26 empty] | 0101040101505C016DC05253DBC0789211742DAA | 547
강제전선관-노출 | 아연도, 28mm | M | 48 | 52940 | 2541120 | 6554 | 314592 | 46386 | 2226528 | 0 | 0 | 호표 35 | 505C016DC05253DDF0758A141E1198 |  |  | 0101040101 | T | F | F | [26 empty] | 0101040101505C016DC05253DDF0758A141E1198 | 549
강재전선관용부품 | 강재전선관용부품, 노말밴드후강전선관용, 아연도, 28mm | 개 | 7 | 3130 | 21910 | 3130 | 21910 | 0 | 0 | 0 | 0 |  | 57392168B22B5EDE007FCD84612FE0377B2236 |  |  | 0101040101 | F | F | T | [26 empty] | 010104010157392168B22B5EDE007FCD84612FE0377B2236 | 550
전선관 지지대 | 28C | 개 | 33 | 21597 | 712701 | 1718 | 56694 | 19879 | 656007 | 0 | 0 | 호표 37 | 505C016DC05253D1C0745C702AFC1B |  |  | 0101040101 | T | F | F | [26 empty] | 0101040101505C016DC05253D1C0745C702AFC1B | 594
0.6/1kv 난연 전력케이블(F-CV) | 4C*6㎟ | M | 40 | 15949 | 637960 | 5536 | 221440 | 10413 | 416520 | 0 | 0 | 호표 42 | 505C016DC07D5170F072948BAAA688 |  |  | 0101040101 | T | F | F | [26 empty] | 0101040101505C016DC07D5170F072948BAAA688 | 551
꼬임케이블 포설 - RS-485 |  | M | 23 | 8680 | 199640 | 795 | 18285 | 7885 | 181355 | 0 | 0 | 호표 43 | 5144E167278E594F4076B4F6519876 |  |  | 0101040101 | T | F | F | [26 empty] | 01010401015144E167278E594F4076B4F6519876 | 468
450/75OV 저독성난연가교폴리올레핀절연전선(HFIX) | 4㎟ | M | 81 | 3760 | 304560 | 999 | 80919 | 2761 | 223641 | 0 | 0 | 호표 44 | 505C016DC06C5A03107C393AE2480F |  |  | 0101040101 | T | F | F | [26 empty] | 0101040101505C016DC06C5A03107C393AE2480F | 552
450/75OV 저독성난연가교폴리올레핀절연전선(HFIX) | 2.5㎟ | M | 241 | 3462 | 834342 | 701 | 168941 | 2761 | 665401 | 0 | 0 | 호표 45 | 505C016DC06C5A03107C393AE24916 |  |  | 0101040101 | T | F | F | [26 empty] | 0101040101505C016DC06C5A03107C393AE24916 | 553
난연 비닐절연접지용전선(F-GV)-관내 | 0.6/1kv, 6㎟ | M | 40 | 3799 | 151960 | 1315 | 52600 | 2484 | 99360 | 0 | 0 | 호표 13 | 505C016DC06C5A01607F6236041737 |  |  | 0101040101 | T | F | F | [26 empty] | 0101040101505C016DC06C5A01607F6236041737 | 554
풀박스(천장면)-노출 | 150*150*150mm | 개 | 4 | 78571 | 314284 | 5679 | 22716 | 72892 | 291568 | 0 | 0 | 호표 53 | 505C016DC0D759B0907FAB38877BEE |  |  | 0101040101 | T | F | F | [26 empty] | 0101040101505C016DC0D759B0907FAB38877BEE | 607
아우트렛박스-매입 | 중형 4각, 54㎜ | 개 | 6 | 53904 | 323424 | 2385 | 14310 | 51519 | 309114 | 0 | 0 | 호표 54 | 5144916F022C5B6B307844DFE486B7 |  |  | 0101040101 | T | F | F | [26 empty] | 01010401015144916F022C5B6B307844DFE486B7 | 555
아우트렛박스-매입 | 8각, 54mm | 개 | 4 | 53690 | 214760 | 2171 | 8684 | 51519 | 206076 | 0 | 0 | 호표 55 | 5144916F022C5B6B307844DFE48135 |  |  | 0101040101 | T | F | F | [26 empty] | 01010401015144916F022C5B6B307844DFE48135 | 556
콘센트(접지극부) | 15A, 2P, 2구, 콘센트 포함 | 개 | 2 | 24134 | 48268 | 2046 | 4092 | 22088 | 44176 | 0 | 0 | 호표 56 | 505C016AF9745C3D407FD20DF2F238 |  |  | 0101040101 | T | F | F | [26 empty] | 0101040101505C016AF9745C3D407FD20DF2F238 | 557
스위치박스-매입 | 1개용 54 mm | 개 | 1 | 57468 | 57468 | 2247 | 2247 | 55221 | 55221 | 0 | 0 | 호표 57 | 505C016DC0D759B0907FAA1285AEDC |  |  | 0101040101 | T | F | F | [26 empty] | 0101040101505C016DC0D759B0907FAA1285AEDC | 558
단로 스위치 | 1구 | 개 | 1 | 25496 | 25496 | 2027 | 2027 | 23469 | 23469 | 0 | 0 | 호표 58 | 505C016DC0D759B2407C7F6887C71E |  |  | 0101040101 | T | F | F | [26 empty] | 0101040101505C016DC0D759B2407C7F6887C71E | 559
배관용 구멍뚫기(코어드릴)-Con,c | 두께 30cm 이하 ∮100mm, 벽, 비트포함 | 개소 | 1 | 151089 | 151089 | 4565 | 4565 | 145707 | 145707 | 817 | 817 | 호표 59 | 505C016AF9DD5402807FAF7A19AA9E |  |  | 0101040101 | T | F | F | [26 empty] | 0101040101505C016AF9DD5402807FAF7A19AA9E | 471
배관용 구멍뚫기(코어드릴)-Con,c | 두께 20cm 이하 ∮100mm, 벽, 비트포함 | 개소 | 1 | 150992 | 150992 | 4468 | 4468 | 145707 | 145707 | 817 | 817 | 호표 60 | 505C016AF9DD5402807FAF7A19AA9B |  |  | 0101040101 | T | F | F | [26 empty] | 0101040101505C016AF9DD5402807FAF7A19AA9B | 560
콘크리트 복구 | 배관용 구멍뚫기용, Con,c 두께 300mm | M2 | 0.0017 | 299937 | 508 | 162793 | 276 | 133150 | 226 | 3994 | 6 | 호표 62 | 501A216C02B45AEBB078863E88FC2A |  |  | 0101040101 | T | F | F | [26 empty] | 0101040101501A216C02B45AEBB078863E88FC2A | 561
콘크리트 복구 | 배관용 구멍뚫기용, Con,c 두께 200mm | M2 | 0.0011 | 299937 | 329 | 162793 | 179 | 133150 | 146 | 3994 | 4 | 호표 63 | 501A216C02B45AEBB078863E88FC28 |  |  | 0101040101 | T | F | F | [26 empty] | 0101040101501A216C02B45AEBB078863E88FC28 | 472
LED 등기구 설치 | 펜던트, 40W | 개 | 6 | 70812 | 424872 | 2062 | 12372 | 68750 | 412500 | 0 | 0 | 호표 65 | 505C016AF91253BBE071DA90C8E5BE |  |  | 0101040101 | T | F | F | [26 empty] | 0101040101505C016AF91253BBE071DA90C8E5BE | 562
피난구 유도등(고휘도-LED) | 소형(단면) 60분용 | 개 | 1 | 101683 | 101683 | 46462 | 46462 | 55221 | 55221 | 0 | 0 | 호표 66 | 505C016DFDC15580107F3B84428EE6 |  |  | 0101040101 | T | F | F | [26 empty] | 0101040101505C016DFDC15580107F3B84428EE6 | 589
탈취기 분전반 설치 |  | 식 | 1 | 1889496 | 1889496 | 55033 | 55033 | 1834463 | 1834463 | 0 | 0 | 호표 67 | 505C016DFD945122E07659A86BABFB |  |  | 0101040101 | T | F | F | [26 empty] | 0101040101505C016DFD945122E07659A86BABFB | 566
0101040101
[ 합 계 ] |  |  |  |  | 10201022 |  | 1168836 |  | 9030542 |  | 1644 |  | TOTAL
1.5 폐기물처리비 | 1. 도급공사 | [14 empty] | 010105
폐아스팔트콘크리트 | 이물질이 없는 순수한 폐아스팔트콘크리트 | TON | 98 | 61490 | 6026020 | 31002 | 3038196 | 0 | 0 | 30488 | 2987824 |  | 501AB16E181052F6B0712AEE28C49C |  |  | 010105 | F | F | T | [26 empty] | 010105501AB16E181052F6B0712AEE28C49C | 456
건설폐재류 상차비 및 운반비 | 24톤 덤프트럭, 30km | TON | 98 | 39020 | 3823960 | 19510 | 1911980 | 0 | 0 | 19510 | 1911980 |  | 501AB16E181052F75076E72FFDE3B2 |  |  | 010105 | F | F | T | [26 empty] | 010105501AB16E181052F75076E72FFDE3B2 | 455
010105
010105
010105
010105
010105
010105
010105
010105
010105
010105
010105
010105
010105
010105
010105
010105
010105
010105
010105
010105
010105
[ 합 계 ] |  |  |  |  | 9849980 |  | 4950176 |  | 0 |  | 4899804 |  | TOTAL
2.1.1.1 설치 | 2. 관급자재 2.1 관급자관급 2.1.1 수배전반 | [14 empty] | 0102010101
LP-M(조천) | W800*H2550*D1500 | 면 | 1 | 15552000 | 15552000 | 15552000 | 15552000 | 0 | 0 | 0 | 0 |  | 5754D163BA465C29A07EEE0A3AF13580A103D5 |  |  | 0102010101 | F | F | T |  |  |  | 1 | [22 empty] | 01020101015754D163BA465C29A07EEE0A3AF13580A103D5 | 200
MCC-MP-31(신촌) | W800*H1900*D600 | 면 | 1 | 21669000 | 21669000 | 21669000 | 21669000 | 0 | 0 | 0 | 0 |  | 5754D163BA465C29A07EEE0A3AF13580A103D7 |  |  | 0102010101 | F | F | T |  |  |  | 1 | [22 empty] | 01020101015754D163BA465C29A07EEE0A3AF13580A103D7 | 202
MCC-MP-32(조천) | W600*H2350*D600(5) | 식 | 1 | 42113000 | 42113000 | 42113000 | 42113000 | 0 | 0 | 0 | 0 |  | 5754D163BA465C29A07EEE0A3AF13580A103D0 |  |  | 0102010101 | F | F | T |  |  |  | 1 | [22 empty] | 01020101015754D163BA465C29A07EEE0A3AF13580A103D0 | 203
수배전반 설치비 |  | 식 | 1 | 0 | 0 | 0 | 0 | 0 | 0 | 0 | 0 | LP-M 설치비 자재 금액에 A사 포함 B,C사 미포함 | 5754D163BA465C29A07EEE0A3AF13580A103DC |  |  | 0102010101 | F | F | T | [26 empty] | 01020101015754D163BA465C29A07EEE0A3AF13580A103DC | 207
전동기제어반 설치비 |  | 식 | 1 | 0 | 0 | 0 | 0 | 0 | 0 | 0 | 0 | LP-M 설치비 자재 금액에 A사 포함 B,C사 미포함 | 5754D163BA465C29A07EEE0A3AF13580A103DD |  |  | 0102010101 | F | F | T | [26 empty] | 01020101015754D163BA465C29A07EEE0A3AF13580A103DD | 208
조달수수료 | 5천만원초과 ~ 1억원까지, 1.07% | 식 | 1 | 848873 | 848873 | 848873 | 848873 | 0 | 0 | 0 | 0 |  | 5103F16E1D12535A407E8F404786001 |  |  | 0102010101 | F | F | F | 0 | 0 | 0.0107 | [23 empty] | 01020101015103F16E1D12535A407E8F404785002 | 621
원단위 조정 |  | 식 | 1 | 127 | 127 | 127 | 127 | 0 | 0 | 0 | 0 |  | 5103F16E1D12535A407E8F404786001 |  |  | 0102010101 | F | F | F | 0 | 0 | 0.0107 | [23 empty] | 01020101015103F16E1D12535A407E8F404785002 | 621
0102010101
0102010101
0102010101
0102010101
0102010101
0102010101
0102010101
0102010101
0102010101
0102010101
0102010101
0102010101
0102010101
0102010101
[ 합 계 ] |  |  |  |  | 80183000 |  | 80183000 |  | 0 |  | 0 |  | TOTAL
2.1.1.2 철거 | 2. 관급자재 2.1 관급자관급 2.1.1 수배전반 | [14 empty] | 0102010102
신촌 철거비 | MCC-MP-31 | 식 | 1 | 368441 | 368441 | 368441 | 368441 | 0 | 0 | 0 | 0 |  | 5754D163BA465C29A07EEE0A3AF13580A102CB |  |  | 0102010102 | F | F | T |  |  |  | 1 | [22 empty] | 01020101025754D163BA465C29A07EEE0A3AF13580A102CB | 210
조천 철거비 | LP-M, MCC-MP-32, 전력량계함 | 식 | 1 | 2851707 | 2851707 | 2851707 | 2851707 | 0 | 0 | 0 | 0 |  | 5754D163BA465C29A07EEE0A3AF13580A102CA |  |  | 0102010102 | F | F | T |  |  |  | 1 | [22 empty] | 01020101025754D163BA465C29A07EEE0A3AF13580A102CA | 211
운반비 |  | 식 | 2 | 405256 | 810512 | 405256 | 810512 | 0 | 0 | 0 | 0 |  | 5754D163BA465C29A07EEE0A3AF13580A102C4 |  |  | 0102010102 | F | F | T |  |  |  | 1 | [22 empty] | 01020101025754D163BA465C29A07EEE0A3AF13580A102C4 | 237
부가가치세 | 주재료비의 10% | 식 | 1 | 403066 | 403066 | 403066 | 403066 | 0 | 0 | 0 | 0 |  | 5103F16E1D12535A407E8F404786001 |  |  | 0102010102 | F | F | F | 0 | 0 | 0.1 | [23 empty] | 01020101025103F16E1D12535A407E8F404786001 | 242
원단위 조정 |  | 식 | 1 | 274 | 274 | 274 | 274 | 0 | 0 | 0 | 0 |  | 5103F16E1D12535A407E8F404786001 |  |  | 0102010102 | F | F | F | 0 | 0 | 0.1 | [23 empty] | 01020101025103F16E1D12535A407E8F404786001 | 242
0102010102
0102010102
0102010102
0102010102
0102010102
0102010102
0102010102
0102010102
0102010102
0102010102
0102010102
0102010102
0102010102
0102010102
0102010102
0102010102
0102010102
0102010102
[ 합 계 ] |  |  |  |  | 4434000 |  | 4434000 |  | 0 |  | 0 |  | TOTAL
2.1.2 감시제어 | 2. 관급자재 2.1 관급자관급 | [14 empty] | 01020102
신촌 중계펌프장 원격감시제어반 제작 설치 | 제어반 및 변환기반 철거,고재비 포함 | 식 | 1 | 32020862 | 32020862 | 32020862 | 32020862 | 0 | 0 | 0 | 0 |  | 57669163BEA95B2020738477C8B4F5CE330892 |  |  | 01020102 | F | F | T |  |  |  | 1 | 2 | [21 empty] | 0102010257669163BEA95B2020738477C8B4F5CE330892 | 325
조천 중계펌프장 원격감시제어반 개량 |  | 식 | 1 | 5706503 | 5706503 | 5706503 | 5706503 | 0 | 0 | 0 | 0 |  | 57669163BEA95B2020738477C8B4F5CE330893 |  |  | 01020102 | F | F | T |  |  |  | 1 | 2 | [21 empty] | 0102010257669163BEA95B2020738477C8B4F5CE330893 | 326
제수밸브 제어반 #1 |  | 식 | 1 | 20948032 | 20948032 | 20948032 | 20948032 | 0 | 0 | 0 | 0 |  | 57669163BEA95B2020738477C8B4F5CE330891 |  |  | 01020102 | F | F | T |  |  |  | 1 | 2 | [21 empty] | 0102010257669163BEA95B2020738477C8B4F5CE330891 | 431
제수밸브 제어반 #2,#3 |  | 식 | 1 | 22692023 | 22692023 | 22692023 | 22692023 | 0 | 0 | 0 | 0 |  | 57669163BEA95B2020738477C8B4F5CE33089E |  |  | 01020102 | F | F | T |  |  |  | 1 | 2 | [21 empty] | 0102010257669163BEA95B2020738477C8B4F5CE33089E | 432
삼양2 중계 탈취기 제어반 감시 |  | 식 | 1 | 4332000 | 4332000 | 4332000 | 4332000 | 0 | 0 | 0 | 0 |  | 57669163BEA95B2020738477C8B4F5CE33089F |  |  | 01020102 | F | F | T |  |  |  |  | 2 | [21 empty] | 0102010257669163BEA95B2020738477C8B4F5CE33089F | 433
부가가치세 | 주재료비의 10% | 식 | 1 | 8136742 | 8136742 | 8136742 | 8136742 | 0 | 0 | 0 | 0 |  | 5103F16E1D12535A407E8F404786001 |  |  | 01020102 | F | F | F | 0 | 0 | 0.1 |  | 2 | [21 empty] | 010201025103F16E1D12535A407E8F404786001 | 328
조달수수료 | 5천만원초과 ~ 1억원까지, 1.07% | 식 | 1 | 713154 | 713154 | 713154 | 713154 | 0 | 0 | 0 | 0 |  | 5103F16E1D12535A407E8F404785002 |  |  | 01020102 | F | F | F | 0 | 0 | 0.0076 | [23 empty] | 010201025103F16E1D12535A407E8F404784003 | 619
원단위 조정 |  | 식 | 1 | 684 | 684 | 684 | 684 | 0 | 0 | 0 | 0 |  | 5103F16E1D12535A407E8F404785002 |  |  | 01020102 | F | F | F | 0 | 0 | 0.0076 | [23 empty] | 010201025103F16E1D12535A407E8F404784003 | 619
01020102
01020102
01020102
01020102
01020102
01020102
01020102
01020102
01020102
01020102
01020102
01020102
01020102
01020102
01020102
[ 합 계 ] |  |  |  |  | 94550000 |  | 94550000 |  | 0 |  | 0 |  | TOTAL
2.1.3 UPS | 2. 관급자재 2.1 관급자관급 | [14 empty] | 01020103
UPS(조천) | 10kVA, 3Φ4W 380-220V 60Hz | 식 | 1 | 11000000 | 11000000 | 11000000 | 11000000 | 0 | 0 | 0 | 0 |  | 577711631C7558CDD07CF56C0592B6A3D51658 |  |  | 01020103 | F | F | T | [26 empty] | 01020103577711631C7558CDD07CF56C0592B6A3D51658 | 236
조달수수료 | 2천만원까지 | 식 | 1 | 210000 | 210000 | 210000 | 210000 | 0 | 0 | 0 | 0 |  | 572F61628F9357317074D4EB2C6CCC64C64FE6 |  |  | 01020103 | F | F | T | [26 empty] | 01020103572F61628F9357317074D4EB2C6CCC64C64FE6 | 622
01020103
01020103
01020103
01020103
01020103
01020103
01020103
01020103
01020103
01020103
01020103
01020103
01020103
01020103
01020103
01020103
01020103
01020103
01020103
01020103
01020103
[ 합 계 ] |  |  |  |  | 11210000 |  | 11210000 |  | 0 |  | 0 |  | TOTAL
2.2.1 분전반 | 2. 관급자재 2.2 도급자관급 | [14 empty] | 01020201
WHM(조천) | W1200*H1900*D300 | 면 | 1 | 7132000 | 7132000 | 7132000 | 7132000 | 0 | 0 | 0 | 0 |  | 5754D163BA465C29A07EEE0A3AF13580A103D2 |  |  | 01020201 | F | F | T | [26 empty] | 010202015754D163BA465C29A07EEE0A3AF13580A103D2 | 439
탈취기 분전반 | W600*H600*D180 | 면 | 2 | 2245000 | 4490000 | 2245000 | 4490000 | 0 | 0 | 0 | 0 |  | 5754D163BA465C29A07EEE0A3AF13580A10123 |  |  | 01020201 | F | F | T | [26 empty] | 010202015754D163BA465C29A07EEE0A3AF13580A10123 | 567
조달수수료 | 2천만원까지 | 식 | 1 | 210000 | 210000 | 210000 | 210000 | 0 | 0 | 0 | 0 |  | 572F61628F9357317074D4EB2C6CCC64C64FE6 |  |  | 01020201 | F | F | T | [26 empty] | 01020201572F61628F9357317074D4EB2C6CCC64C64FE6 | 441
01020201
01020201
01020201
01020201
01020201
01020201
01020201
01020201
01020201
01020201
01020201
01020201
01020201
01020201
01020201
01020201
01020201
01020201
01020201
01020201
[ 합 계 ] |  |  |  |  | 11832000 |  | 11832000 |  | 0 |  | 0 |  | TOTAL
2.2.2 임대발전기 | 2. 관급자재 2.2 도급자관급 | [14 empty] | 01020202
방음형 발전기 | 130kW, 임대기간 30일(신촌) | 대 | 1 | 2500000 | 2500000 | 2500000 | 2500000 | 0 | 0 | 0 | 0 |  | 5754D163BA465C29A07EEE0A3AF13580A10127 |  |  | 01020202 | F | F | T |  |  |  | 1 | [22 empty] | 010202025754D163BA465C29A07EEE0A3AF13580A10127 | 268
방음형 발전기 | 550kW, 임대기간 30일(조천) | 대 | 1 | 8500000 | 8500000 | 8500000 | 8500000 | 0 | 0 | 0 | 0 |  | 5754D163BA465C29A07EEE0A3AF13580A10125 |  |  | 01020202 | F | F | T |  |  |  | 1 | [22 empty] | 010202025754D163BA465C29A07EEE0A3AF13580A10125 | 270
부가가치세 | 주재료비의 10% | 식 | 1 | 1100000 | 1100000 | 1100000 | 1100000 | 0 | 0 | 0 | 0 |  | 5103F16E1D12535A407E8F404786001 |  |  | 01020202 | F | F | F | 0 | 0 | 0.1 | [23 empty] | 010202025103F16E1D12535A407E8F404786001 | 271
조달수수료 | 2천만원까지 | 식 | 1 | 210000 | 210000 | 210000 | 210000 | 0 | 0 | 0 | 0 |  | 572F61628F9357317074D4EB2C6CCC64C64FE6 |  |  | 01020202 | F | F | T | [26 empty] | 01020202572F61628F9357317074D4EB2C6CCC64C64FE6 | 620
01020202
01020202
01020202
01020202
01020202
01020202
01020202
01020202
01020202
01020202
01020202
01020202
01020202
01020202
01020202
01020202
01020202
01020202
01020202
[ 합 계 ] |  |  |  |  | 12310000 |  | 12310000 |  | 0 |  | 0 |  | TOTAL
2.2.3 조명기구 | 2. 관급자재 2.2 도급자관급 | [14 empty] | 01020203
LED 40W | 파이프펜던트 | 개 | 11 | 112000 | 1232000 | 112000 | 1232000 | 0 | 0 | 0 | 0 |  | 5792A16B53BD5FA3607EBACF495284F85B0CFB |  |  | 01020203 | F | F | T | [26 empty] | 010202035792A16B53BD5FA3607EBACF495284F85B0CFB | 585
조달수수료 | 2천만원까지 | 식 | 1 | 210000 | 210000 | 210000 | 210000 | 0 | 0 | 0 | 0 |  | 572F61628F9357317074D4EB2C6CCC64C64FE6 |  |  | 01020203 | F | F | T | [26 empty] | 01020203572F61628F9357317074D4EB2C6CCC64C64FE6 | 586
01020203
01020203
01020203
01020203
01020203
01020203
01020203
01020203
01020203
01020203
01020203
01020203
01020203
01020203
01020203
01020203
01020203
01020203
01020203
01020203
01020203
[ 합 계 ] |  |  |  |  | 1442000 |  | 1442000 |  | 0 |  | 0 |  | TOTAL
3.1.1 신촌 중계펌프장 | 3. 한전수탁비 3.1 표준시설부담금 | [14 empty] | 01030101
표준시설부담금(저압) | 공중공급, 계약전력 5kW 초과분의 매 1kW에 대하여 | 식 | 17 | 121000 | 2057000 | 121000 | 2057000 | 0 | 0 | 0 | 0 |  | 571EC16651B65467B07C8AD6C30E267D520FE8 |  |  | 01030101 | F | F | T |  |  |  | 1 | [22 empty] | 01030101571EC16651B65467B07C8AD6C30E267D520FE8 | 576
부가가치세 | 주재료비의 10% | 식 | 1 | 205700 | 205700 | 205700 | 205700 | 0 | 0 | 0 | 0 |  | 5103F16E1D12535A407E8F404786001 |  |  | 01030101 | F | F | F | 0 | 0 | 0.1 | [23 empty] | 010301015103F16E1D12535A407E8F404786001 | 581
원단위 조정 |  | 식 | 1 | 300 | 300 | 300 | 300 | 0 | 0 | 0 | 0 |  | 5103F16E1D12535A407E8F404786001 |  |  | 01030101 | F | F | F | 0 | 0 | 0.1 | [23 empty] | 010301015103F16E1D12535A407E8F404786001 | 581
01030101
01030101
01030101
01030101
01030101
01030101
01030101
01030101
01030101
01030101
01030101
01030101
01030101
01030101
01030101
01030101
01030101
01030101
01030101
01030101
[ 합 계 ] |  |  |  |  | 2263000 |  | 2263000 |  | 0 |  | 0 |  | TOTAL
3.1.2 조천 중계펌프장 | 3. 한전수탁비 3.1 표준시설부담금 | [14 empty] | 01030102
표준시설부담금(저압) | 공중공급, 계약전력 5kW 초과분의 매 1kW에 대하여 | 식 | 75 | 121000 | 9075000 | 121000 | 9075000 | 0 | 0 | 0 | 0 |  | 571EC16651B65467B07C8AD6C30E267D520FE8 |  |  | 01030102 | F | F | T |  |  |  | 1 | [22 empty] | 01030102571EC16651B65467B07C8AD6C30E267D520FE8 | 578
부가가치세 | 주재료비의 10% | 식 | 1 | 907500 | 907500 | 907500 | 907500 | 0 | 0 | 0 | 0 |  | 5103F16E1D12535A407E8F404786001 |  |  | 01030102 | F | F | F | 0 | 0 | 0.1 | [23 empty] | 010301025103F16E1D12535A407E8F404786001 | 582
원단위 조정 |  | 식 | 1 | 500 | 500 | 500 | 500 | 0 | 0 | 0 | 0 |  | 5103F16E1D12535A407E8F404786001 |  |  | 01030102 | F | F | F | 0 | 0 | 0.1 | [23 empty] | 010301025103F16E1D12535A407E8F404786001 | 582
01030102
01030102
01030102
01030102
01030102
01030102
01030102
01030102
01030102
01030102
01030102
01030102
01030102
01030102
01030102
01030102
01030102
01030102
01030102
01030102
[ 합 계 ] |  |  |  |  | 9983000 |  | 9983000 |  | 0 |  | 0 |  | TOTAL
3.1.3 제수밸브 #1 | 3. 한전수탁비 3.1 표준시설부담금 | [14 empty] | 01030103
표준시설부담금(저압) | 공중공급, 매 계약에 대하여 계약전력 5kW까지 | 식 | 1 | 306000 | 306000 | 306000 | 306000 | 0 | 0 | 0 | 0 |  | 571EC16651B65467B07C8AD6C30E267D520FEF |  |  | 01030103 | F | F | T |  |  |  | 1 | [22 empty] | 01030103571EC16651B65467B07C8AD6C30E267D520FEF | 446
표준시설부담금(저압) | 공중공급, 계약전력 5kW 초과분의 매 1kW에 대하여 | 식 | 3 | 121000 | 363000 | 121000 | 363000 | 0 | 0 | 0 | 0 |  | 571EC16651B65467B07C8AD6C30E267D520FE8 |  |  | 01030103 | F | F | T |  |  |  | 1 | [22 empty] | 01030103571EC16651B65467B07C8AD6C30E267D520FE8 | 568
부가가치세 | 주재료비의 10% | 식 | 1 | 66900 | 66900 | 66900 | 66900 | 0 | 0 | 0 | 0 |  | 5103F16E1D12535A407E8F404786001 |  |  | 01030103 | F | F | F | 0 | 0 | 0.1 | [23 empty] | 010301035103F16E1D12535A407E8F404785002 | 623
원단위 조정 |  | 식 | 1 | 100 | 100 | 100 | 100 | 0 | 0 | 0 | 0 |  | 5103F16E1D12535A407E8F404786001 |  |  | 01030103 | F | F | F | 0 | 0 | 0.1 | [23 empty] | 010301035103F16E1D12535A407E8F404785002 | 623
01030103
01030103
01030103
01030103
01030103
01030103
01030103
01030103
01030103
01030103
01030103
01030103
01030103
01030103
01030103
01030103
01030103
01030103
01030103
[ 합 계 ] |  |  |  |  | 736000 |  | 736000 |  | 0 |  | 0 |  | TOTAL
3.1.4 제수밸브 #2,#3 | 3. 한전수탁비 3.1 표준시설부담금 | [14 empty] | 01030104
표준시설부담금(저압) | 공중공급, 매 계약에 대하여 계약전력 5kW까지 | 식 | 1 | 306000 | 306000 | 306000 | 306000 | 0 | 0 | 0 | 0 |  | 571EC16651B65467B07C8AD6C30E267D520FEF |  |  | 01030104 | F | F | T |  |  |  | 1 | [22 empty] | 01030104571EC16651B65467B07C8AD6C30E267D520FEF | 448
표준시설부담금(저압) | 공중공급, 계약전력 5kW 초과분의 매 1kW에 대하여 | 식 | 3 | 121000 | 363000 | 121000 | 363000 | 0 | 0 | 0 | 0 |  | 571EC16651B65467B07C8AD6C30E267D520FE8 |  |  | 01030104 | F | F | T |  |  |  | 1 | [22 empty] | 01030104571EC16651B65467B07C8AD6C30E267D520FE8 | 569
부가가치세 | 주재료비의 10% | 식 | 1 | 66900 | 66900 | 66900 | 66900 | 0 | 0 | 0 | 0 |  | 5103F16E1D12535A407E8F404786001 |  |  | 01030104 | F | F | F | 0 | 0 | 0.1 | [23 empty] | 010301045103F16E1D12535A407E8F404785002 | 624
원단위 조정 |  | 식 | 1 | 100 | 100 | 100 | 100 | 0 | 0 | 0 | 0 |  | 5103F16E1D12535A407E8F404786001 |  |  | 01030104 | F | F | F | 0 | 0 | 0.1 | [23 empty] | 010301045103F16E1D12535A407E8F404785002 | 624
01030104
01030104
01030104
01030104
01030104
01030104
01030104
01030104
01030104
01030104
01030104
01030104
01030104
01030104
01030104
01030104
01030104
01030104
01030104
[ 합 계 ] |  |  |  |  | 736000 |  | 736000 |  | 0 |  | 0 |  | TOTAL
3.2.1 조천 중계펌프장 | 3. 한전수탁비 3.2 사용전검사 수수료 | [14 empty] | 01030201
사용전검사 수수료 | 저압, 기본료 | 식 | 1 | 94000 | 94000 | 94000 | 94000 | 0 | 0 | 0 | 0 |  | 571EC16651B65467B07C8AD6C30E267D520FED |  |  | 01030201 | F | F | T |  |  |  | 1 | [22 empty] | 01030201571EC16651B65467B07C8AD6C30E267D520FED | 193
사용전검사 수수료 | 저압, kW당 요금 | 식 | 275 | 391 | 107525 | 391 | 107525 | 0 | 0 | 0 | 0 |  | 571EC16651B65467B07C8AD6C30E267D520FEE |  |  | 01030201 | F | F | T |  |  |  | 1 | [22 empty] | 01030201571EC16651B65467B07C8AD6C30E267D520FEE | 194
부가가치세 | 주재료비의 10% | 식 | 1 | 20152 | 20152 | 20152 | 20152 | 0 | 0 | 0 | 0 |  | 5103F16E1D12535A407E8F404786001 |  |  | 01030201 | F | F | F | 0 | 0 | 0.1 | [23 empty] | 010302015103F16E1D12535A407E8F404786001 | 198
원단위 조정 |  | 식 | 1 | 323 | 323 | 323 | 323 | 0 | 0 | 0 | 0 |  | 5103F16E1D12535A407E8F404786001 |  |  | 01030201 | F | F | F | 0 | 0 | 0.1 | [23 empty] | 010302015103F16E1D12535A407E8F404786001 | 198
01030201
01030201
01030201
01030201
01030201
01030201
01030201
01030201
01030201
01030201
01030201
01030201
01030201
01030201
01030201
01030201
01030201
01030201
01030201
[ 합 계 ] |  |  |  |  | 222000 |  | 222000 |  | 0 |  | 0 |  | TOTAL

## 고재처리비
고 재 처 리 비
[ 동부하수처리구역 차집관로 정비사업(1공구)_전기및계측 ]
품 명 | 규 격 | 단위 | 수량 | 합 계 |  | 재 료 비 |  | 인 건 비 |  | 경 비 |  | 비 고 | 품목코드 | 변수 | 설정 | 공종코드 | 일위 | 단산 | 자 재 | 손료적용 | 손료저장 | 적용율 | JUK1 | JUK2 | JUK3 | JUK4 | JUK5 | JUK6 | JUK7 | JUK8 | JUK9 | JUK10 | JUK11 | JUK12 | JUK13 | JUK14 | JUK15 | JUK16 | JUK17 | JUK18 | JUK19 | JUK20 | 자재구분 | 공종구분 | 공종레벨 | 공종+자재 | 고유번호
|  |  |  | 단 가 | 금 액 | 단 가 | 금 액 | 단 가 | 금 액 | 단 가 | 금 액
4. 고재처리비 | [15 empty] | 010101
고재처리비 |  | 식 | 1 | -381054 | -381054 |  |  |  |  | -381054 | -381054 |  | 57CD418464AFE68F699AAB7DFA58 |  |  | 010101 | T | F | F | [26 empty] | 01010157CD418464AFE68F699AAB7DFA58 | 4039
[13 empty] | 57CD418464AFE68F699AAB7DFA38 |  |  | 010101 | T | F | F | [26 empty] | 01010157CD418464AFE68F699AAB7DFA38 | 4125
[5 empty] | 0 |  | 0 |  |  |  | 0 |  | 57CD418464AFE68F699AAA7387F8 |  |  | 010101 | T | F | F | [26 empty] | 01010157CD418464AFE68F699AAA7387F8 | 4041
[5 empty] | 0 |  | 0 |  |  |  | 0 |  | 57CD418464AFE68F699AAA7387D8 |  |  | 010101 | T | F | F | [26 empty] | 01010157CD418464AFE68F699AAA7387D8 | 4042
[5 empty] | 0 |  | 0 |  |  |  | 0 |  | 57CD418464AFE68F699AAA7387A8 |  |  | 010101 | T | F | F | [26 empty] | 01010157CD418464AFE68F699AAA7387A8 | 3973
[5 empty] | 0 |  | 0 |  |  |  | 0 |  | 57CD418464AFE68F699AAA7387B8 |  |  | 010101 | T | F | F | [26 empty] | 01010157CD418464AFE68F699AAA7387B8 | 4126
[5 empty] | 0 |  | 0 |  |  |  | 0 |  | 57CDB18F91D6598037B95573D338 |  |  | 010101 | F | F | T | [26 empty] | 01010157CDB18F91D6598037B95573D338 | 4043
[5 empty] | 0 |  | 0 |  |  |  | 0 |  | 57CDB18F91D6F98362F5D57EEE28 |  |  | 010101 | F | F | T | [26 empty] | 01010157CDB18F91D6F98362F5D57EEE28 | 4049
[5 empty] | 0 |  | 0 |  |  |  | 0 |  | 57CDB18F91D6F98362F5D57EEE18 |  |  | 010101 | F | F | T | [26 empty] | 01010157CDB18F91D6F98362F5D57EEE18 | 4048
[5 empty] | 0 |  | 0 |  |  |  | 0 |  | 57CDB18F91D6F98362F5D57EEE28 |  |  | 010101 | F | F | T | [26 empty] | 01010157CDB18F91D6F98362F5D57EEE28 | 4049
[5 empty] | 0 |  | 0 |  |  |  | 0 |  | 57CD4184A2386984C50A807FABF8 |  |  | 010101 | T | F | F | [26 empty] | 01010157CD4184A2386984C50A807FABF8 | 4050
[5 empty] | 0 |  | 0 |  |  |  | 0 |  | 57CDB18F91D6598037B95573D338 |  |  | 010101 | F | F | T | [26 empty] | 01010157CDB18F91D6598037B95573D338 | 4043
[5 empty] | 0 |  | 0 |  |  |  | 0 |  | 57CDB18F91D6F98362F5D57EEE28 |  |  | 010101 | F | F | T | [26 empty] | 01010157CDB18F91D6F98362F5D57EEE28 | 4049
[5 empty] | 0 |  | 0 |  |  |  | 0 |  | 57CDB18F91D6F98362F5D57EEE18 |  |  | 010101 | F | F | T | [26 empty] | 01010157CDB18F91D6F98362F5D57EEE18 | 4048
[5 empty] | 0 |  | 0 |  |  |  | 0 |  | 57CD4184A2386984C50A807FABF8 |  |  | 010101 | T | F | F | [26 empty] | 01010157CD4184A2386984C50A807FABF8 | 4050
[5 empty] | 0 |  | 0 |  |  |  | 0 |  | 57CD4184A2383D8F77EB1A7A0998 |  |  | 010101 | T | F | F | [26 empty] | 01010157CD4184A2383D8F77EB1A7A0998 | 4051
[5 empty] | 0 |  | 0 |  |  |  | 0 |  | 57CD4184A2383D8F77EB1E7042F8 |  |  | 010101 | T | F | F | [26 empty] | 01010157CD4184A2383D8F77EB1E7042F8 | 4129

## 일위대가목록
일 위 대 가 목 록
[ 동부하수처리구역 차집관로 정비사업(1공구)_전기및계측 ]
코 드 | 품 명 | 규 격 | 단위 | 합 계 | 재 료 비 | 노 무 비 | 경 비 | 번 호 | 비 고 | 노임계수 | 할증 | 장비일위
505C016DC05253DCE07E94E19AB87A | 1종금속제가요전선관-노출 | 비닐피복, 36mm, 방수 | M | 31859 | 3144 | 28715 | 0 | 호표 1 | 전기 5-1
505C016DC05253DCE07E94E19AB900 | 1종금속제가요전선관-노출 | 비닐피복, 28mm, 방수 | M | 25691 | 1946 | 23745 | 0 | 호표 2 | 전기 5-1
505C016DC05253DCE07E94E19ABE82 | 1종금속제가요전선관-노출 | 비닐피복, 22mm, 방수 | M | 20860 | 1533 | 19327 | 0 | 호표 3 | 전기 5-1
505C016DC07D5170F07293E420FDCF | 0.6/1kv 난연 전력케이블(F-CV) | 3C*6㎟ | M | 12288 | 4325 | 7963 | 0 | 호표 4 | 전기 5-13
505C016DC07D5170F072948BAAA5E3 | 0.6/1kv 난연 전력케이블(F-CV)-옥외 | 4C*16㎟ | M | 18128 | 11553 | 6575 | 0 | 호표 5 | 전기 4-34
505C016DC07D5170F072948BAAA107 | 0.6/1kv 난연 전력케이블(F-CV) | 4C*4㎟ | M | 12805 | 3924 | 8881 | 0 | 호표 6 | 전기 5-13
505C016DC07D506C507419CC181E81 | 0.6/1kv 트레이용 절연난연 제어용케이블(F-CVV) | 2C*2.5㎟ | M | 5932 | 1645 | 4287 | 0 | 호표 7 | 전기 5-13
505C016DC07D506C507419CC181A26 | 0.6/1kv 트레이용 절연난연 제어용케이블(F-CVV) | 3C*2.5㎟ | M | 7852 | 2033 | 5819 | 0 | 호표 8 | 전기 5-13
505C016DC07D506C50741BF90D4DCB | 0.6/1kv 트레이용 절연난연 제어용케이블(F-CVV) | 15C*2.5㎟ | M | 26225 | 7237 | 18988 | 0 | 호표 9 | 전기 5-13
505C016DC07D506C50741BF90CA2E6 | 0.6/1kv 트레이용 절연난연 제어용케이블(F-CVV) | 30C*2.5㎟ | M | 42903 | 12889 | 30014 | 0 | 호표 10 | 전기 5-13
505C016DC07D506F20799C41CF0C1E | 0.6/1kv 트레이용 제어용케이블(F-CVV-S) | 2C*1.5㎟ | M | 6904 | 1759 | 5145 | 0 | 호표 11 | 전기 5-13
505C016DC06C5A01607F62360411AE | 난연 비닐절연접지용전선(F-GV)-관내 | 0.6/1kv, 16㎟ | M | 5841 | 2942 | 2899 | 0 | 호표 12 | 전기 3-38
505C016DC06C5A01607F6236041737 | 난연 비닐절연접지용전선(F-GV)-관내 | 0.6/1kv, 6㎟ | M | 3799 | 1315 | 2484 | 0 | 호표 13 | 전기 3-38
505C016DC06C5A01607F6236041610 | 난연 비닐절연접지용전선(F-GV)-관내 | 0.6/1kv, 4㎟ | M | 3649 | 1165 | 2484 | 0 | 호표 14 | 전기 3-38
505C116B7AA854EC10724F7C541BE6 | 전력케이블 단말처리-저압(1 KV 이하) | 1C, 16㎟ | 개소 | 25678 | 870 | 24808 | 0 | 호표 15 | 전기 4-37
505C016DC014580D60766011930BF9 | 전기수전 | 저압(42C) | 식 | 770625 | 99686 | 670939 | 0 | 호표 16 | 전기 4-29, 전기 5-29
505C016DC05253DDF0758A141E119A | 강제전선관-철거 | 아연도, 22mm | M | 11261 | 328 | 10933 | 0 | 호표 17 | 전기 5-1
505C016DC07D5170F0729137ACB6C7 | 0.6/1kv 난연 전력케이블(F-CV)-철거 | 1C*16㎟ | M | 3627 | 105 | 3522 | 0 | 호표 18 | 전기 5-11
505C016DC07D5170F07293E420FDCE | 0.6/1kv 난연 전력케이블(F-CV)-철거 | 3C*6㎟ | M | 4100 | 119 | 3981 | 0 | 호표 19 | 전기 5-13
505C016DC07D5170F072948BAAAA62 | 0.6/1kv 난연 전력케이블(F-CV)-옥외-철거 | 4C*25㎟ | M | 3904 | 113 | 3791 | 0 | 호표 20 | 전기 4-34
505C016DC07D5170F072948BAAA106 | 0.6/1kv 난연 전력케이블(F-CV)-철거 | 4C*4㎟ | M | 4573 | 133 | 4440 | 0 | 호표 21 | 전기 5-13
505C016DC07D506C507419CC181E80 | 0.6/1kv 트레이용 절연난연 제어용케이블(F-CVV)-철거 | 2C*2.5㎟ | M | 2207 | 64 | 2143 | 0 | 호표 22 | 전기 5-13
505C016DC07D506C507419CC181A27 | 0.6/1kv 트레이용 절연난연 제어용케이블(F-CVV)-철거 | 3C*2.5㎟ | M | 2996 | 87 | 2909 | 0 | 호표 23 | 전기 5-13
505C016DC07D506C50741BF90D4DCA | 0.6/1kv 트레이용 절연난연 제어용케이블(F-CVV)-철거 | 15C*2.5㎟ | M | 9778 | 284 | 9494 | 0 | 호표 24 | 전기 5-13
505C016DC07D506C50741BF90CA2E7 | 0.6/1kv 트레이용 절연난연 제어용케이블(F-CVV)-철거 | 30C*2.5㎟ | M | 15457 | 450 | 15007 | 0 | 호표 25 | 전기 5-13
505C016DC07D506F20799C41CF0C1F | 0.6/1kv 트레이용 제어용케이블(F-CVV-S)-철거 | 2C*1.5㎟ | M | 2649 | 77 | 2572 | 0 | 호표 26 | 전기 5-13
505C016DC06C5A01607F62360411AF | 난연 비닐절연접지용전선(F-GV)-관내-철거 | 0.6/1kv, 16㎟ | M | 1492 | 43 | 1449 | 0 | 호표 27 | 전기 3-38
505C016DC06C5A01607F6236041736 | 난연 비닐절연접지용전선(F-GV)-관내-철거 | 0.6/1kv, 6㎟ | M | 1279 | 37 | 1242 | 0 | 호표 28 | 전기 3-38
505C016DC06C5A01607F6236041611 | 난연 비닐절연접지용전선(F-GV)-관내-철거 | 0.6/1kv, 4㎟ | M | 1279 | 37 | 1242 | 0 | 호표 29 | 전기 3-38
505C016DC05253DE907C73FEDA5033 | 파상형경질폴리에틸렌전선관-임시발전기(품 50%적용) | 50㎜ | M | 3937 | 910 | 3027 | 0 | 호표 30 | 전기 4-31
505C016DC07D5170F072948BAAAA61 | 0.6/1kv 난연 전력케이블(F-CV)-임시발전기(품 50%적용) | 4C*25㎟ | M | 32500 | 20556 | 11944 | 0 | 호표 31 | 전기 5-11
505C016DC06C5A01607F62360411AC | 난연 비닐절연접지용전선(F-GV)-임시발전기(품 50%적용) | 0.6/1kv, 16㎟, 관내 | M | 3720 | 2754 | 966 | 0 | 호표 32 | 전기 3-38
505C116B7AA854EC10724F7C541AC0 | 전력케이블 단말처리-저압(1 KV 이하) | 1C, 25㎟ | 개소 | 31416 | 1095 | 30321 | 0 | 호표 33 | 전기 4-37
505C016DC05253DBC0789211742DAA | 합성수지제가요전선관-매입 | 하이렉스-CD, 16㎜ | M | 11640 | 596 | 11044 | 0 | 호표 34 | 전기 5-1
505C016DC05253DDF0758A141E1198 | 강제전선관-노출 | 아연도, 28mm | M | 52940 | 6554 | 46386 | 0 | 호표 35 | 전기 5-1
505C016DC05253DDF0758A141E10F1 | 강제전선관-노출 | 아연도, 22mm | M | 41509 | 5063 | 36446 | 0 | 호표 36 | 전기 5-1
505C016DC05253D1C0745C702AFC1B | 전선관 지지대 | 28C | 개 | 21597 | 1718 | 19879 | 0 | 호표 37 | 전기품셈 5-29
505C016DC05253D1C0745C702AFC1A | 전선관 지지대 | 22C | 개 | 21529 | 1650 | 19879 | 0 | 호표 38 | 전기품셈 5-29
505C016DC05253DCE07E94E19B40D3 | 1종금속제가요전선관-노출 | 22mm, 비방수 | M | 20972 | 1645 | 19327 | 0 | 호표 39 | 전기 5-1
505C016DC07D5170F0729137AD52A7 | 0.6/1kv 난연 전력케이블(F-CV)-옥외 | 1C*240㎟ | M | 44905 | 37386 | 7519 | 0 | 호표 40 | 전기 4-34
505C016DC07D5170F0729137AD5727 | 0.6/1kv 난연 전력케이블(F-CV) | 1C*70㎟ | M | 30968 | 13511 | 17457 | 0 | 호표 41 | 전기 5-11
505C016DC07D5170F072948BAAA688 | 0.6/1kv 난연 전력케이블(F-CV) | 4C*6㎟ | M | 15949 | 5536 | 10413 | 0 | 호표 42 | 전기 5-13
5144E167278E594F4076B4F6519876 | 꼬임케이블 포설 - RS-485 |  | M | 8680 | 795 | 7885 | 0 | 호표 43 | 통신 4-3-1
505C016DC06C5A03107C393AE2480F | 450/75OV 저독성난연가교폴리올레핀절연전선(HFIX) | 4㎟ | M | 3760 | 999 | 2761 | 0 | 호표 44 | 전기 5-10
505C016DC06C5A03107C393AE24916 | 450/75OV 저독성난연가교폴리올레핀절연전선(HFIX) | 2.5㎟ | M | 3462 | 701 | 2761 | 0 | 호표 45 | 전기 5-10
505C016DC06C5A01607F6236053B0C | 난연 비닐절연접지용전선(F-GV)-관내 | 0.6/1kv, 120㎟ | M | 24216 | 19661 | 4555 | 0 | 호표 46 | 전기 3-38
505C016DC06C5A01607F623604135C | 난연 비닐절연접지용전선(F-GV)-관내 | 0.6/1kv, 35㎟ | M | 9181 | 6282 | 2899 | 0 | 호표 47 | 전기 3-38
505C116B7AA854EC10724F7C553F3C | 전력케이블 단말처리-저압(1 KV 이하) | 1C, 240㎟ | 개소 | 81298 | 10549 | 70749 | 0 | 호표 48 | 전기 4-37
505C116B7AA854EC10724F7C5411E5 | 전력케이블 단말처리-저압(1 KV 이하) | 1C, 120㎟ | 개소 | 58113 | 5741 | 52372 | 0 | 호표 49 | 전기 4-37
505C116B7AA854EC10724F7C541F43 | 전력케이블 단말처리-저압(1 KV 이하) | 1C, 70㎟ | 개소 | 47069 | 3885 | 43184 | 0 | 호표 50 | 전기 4-37
505C116B7AA854EC10724F7C541D94 | 전력케이블 단말처리-저압(1 KV 이하) | 1C, 35㎟ | 개소 | 34310 | 1233 | 33077 | 0 | 호표 51 | 전기 4-37
505C016DC0D759B0907FAB38865171 | 풀박스(천장면)-노출 | 600*600*300mm | 개 | 272760 | 54083 | 218677 | 0 | 호표 52 | 전기 5-4
505C016DC0D759B0907FAB38877BEE | 풀박스(천장면)-노출 | 150*150*150mm | 개 | 78571 | 5679 | 72892 | 0 | 호표 53 | 전기 5-4
5144916F022C5B6B307844DFE486B7 | 아우트렛박스-매입 | 중형 4각, 54㎜ | 개 | 53904 | 2385 | 51519 | 0 | 호표 54 | 통신 3-2-1
5144916F022C5B6B307844DFE48135 | 아우트렛박스-매입 | 8각, 54mm | 개 | 53690 | 2171 | 51519 | 0 | 호표 55 | 통신 3-2-1
505C016AF9745C3D407FD20DF2F238 | 콘센트(접지극부) | 15A, 2P, 2구, 콘센트 포함 | 개 | 24134 | 2046 | 22088 | 0 | 호표 56 | 전기 5-23.가
505C016DC0D759B0907FAA1285AEDC | 스위치박스-매입 | 1개용 54 mm | 개 | 57468 | 2247 | 55221 | 0 | 호표 57 | 전기 5-3
505C016DC0D759B2407C7F6887C71E | 단로 스위치 | 1구 | 개 | 25496 | 2027 | 23469 | 0 | 호표 58 | 전기 5-23.2
505C016AF9DD5402807FAF7A19AA9E | 배관용 구멍뚫기(코어드릴)-Con,c | 두께 30cm 이하 ∮100mm, 벽, 비트포함 | 개소 | 151089 | 4565 | 145707 | 817 | 호표 59 | 전기 5-29-2.나
505C016AF9DD5402807FAF7A19AA9B | 배관용 구멍뚫기(코어드릴)-Con,c | 두께 20cm 이하 ∮100mm, 벽, 비트포함 | 개소 | 150992 | 4468 | 145707 | 817 | 호표 60 | 전기 5-29-2.나
505C016AF9DD5402807FAF7A19AA9F | 배관용 구멍뚫기(코어드릴)-Con,c | 두께 15cm 이하 ∮100mm, 벽, 비트포함 | 개소 | 86533 | 2583 | 83544 | 406 | 호표 61 | 전기 5-29-2.나
501A216C02B45AEBB078863E88FC2A | 콘크리트 복구 | 배관용 구멍뚫기용, Con,c 두께 300mm | M2 | 299937 | 162793 | 133150 | 3994 | 호표 62 | 건축 6-4-1
501A216C02B45AEBB078863E88FC28 | 콘크리트 복구 | 배관용 구멍뚫기용, Con,c 두께 200mm | M2 | 299937 | 162793 | 133150 | 3994 | 호표 63 | 건축 6-4-1
501A216C02B45AEBB078863E88FC2B | 콘크리트 복구 | 배관용 구멍뚫기용, Con,c 두께 150mm | M2 | 299937 | 162793 | 133150 | 3994 | 호표 64 | 건축 6-4-1
505C016AF91253BBE071DA90C8E5BE | LED 등기구 설치 | 펜던트, 40W | 개 | 70812 | 2062 | 68750 | 0 | 호표 65 | 전기 5-25-3
505C016DFDC15580107F3B84428EE6 | 피난구 유도등(고휘도-LED) | 소형(단면) 60분용 | 개 | 101683 | 46462 | 55221 | 0 | 호표 66 | 전기 10-3-1
505C016DFD945122E07659A86BABFB | 탈취기 분전반 설치 |  | 식 | 1889496 | 55033 | 1834463 | 0 | 호표 67 | 전기 6-1
505C016DC014580D60766011930AD9 | 전기수전 | 저압(104C) | 식 | 4498643 | 649723 | 3848920 | 0 | 호표 68 | 전기 4-29, 전기 5-29
505C016AF9595E4040789C93C5F8B5 | 전력량계 | 이설 | 개 | 136506 | 3975 | 132531 | 0 | 호표 69 | 전기 5-21
505C016AF9595E4040789C93C5F22A | 전력량계함 | 설치, W1000*H1600*D500 | 개소 | 91004 | 2650 | 88354 | 0 | 호표 70 | 전기 5-21
505C016DC05253DDF0758A141E1B9A | 강제전선관-노출-철거 | 아연도, 92mm | M | 102379 | 2981 | 99398 | 0 | 호표 71 | 전기 5-1
505C016DC05253DCE07E94E19AB901 | 1종금속제가요전선관-노출-철거 | 비닐피복, 28mm, 방수 | M | 7365 | 214 | 7151 | 0 | 호표 72 | 전기 5-1
505C016DC05253DCE07E94E19ABE83 | 1종금속제가요전선관-노출-철거 | 비닐피복, 22mm, 방수 | M | 6028 | 175 | 5853 | 0 | 호표 73 | 전기 5-1
505C016DC07D5170F0729137AD52A4 | 0.6/1kv 난연 전력케이블(F-CV)-옥외-철거 | 1C*240㎟ | M | 4562 | 132 | 4430 | 0 | 호표 74 | 전기 4-34
505C016DC07D5170F0729137AD5726 | 0.6/1kv 난연 전력케이블(F-CV)-철거 | 1C*70㎟ | M | 8989 | 261 | 8728 | 0 | 호표 75 | 전기 5-11
505C016DC06C5A01607F6236053B0D | 난연 비닐절연접지용전선(F-GV)-관내-철거 | 0.6/1kv, 120㎟ | M | 2345 | 68 | 2277 | 0 | 호표 76 | 전기 3-38
505C016DC06C5A01607F623604135D | 난연 비닐절연접지용전선(F-GV)-관내-철거 | 0.6/1kv, 35㎟ | M | 1492 | 43 | 1449 | 0 | 호표 77 | 전기 3-38
505C016DC0D759B0907FAB38865170 | 풀박스(천장면)-노출-철거 | 500*500*400mm | 개 | 67571 | 1968 | 65603 | 0 | 호표 78 | 전기 5-4
505C016DC05253DE907C73FEDA55B5 | 파상형경질폴리에틸렌전선관-임시발전기(품 50%적용) | 100㎜ | M | 7952 | 2318 | 5634 | 0 | 호표 79 | 전기 4-31
505C016DC07D5170F0729137AD534E | 0.6/1kv 난연 전력케이블(F-CV)-임시발전기(품 50%적용) | 1C*185㎟ | M | 47744 | 33687 | 14057 | 0 | 호표 80 | 전기 5-11
505C016DC06C5A01607F6236053A67 | 난연 비닐절연접지용전선(F-GV)-임시발전기(품 50%적용) | 0.6/1kv, 95㎟, 관내 | M | 16378 | 15274 | 1104 | 0 | 호표 81 | 전기 3-38
505C116B7AA854EC10724F7C5410DC | 전력케이블 단말처리-저압(1 KV 이하) | 1C, 185㎟ | 개소 | 70973 | 8494 | 62479 | 0 | 호표 82 | 전기 4-37
505C116B7AA854EC10724F7C541EBD | 전력케이블 단말처리-저압(1 KV 이하) | 1C, 95㎟ | 개소 | 50686 | 4745 | 45941 | 0 | 호표 83 | 전기 4-37
505C016DC00A52A4F07DD08188F9FC | ST 케이블트레이-Straight | 600*100*t2.3mm | M | 118812 | 19414 | 99398 | 0 | 호표 84 | 전기 5-8
505C016DC00A52A4F07DD08188F9FD | ST 케이블트레이-Straight-4m이상 | 600*100*t2.3mm | M | 139288 | 20010 | 119278 | 0 | 호표 85 | 전기 5-8
505C016DC00A52A4F07DD08188F9FE | ST 케이블트레이-Straight-COVER | 600*t2.3mm | M | 71778 | 51899 | 19879 | 0 | 호표 86 | 전기 5-8
505C016DC00A52A4F07DD08188F9FF | ST 케이블트레이-VER. ELBOW | 600*100*t2.3mm | M | 127597 | 28199 | 99398 | 0 | 호표 87 | 전기 5-8
505C016DC00A52A4F07DD08188F9F8 | ST 케이블트레이-VER. ELBOW-COVER | 600*t2.3mm | M | 97282 | 77403 | 19879 | 0 | 호표 88 | 전기 5-8
505C016DC05253D1C0745C7029D46B | 트레이지지대-1단 | W:600 | 개소 | 25179 | 5300 | 19879 | 0 | 호표 89 | 전기 5-29
505C016DC00A52A4F07DD081899662 | ST 케이블트레이-Straight-철거 | 450*75*t2.3mm | M | 42658 | 1242 | 41416 | 0 | 호표 90 | 전기 5-8
505C016DC00A52A4F07DD081899661 | ST 케이블트레이-Straight-4m이상-철거 | 450*75*t2.3mm | M | 51189 | 1490 | 49699 | 0 | 호표 91 | 전기 5-8
505C016DC00A52A4F07DD081899660 | ST 케이블트레이-Straight-COVER-철거 | 450*t2.3mm | M | 42658 | 1242 | 41416 | 0 | 호표 92 | 전기 5-8
505C016DC00A52A4F07DD081899667 | ST 케이블트레이-VER. ELBOW-철거 | 450*75*t2.3mm | M | 42658 | 1242 | 41416 | 0 | 호표 93 | 전기 5-8
505C016DC00A52A4F07DD081899666 | ST 케이블트레이-VER. ELBOW-COVER-철거 | 450*t2.3mm | M | 42658 | 1242 | 41416 | 0 | 호표 94 | 전기 5-8
505C016DC05253DE907C73FEDA51D9 | 파상형경질폴리에틸렌전선관-지중포설 | 40㎜ | M | 6865 | 810 | 6055 | 0 | 호표 95 | 전기 4-31
505C016DC05253DE907C73FEDA52E0 | 파상형경질폴리에틸렌전선관-지중포설 | 30㎜ | M | 5503 | 560 | 4943 | 0 | 호표 96 | 전기 4-31
505C016DC05253DCE07E94E19B4280 | 1종금속제가요전선관-노출 | 36mm, 비방수 | M | 31786 | 3071 | 28715 | 0 | 호표 97 | 전기 5-1
505C016DC05253DCE07E94E19B41F9 | 1종금속제가요전선관-노출 | 28mm, 비방수 | M | 26005 | 2260 | 23745 | 0 | 호표 98 | 전기 5-1
505C016DC07D5170F072948BAAA7AE | 0.6/1kv 난연 전력케이블(F-CV)-옥외 | 4C*10㎟ | M | 23504 | 8497 | 15007 | 0 | 호표 99 | 전기 5-13
505C016DC07D5170F072948BAAA105 | 0.6/1kv 난연 전력케이블(F-CV)-옥외 | 4C*4㎟ | M | 12698 | 3817 | 8881 | 0 | 호표 100 | 전기 5-13
505C016DC07D5170F07292DED56869 | 0.6/1kv 난연 전력케이블(F-CV)-옥외 | 2C*4㎟ | M | 7239 | 2339 | 4900 | 0 | 호표 101 | 전기 5-13
505C016DC07D506C50741AD262405F | 0.6/1kv 트레이용 절연난연 제어용케이블(F-CVV)-옥외 | 10C*1.5㎟ | M | 18705 | 4004 | 14701 | 0 | 호표 102 | 전기 5-13
505C016DC07D506C507419CC1927A1 | 0.6/1kv 트레이용 절연난연 제어용케이블(F-CVV)-옥외 | 5C*2.5㎟ | M | 12652 | 2852 | 9800 | 0 | 호표 103 | 전기 5-13
505C016DC07D506E0072F27FFE0F53 | 0.6/1kv 트레이용 동편조차폐 제어용케이블(F-CVV-SB)-옥외 | 2C*1.5㎟ | M | 7020 | 1875 | 5145 | 0 | 호표 104 | 전기 5-13
505C016DC06C5A01607F612F12586D | 난연 비닐절연접지용전선(F-GV)-직매 | 0.6/1kv, 10㎟ | M | 3750 | 2094 | 1656 | 0 | 호표 105 | 전기 3-38
505C016DC0375607D0798B643940E9 | 접지봉 3본 연결 | 3본, Φ14x1,000㎜ | 개소 | 113777 | 12972 | 100805 | 0 | 호표 106 | 전기 3-38
505C116B7AA854EC10724F7C541813 | 전력케이블 단말처리-저압(1 KV 이하) | 1C, 10㎟ | 개소 | 25646 | 838 | 24808 | 0 | 호표 107 | 전기 4-37
505C016DC0D759B0907FAB38865947 | 풀박스(천장면)-노출 | 300*300*150mm | 개 | 129439 | 13474 | 115965 | 0 | 호표 108 | 전기 5-4
505C016DC014580D60766011930BFA | 전기수전 | 저압(36C) | 식 | 623743 | 85340 | 538403 | 0 | 호표 109 | 전기 4-29, 전기 5-29
505C016AF9595E4040789C93C5F8B6 | 전력량계 및 부속장치 설치 | 전력량계 3ø 4W용, 한전지급품 | 대 | 91004 | 2650 | 88354 | 0 | 호표 110 | 전기 5-21
570C616619B75589A07CFE76EEB80F | 아스팔트 포장 절단, 깨기 및 복구 |  | M | 104003 | 104003 | 0 | 0 | 호표 111 |  | A |  | T
503F316550D3566BA07FC08B0CC72F | 잔토처리 | 인력 (현장 내 소운반 깔고 고르기) | M3 | 34539 | 0 | 34539 | 0 | 호표 112 | 공통 3-1-2 [비고]
505C016DC014580D6076674108B861 | 경고테이프 포설 | 저압용 | M | 444 | 119 | 325 | 0 | 호표 113 | 전기 4-45
505C016DC05253DDF0758A141F394B | 강제전선관-노출-옥외 | 아연도, 42mm | M | 93018 | 10186 | 82832 | 0 | 호표 114 | 전기 5-1
505C016AF9DD5400C072202CB7EBD0 | 엔트런스 캡 | 2 1/4" (42mm) | 개 | 13189 | 4906 | 8283 | 0 | 호표 115 | 전기 5-29
505C016AF9DD5402807FAF7A19AA9A | 다이아몬드 비트 | Φ100, 두께 30cm | Set | 194 | 194 | 0 | 0 | 호표 116 | 건설 2-1-5
570C616619B75124B07BB0AD1B09606952A265A4 | 코아드릴 | 15.24cm | HR | 437 | 0 | 0 | 437 | 호표 117 | 공통 8-3(5901) | A |  | T
505C016AF9DD5402807FAF7A19AA9C | 다이아몬드 비트 | Φ100, 두께 20cm | Set | 97 | 97 | 0 | 0 | 호표 118 | 건설 2-1-5
505C016AF9DD5402807FAF7A19AA9D | 다이아몬드 비트 | Φ100, 두께 15cm | Set | 77 | 77 | 0 | 0 | 호표 119 | 건설 2-1-5
501AD163249E50C6207221920D733B | 모르타르 배합(배합품 포함) | 배합용적비 1:3, 시멘트, 모래 포함 | M3 | 276773 | 162793 | 113980 | 0 | 호표 120 | 건축 9-1-1
505C016DC05253DDF0758A141F394F | 강제전선관-노출-옥외 | 아연도, 104mm | M | 267906 | 32662 | 235244 | 0 | 호표 121 | 전기 5-1
505C016DC05253DE907C73FEDB7C5D | 이종연결관 | 125mm | 개 | 37826 | 6362 | 31464 | 0 | 호표 122 | 전기 4-31
505C016AF9DD5400C072202CB7EBD4 | 엔트런스 캡 | 2 1/4" (104mm) | 개 | 56884 | 45840 | 11044 | 0 | 호표 123 | 전기 5-29
505C016DC05253DDF0758A141F394A | 강제전선관-노출-옥외 | 아연도, 36mm | M | 74691 | 8426 | 66265 | 0 | 호표 124 | 전기 5-1
505C016AF9DD5400C072202CB7EBD1 | 엔트런스 캡 | 2 1/4" (36mm) | 개 | 12923 | 4640 | 8283 | 0 | 호표 125 | 전기 5-29
570C616619B75589A07CFE76EEB800 | ASP임시포장 | T=15cm | 식 | 7990 | 7990 | 0 | 0 | 호표 126
570C616619B754E3C07B29A0F70B53F633E2A5E3 | 굴삭기(무한궤도) | 0.7㎥ | HR | 103458 | 21305 | 59025 | 23128 | 호표 127 | 공통 8-3,4(0201) | A |  | T
570C616619B7558F30741F0357638DCC67731194 | 플레이트 콤팩터 | 1.5ton | HR | 39087 | 1901 | 36604 | 582 | 호표 128 | 공통 8-3,4(1730) | A |  | T

## 일위대가
일 위 대 가
[ 동부하수처리구역 차집관로 정비사업(1공구)_전기및계측 ]
품 명 | 규 격 | 단위 | 수량 | 합 계 |  | 재 료 비 |  | 노 무 비 |  | 경 비 |  | 비 고 | 일위대가 | 품목코드 | 일위 | 단산 | 자재 | 손료적용 | 손료저장 | 적용율 | JUK1 | JUK2 | JUK3 | JUK4 | JUK5 | JUK6 | JUK7 | JUK8 | JUK9 | JUK10 | JUK11 | JUK12 | JUK13 | JUK14 | JUK15 | JUK16 | JUK17 | JUK18 | JUK19 | JUK20 | 할증적용 | 할증저장 | 할증율 | HAL1 | HAL2 | HAL3 | 자재구분 | 일위대가+자재 | 장비일위 | 설정 | 할증체크
|  |  |  | 단 가 | 금 액 | 단 가 | 금 액 | 단 가 | 금 액 | 단 가 | 금 액
1종금속제가요전선관-노출 비닐피복, 36mm, 방수 M 전기 5-1 ( 호표 1 ) | [12 empty] | 505C016DC05253DCE07E94E19AB87A
1종금속제가요전선관 | 1종금속제가요전선관, 비닐피복, 36mm, 방수 | M | 1.1 | 2035 | 2238.5 | 2035 | 2238.5 | 0 | 0 | 0 | 0 |  | 505C016DC05253DCE07E94E19AB87A | 57392168B22B5EDE007FC3802D3A4B79C4267A | F | F | T |  |  |  | 1 | [26 empty] | 505C016DC05253DCE07E94E19AB87A57392168B22B5EDE007FC3802D3A4B79C4267A
잡재료비 | 배관배선의 2% | 식 | 1 | 44.7 | 44.7 | 44.77 | 44.7 | 0 | 0 | 0 | 0 |  | 505C016DC05253DCE07E94E19AB87A | 5103F16E1D12535A407E8F404786001 | F | F | F | 0 | 0 | 0.02 | [27 empty] | 505C016DC05253DCE07E94E19AB87A5103F16E1D12535A407E8F404785002
내선전공 | 일반공사 직종 | 인 | 0.104 | 276108 | 28715.2 | 0 | 0 | 276108 | 28715.2 | 0 | 0 |  | 505C016DC05253DCE07E94E19AB87A | 50CE4165153F515D00703BA1C8F8C6FA93812B | F | F | T |  |  |  |  | 2 | [25 empty] | 505C016DC05253DCE07E94E19AB87A50CE4165153F515D00703BA1C8F8C6FA93812B
공구손료 | 인력품의 3% | 식 | 1 | 861.4 | 861.4 | 861.45 | 861.4 | 0 | 0 | 0 | 0 |  | 505C016DC05253DCE07E94E19AB87A | 5103F16E1D12535A407E8F404785002 | F | F | F | 1 | 0 | 0.03 | [27 empty] | 505C016DC05253DCE07E94E19AB87A5103F16E1D12535A407E8F404784003
[ 합 계 ] |  |  |  |  | 31859 |  | 3144 |  | 28715 |  | 0 |  | TOTAL | TOTAL
1종금속제가요전선관-노출 비닐피복, 28mm, 방수 M 전기 5-1 ( 호표 2 ) | [12 empty] | 505C016DC05253DCE07E94E19AB900
1종금속제가요전선관 | 1종금속제가요전선관, 비닐피복, 28mm, 방수 | M | 1.1 | 1100 | 1210 | 1100 | 1210 | 0 | 0 | 0 | 0 |  | 505C016DC05253DCE07E94E19AB900 | 57392168B22B5EDE007FC3802D3A4B79C4267B | F | F | T |  |  |  | 1 | [26 empty] | 505C016DC05253DCE07E94E19AB90057392168B22B5EDE007FC3802D3A4B79C4267B
잡재료비 | 배관배선의 2% | 식 | 1 | 24.2 | 24.2 | 24.2 | 24.2 | 0 | 0 | 0 | 0 |  | 505C016DC05253DCE07E94E19AB900 | 5103F16E1D12535A407E8F404786001 | F | F | F | 0 | 0 | 0.02 | [27 empty] | 505C016DC05253DCE07E94E19AB9005103F16E1D12535A407E8F404785002
내선전공 | 일반공사 직종 | 인 | 0.086 | 276108 | 23745.2 | 0 | 0 | 276108 | 23745.2 | 0 | 0 |  | 505C016DC05253DCE07E94E19AB900 | 50CE4165153F515D00703BA1C8F8C6FA93812B | F | F | T |  |  |  |  | 2 | [25 empty] | 505C016DC05253DCE07E94E19AB90050CE4165153F515D00703BA1C8F8C6FA93812B
공구손료 | 인력품의 3% | 식 | 1 | 712.3 | 712.3 | 712.35 | 712.3 | 0 | 0 | 0 | 0 |  | 505C016DC05253DCE07E94E19AB900 | 5103F16E1D12535A407E8F404785002 | F | F | F | 1 | 0 | 0.03 | [27 empty] | 505C016DC05253DCE07E94E19AB9005103F16E1D12535A407E8F404784003
[ 합 계 ] |  |  |  |  | 25691 |  | 1946 |  | 23745 |  | 0 |  | TOTAL | TOTAL
1종금속제가요전선관-노출 비닐피복, 22mm, 방수 M 전기 5-1 ( 호표 3 ) | [12 empty] | 505C016DC05253DCE07E94E19ABE82
1종금속제가요전선관 | 1종금속제가요전선관, 비닐피복, 22mm, 방수 | M | 1.1 | 850 | 935 | 850 | 935 | 0 | 0 | 0 | 0 |  | 505C016DC05253DCE07E94E19ABE82 | 57392168B22B5EDE007FC3802D3A4B79C4267C | F | F | T |  |  |  | 1 | [26 empty] | 505C016DC05253DCE07E94E19ABE8257392168B22B5EDE007FC3802D3A4B79C4267C
잡재료비 | 배관배선의 2% | 식 | 1 | 18.7 | 18.7 | 18.7 | 18.7 | 0 | 0 | 0 | 0 |  | 505C016DC05253DCE07E94E19ABE82 | 5103F16E1D12535A407E8F404786001 | F | F | F | 0 | 0 | 0.02 | [27 empty] | 505C016DC05253DCE07E94E19ABE825103F16E1D12535A407E8F404785002
내선전공 | 일반공사 직종 | 인 | 0.07 | 276108 | 19327.5 | 0 | 0 | 276108 | 19327.5 | 0 | 0 |  | 505C016DC05253DCE07E94E19ABE82 | 50CE4165153F515D00703BA1C8F8C6FA93812B | F | F | T |  |  |  |  | 2 | [25 empty] | 505C016DC05253DCE07E94E19ABE8250CE4165153F515D00703BA1C8F8C6FA93812B
공구손료 | 인력품의 3% | 식 | 1 | 579.8 | 579.8 | 579.82 | 579.8 | 0 | 0 | 0 | 0 |  | 505C016DC05253DCE07E94E19ABE82 | 5103F16E1D12535A407E8F404785002 | F | F | F | 1 | 0 | 0.03 | [27 empty] | 505C016DC05253DCE07E94E19ABE825103F16E1D12535A407E8F404784003
[ 합 계 ] |  |  |  |  | 20860 |  | 1533 |  | 19327 |  | 0 |  | TOTAL | TOTAL
0.6/1kv 난연 전력케이블(F-CV) 3C*6㎟ M 전기 5-13 ( 호표 4 ) | [12 empty] | 505C016DC07D5170F07293E420FDCF
600V폴리에틸렌케이블 | 600V폴리에틸렌케이블, 0.6/1kv, F-CV, 3C*6㎟ | M | 1.05 | 3816 | 4006.8 | 3816 | 4006.8 | 0 | 0 | 0 | 0 |  | 505C016DC07D5170F07293E420FDCF | 572F2164E3095918A0770FD923B73CE1244FF7 | F | F | T |  |  |  | 1 | [26 empty] | 505C016DC07D5170F07293E420FDCF572F2164E3095918A0770FD923B73CE1244FF7
잡재료비 | 배관배선의 2% | 식 | 1 | 80.1 | 80.1 | 80.13 | 80.1 | 0 | 0 | 0 | 0 |  | 505C016DC07D5170F07293E420FDCF | 5103F16E1D12535A407E8F404786001 | F | F | F | 0 | 0 | 0.02 | [27 empty] | 505C016DC07D5170F07293E420FDCF5103F16E1D12535A407E8F404786001
저압케이블전공 | 일반공사 직종 | 인 | 0.026 | 306274 | 7963.1 | 0 | 0 | 306274 | 7963.1 | 0 | 0 |  | 505C016DC07D5170F07293E420FDCF | 50CE4165153F515D00703BA1C8F8C6FA938126 | F | F | T |  |  |  |  | 2 | [25 empty] | 505C016DC07D5170F07293E420FDCF50CE4165153F515D00703BA1C8F8C6FA938126
공구손료 | 인력품의 3% | 식 | 1 | 238.8 | 238.8 | 238.89 | 238.8 | 0 | 0 | 0 | 0 |  | 505C016DC07D5170F07293E420FDCF | 5103F16E1D12535A407E8F404785002 | F | F | F | 1 | 0 | 0.03 | [27 empty] | 505C016DC07D5170F07293E420FDCF5103F16E1D12535A407E8F404785002
[ 합 계 ] |  |  |  |  | 12288 |  | 4325 |  | 7963 |  | 0 |  | TOTAL | TOTAL
0.6/1kv 난연 전력케이블(F-CV)-옥외 4C*16㎟ M 전기 4-34 ( 호표 5 ) | [12 empty] | 505C016DC07D5170F072948BAAA5E3
600V폴리에틸렌케이블-옥외 | 600V폴리에틸렌케이블, 0.6/1kv, F-CV, 4C*16㎟ | M | 1.03 | 10809 | 11133.2 | 10809 | 11133.2 | 0 | 0 | 0 | 0 |  | 505C016DC07D5170F072948BAAA5E3 | 572F2164E3095918A0770FD923B73CE124484D | F | F | T |  |  |  | 1 | [26 empty] | 505C016DC07D5170F072948BAAA5E3572F2164E3095918A0770FD923B73CE124484D
잡재료비 | 배관배선의 2% | 식 | 1 | 222.6 | 222.6 | 222.66 | 222.6 | 0 | 0 | 0 | 0 |  | 505C016DC07D5170F072948BAAA5E3 | 5103F16E1D12535A407E8F404786001 | F | F | F | 0 | 0 | 0.02 | [27 empty] | 505C016DC07D5170F072948BAAA5E35103F16E1D12535A407E8F404786001
보통인부 | 일반공사 직종 | 인 | 0.013728 | 172698 | 2370.7 | 0 | 0 | 172698 | 2370.7 | 0 | 0 | 0.00528*2.6 | 505C016DC07D5170F072948BAAA5E3 | 50CE4165153F515D00703BA1C8F8C6FA938692 | F | F | T |  |  |  |  | 2 | [25 empty] | 505C016DC07D5170F072948BAAA5E350CE4165153F515D00703BA1C8F8C6FA938692
저압케이블전공 | 일반공사 직종 | 인 | 0.013728 | 306274 | 4204.5 | 0 | 0 | 306274 | 4204.5 | 0 | 0 | 0.00528*2.6 | 505C016DC07D5170F072948BAAA5E3 | 50CE4165153F515D00703BA1C8F8C6FA938126 | F | F | T |  |  |  |  | 2 | [25 empty] | 505C016DC07D5170F072948BAAA5E350CE4165153F515D00703BA1C8F8C6FA938126
공구손료 | 인력품의 3% | 식 | 1 | 197.2 | 197.2 | 197.25 | 197.2 | 0 | 0 | 0 | 0 |  | 505C016DC07D5170F072948BAAA5E3 | 5103F16E1D12535A407E8F404785002 | F | F | F | 1 | 0 | 0.03 | [27 empty] | 505C016DC07D5170F072948BAAA5E35103F16E1D12535A407E8F404785002
[ 합 계 ] |  |  |  |  | 18128 |  | 11553 |  | 6575 |  | 0 |  | TOTAL | TOTAL
0.6/1kv 난연 전력케이블(F-CV) 4C*4㎟ M 전기 5-13 ( 호표 6 ) | [12 empty] | 505C016DC07D5170F072948BAAA107
600V폴리에틸렌케이블 | 600V폴리에틸렌케이블, 0.6/1kv, F-CV, 4C*4㎟ | M | 1.05 | 3416 | 3586.8 | 3416 | 3586.8 | 0 | 0 | 0 | 0 |  | 505C016DC07D5170F072948BAAA107 | 572F2164E3095918A0770FD923B73CE1244968 | F | F | T |  |  |  | 1 | [26 empty] | 505C016DC07D5170F072948BAAA107572F2164E3095918A0770FD923B73CE1244968
잡재료비 | 배관배선의 2% | 식 | 1 | 71.7 | 71.7 | 71.73 | 71.7 | 0 | 0 | 0 | 0 |  | 505C016DC07D5170F072948BAAA107 | 5103F16E1D12535A407E8F404786001 | F | F | F | 0 | 0 | 0.02 | [27 empty] | 505C016DC07D5170F072948BAAA1075103F16E1D12535A407E8F404786001
저압케이블전공 | 일반공사 직종 | 인 | 0.029 | 306274 | 8881.9 | 0 | 0 | 306274 | 8881.9 | 0 | 0 |  | 505C016DC07D5170F072948BAAA107 | 50CE4165153F515D00703BA1C8F8C6FA938126 | F | F | T |  |  |  |  | 2 | [25 empty] | 505C016DC07D5170F072948BAAA10750CE4165153F515D00703BA1C8F8C6FA938126
공구손료 | 인력품의 3% | 식 | 1 | 266.4 | 266.4 | 266.45 | 266.4 | 0 | 0 | 0 | 0 |  | 505C016DC07D5170F072948BAAA107 | 5103F16E1D12535A407E8F404785002 | F | F | F | 1 | 0 | 0.03 | [27 empty] | 505C016DC07D5170F072948BAAA1075103F16E1D12535A407E8F404785002
[ 합 계 ] |  |  |  |  | 12805 |  | 3924 |  | 8881 |  | 0 |  | TOTAL | TOTAL
0.6/1kv 트레이용 절연난연 제어용케이블(F-CVV) 2C*2.5㎟ M 전기 5-13 ( 호표 7 ) | [12 empty] | 505C016DC07D506C507419CC181E81
제어케이블 | 제어케이블, 0.6/1kv, TFR-CVV, 2C*2.5㎟ | M | 1.05 | 1416 | 1486.8 | 1416 | 1486.8 | 0 | 0 | 0 | 0 |  | 505C016DC07D506C507419CC181E81 | 572F2164E3095918A0755BD51E98D6D48D1294 | F | F | T |  |  |  | 1 | [26 empty] | 505C016DC07D506C507419CC181E81572F2164E3095918A0755BD51E98D6D48D1294
잡재료비 | 배관배선의 2% | 식 | 1 | 29.7 | 29.7 | 29.73 | 29.7 | 0 | 0 | 0 | 0 |  | 505C016DC07D506C507419CC181E81 | 5103F16E1D12535A407E8F404786001 | F | F | F | 0 | 0 | 0.02 | [27 empty] | 505C016DC07D506C507419CC181E815103F16E1D12535A407E8F404786001
저압케이블전공 | 일반공사 직종 | 인 | 0.014 | 306274 | 4287.8 | 0 | 0 | 306274 | 4287.8 | 0 | 0 |  | 505C016DC07D506C507419CC181E81 | 50CE4165153F515D00703BA1C8F8C6FA938126 | F | F | T |  |  |  |  | 2 | [25 empty] | 505C016DC07D506C507419CC181E8150CE4165153F515D00703BA1C8F8C6FA938126
공구손료 | 인력품의 3% | 식 | 1 | 128.6 | 128.6 | 128.63 | 128.6 | 0 | 0 | 0 | 0 |  | 505C016DC07D506C507419CC181E81 | 5103F16E1D12535A407E8F404785002 | F | F | F | 1 | 0 | 0.03 | [27 empty] | 505C016DC07D506C507419CC181E815103F16E1D12535A407E8F404785002
[ 합 계 ] |  |  |  |  | 5932 |  | 1645 |  | 4287 |  | 0 |  | TOTAL | TOTAL
0.6/1kv 트레이용 절연난연 제어용케이블(F-CVV) 3C*2.5㎟ M 전기 5-13 ( 호표 8 ) | [12 empty] | 505C016DC07D506C507419CC181A26
제어케이블 | 제어케이블, 0.6/1kv, TFR-CVV, 3C*2.5㎟ | M | 1.05 | 1736 | 1822.8 | 1736 | 1822.8 | 0 | 0 | 0 | 0 |  | 505C016DC07D506C507419CC181A26 | 572F2164E3095918A0755BD51E98D6D48D13B9 | F | F | T |  |  |  | 1 | [26 empty] | 505C016DC07D506C507419CC181A26572F2164E3095918A0755BD51E98D6D48D13B9
잡재료비 | 배관배선의 2% | 식 | 1 | 36.4 | 36.4 | 36.45 | 36.4 | 0 | 0 | 0 | 0 |  | 505C016DC07D506C507419CC181A26 | 5103F16E1D12535A407E8F404786001 | F | F | F | 0 | 0 | 0.02 | [27 empty] | 505C016DC07D506C507419CC181A265103F16E1D12535A407E8F404786001
저압케이블전공 | 일반공사 직종 | 인 | 0.019 | 306274 | 5819.2 | 0 | 0 | 306274 | 5819.2 | 0 | 0 |  | 505C016DC07D506C507419CC181A26 | 50CE4165153F515D00703BA1C8F8C6FA938126 | F | F | T |  |  |  |  | 2 | [25 empty] | 505C016DC07D506C507419CC181A2650CE4165153F515D00703BA1C8F8C6FA938126
공구손료 | 인력품의 3% | 식 | 1 | 174.5 | 174.5 | 174.57 | 174.5 | 0 | 0 | 0 | 0 |  | 505C016DC07D506C507419CC181A26 | 5103F16E1D12535A407E8F404785002 | F | F | F | 1 | 0 | 0.03 | [27 empty] | 505C016DC07D506C507419CC181A265103F16E1D12535A407E8F404785002
[ 합 계 ] |  |  |  |  | 7852 |  | 2033 |  | 5819 |  | 0 |  | TOTAL | TOTAL
0.6/1kv 트레이용 절연난연 제어용케이블(F-CVV) 15C*2.5㎟ M 전기 5-13 ( 호표 9 ) | [12 empty] | 505C016DC07D506C50741BF90D4DCB
제어케이블 | 제어케이블, 0.6/1kv, TFR-CVV, 15C*2.5㎟ | M | 1.05 | 6226 | 6537.3 | 6226 | 6537.3 | 0 | 0 | 0 | 0 |  | 505C016DC07D506C50741BF90D4DCB | 572F2164E3095918A0755BD51E98D6D48D160F | F | F | T |  |  |  | 1 | [26 empty] | 505C016DC07D506C50741BF90D4DCB572F2164E3095918A0755BD51E98D6D48D160F
잡재료비 | 배관배선의 2% | 식 | 1 | 130.7 | 130.7 | 130.74 | 130.7 | 0 | 0 | 0 | 0 |  | 505C016DC07D506C50741BF90D4DCB | 5103F16E1D12535A407E8F404786001 | F | F | F | 0 | 0 | 0.02 | [27 empty] | 505C016DC07D506C50741BF90D4DCB5103F16E1D12535A407E8F404786001
저압케이블전공 | 일반공사 직종 | 인 | 0.062 | 306274 | 18988.9 | 0 | 0 | 306274 | 18988.9 | 0 | 0 |  | 505C016DC07D506C50741BF90D4DCB | 50CE4165153F515D00703BA1C8F8C6FA938126 | F | F | T |  |  |  |  | 2 | [25 empty] | 505C016DC07D506C50741BF90D4DCB50CE4165153F515D00703BA1C8F8C6FA938126
공구손료 | 인력품의 3% | 식 | 1 | 569.6 | 569.6 | 569.66 | 569.6 | 0 | 0 | 0 | 0 |  | 505C016DC07D506C50741BF90D4DCB | 5103F16E1D12535A407E8F404785002 | F | F | F | 1 | 0 | 0.03 | [27 empty] | 505C016DC07D506C50741BF90D4DCB5103F16E1D12535A407E8F404785002
[ 합 계 ] |  |  |  |  | 26225 |  | 7237 |  | 18988 |  | 0 |  | TOTAL | TOTAL
0.6/1kv 트레이용 절연난연 제어용케이블(F-CVV) 30C*2.5㎟ M 전기 5-13 ( 호표 10 ) | [12 empty] | 505C016DC07D506C50741BF90CA2E6
제어케이블 | 제어케이블, 0.6/1kv, TFR-CVV, 30C*2.5㎟ | M | 1.05 | 11194 | 11753.7 | 11194 | 11753.7 | 0 | 0 | 0 | 0 |  | 505C016DC07D506C50741BF90CA2E6 | 572F2164E3095918A0755BD51E98D6D48D1715 | F | F | T |  |  |  | 1 | [26 empty] | 505C016DC07D506C50741BF90CA2E6572F2164E3095918A0755BD51E98D6D48D1715
잡재료비 | 배관배선의 2% | 식 | 1 | 235 | 235 | 235.07 | 235 | 0 | 0 | 0 | 0 |  | 505C016DC07D506C50741BF90CA2E6 | 5103F16E1D12535A407E8F404786001 | F | F | F | 0 | 0 | 0.02 | [27 empty] | 505C016DC07D506C50741BF90CA2E65103F16E1D12535A407E8F404786001
저압케이블전공 | 일반공사 직종 | 인 | 0.098 | 306274 | 30014.8 | 0 | 0 | 306274 | 30014.8 | 0 | 0 |  | 505C016DC07D506C50741BF90CA2E6 | 50CE4165153F515D00703BA1C8F8C6FA938126 | F | F | T |  |  |  |  | 2 | [25 empty] | 505C016DC07D506C50741BF90CA2E650CE4165153F515D00703BA1C8F8C6FA938126
공구손료 | 인력품의 3% | 식 | 1 | 900.4 | 900.4 | 900.44 | 900.4 | 0 | 0 | 0 | 0 |  | 505C016DC07D506C50741BF90CA2E6 | 5103F16E1D12535A407E8F404785002 | F | F | F | 1 | 0 | 0.03 | [27 empty] | 505C016DC07D506C50741BF90CA2E65103F16E1D12535A407E8F404785002
[ 합 계 ] |  |  |  |  | 42903 |  | 12889 |  | 30014 |  | 0 |  | TOTAL | TOTAL
0.6/1kv 트레이용 제어용케이블(F-CVV-S) 2C*1.5㎟ M 전기 5-13 ( 호표 11 ) | [12 empty] | 505C016DC07D506F20799C41CF0C1E
제어케이블 | 제어케이블, 0.6/1kv, TFR-CVV-S, 2C*1.5㎟ | M | 1.05 | 1499 | 1573.9 | 1499 | 1573.9 | 0 | 0 | 0 | 0 |  | 505C016DC07D506F20799C41CF0C1E | 572F2164E3095918A0755BD51E98D6D48C0D64 | F | F | T |  |  |  | 1 | [26 empty] | 505C016DC07D506F20799C41CF0C1E572F2164E3095918A0755BD51E98D6D48C0D64
잡재료비 | 배관배선의 2% | 식 | 1 | 31.4 | 31.4 | 31.47 | 31.4 | 0 | 0 | 0 | 0 |  | 505C016DC07D506F20799C41CF0C1E | 5103F16E1D12535A407E8F404786001 | F | F | F | 0 | 0 | 0.02 | [27 empty] | 505C016DC07D506F20799C41CF0C1E5103F16E1D12535A407E8F404786001
저압케이블전공 | 일반공사 직종 | 인 | 0.0168 | 306274 | 5145.4 | 0 | 0 | 306274 | 5145.4 | 0 | 0 | 0.014*1.2 | 505C016DC07D506F20799C41CF0C1E | 50CE4165153F515D00703BA1C8F8C6FA938126 | F | F | T |  |  |  |  | 2 | [25 empty] | 505C016DC07D506F20799C41CF0C1E50CE4165153F515D00703BA1C8F8C6FA938126
공구손료 | 인력품의 3% | 식 | 1 | 154.3 | 154.3 | 154.36 | 154.3 | 0 | 0 | 0 | 0 |  | 505C016DC07D506F20799C41CF0C1E | 5103F16E1D12535A407E8F404785002 | F | F | F | 1 | 0 | 0.03 | [27 empty] | 505C016DC07D506F20799C41CF0C1E5103F16E1D12535A407E8F404785002
[ 합 계 ] |  |  |  |  | 6904 |  | 1759 |  | 5145 |  | 0 |  | TOTAL | TOTAL
난연 비닐절연접지용전선(F-GV)-관내 0.6/1kv, 16㎟ M 전기 3-38 ( 호표 12 ) | [12 empty] | 505C016DC06C5A01607F62360411AE
접지용비닐절연전선 | 접지용비닐절연전선, F-GV, 16㎟ | M | 1.1 | 2545 | 2799.5 | 2545 | 2799.5 | 0 | 0 | 0 | 0 |  | 505C016DC06C5A01607F62360411AE | 572F2164E309591B707BE1E0B4FC5B6EE6D019 | F | F | T |  |  |  | 1 | [26 empty] | 505C016DC06C5A01607F62360411AE572F2164E309591B707BE1E0B4FC5B6EE6D019
잡재료비 | 배관배선의 2% | 식 | 1 | 55.9 | 55.9 | 55.99 | 55.9 | 0 | 0 | 0 | 0 |  | 505C016DC06C5A01607F62360411AE | 5103F16E1D12535A407E8F404786001 | F | F | F | 0 | 0 | 0.02 | [27 empty] | 505C016DC06C5A01607F62360411AE5103F16E1D12535A407E8F404786001
내선전공 | 일반공사 직종 | 인 | 0.0105 | 276108 | 2899.1 | 0 | 0 | 276108 | 2899.1 | 0 | 0 | 0.007*1.5 | 505C016DC06C5A01607F62360411AE | 50CE4165153F515D00703BA1C8F8C6FA93812B | F | F | T |  |  |  |  | 2 | [25 empty] | 505C016DC06C5A01607F62360411AE50CE4165153F515D00703BA1C8F8C6FA93812B
공구손료 | 인력품의 3% | 식 | 1 | 86.9 | 86.9 | 86.97 | 86.9 | 0 | 0 | 0 | 0 |  | 505C016DC06C5A01607F62360411AE | 5103F16E1D12535A407E8F404785002 | F | F | F | 1 | 0 | 0.03 | [27 empty] | 505C016DC06C5A01607F62360411AE5103F16E1D12535A407E8F404785002
[ 합 계 ] |  |  |  |  | 5841 |  | 2942 |  | 2899 |  | 0 |  | TOTAL | TOTAL
난연 비닐절연접지용전선(F-GV)-관내 0.6/1kv, 6㎟ M 전기 3-38 ( 호표 13 ) | [12 empty] | 505C016DC06C5A01607F6236041737
접지용비닐절연전선 | 접지용비닐절연전선, F-GV, 6㎟ | M | 1.1 | 1106 | 1216.6 | 1106 | 1216.6 | 0 | 0 | 0 | 0 |  | 505C016DC06C5A01607F6236041737 | 572F2164E309591B707BE1E0B4FC5B6EE6D017 | F | F | T |  |  |  | 1 | [26 empty] | 505C016DC06C5A01607F6236041737572F2164E309591B707BE1E0B4FC5B6EE6D017
잡재료비 | 배관배선의 2% | 식 | 1 | 24.3 | 24.3 | 24.33 | 24.3 | 0 | 0 | 0 | 0 |  | 505C016DC06C5A01607F6236041737 | 5103F16E1D12535A407E8F404786001 | F | F | F | 0 | 0 | 0.02 | [27 empty] | 505C016DC06C5A01607F62360417375103F16E1D12535A407E8F404786001
내선전공 | 일반공사 직종 | 인 | 0.009 | 276108 | 2484.9 | 0 | 0 | 276108 | 2484.9 | 0 | 0 | 0.006*1.5 | 505C016DC06C5A01607F6236041737 | 50CE4165153F515D00703BA1C8F8C6FA93812B | F | F | T |  |  |  |  | 2 | [25 empty] | 505C016DC06C5A01607F623604173750CE4165153F515D00703BA1C8F8C6FA93812B
공구손료 | 인력품의 3% | 식 | 1 | 74.5 | 74.5 | 74.54 | 74.5 | 0 | 0 | 0 | 0 |  | 505C016DC06C5A01607F6236041737 | 5103F16E1D12535A407E8F404785002 | F | F | F | 1 | 0 | 0.03 | [27 empty] | 505C016DC06C5A01607F62360417375103F16E1D12535A407E8F404785002
[ 합 계 ] |  |  |  |  | 3799 |  | 1315 |  | 2484 |  | 0 |  | TOTAL | TOTAL
난연 비닐절연접지용전선(F-GV)-관내 0.6/1kv, 4㎟ M 전기 3-38 ( 호표 14 ) | [12 empty] | 505C016DC06C5A01607F6236041610
접지용비닐절연전선 | 접지용비닐절연전선, F-GV, 4㎟ | M | 1.1 | 972 | 1069.2 | 972 | 1069.2 | 0 | 0 | 0 | 0 |  | 505C016DC06C5A01607F6236041610 | 572F2164E309591B707BE1E0B4FC5B6EE6D016 | F | F | T |  |  |  | 1 | [26 empty] | 505C016DC06C5A01607F6236041610572F2164E309591B707BE1E0B4FC5B6EE6D016
잡재료비 | 배관배선의 2% | 식 | 1 | 21.3 | 21.3 | 21.38 | 21.3 | 0 | 0 | 0 | 0 |  | 505C016DC06C5A01607F6236041610 | 5103F16E1D12535A407E8F404786001 | F | F | F | 0 | 0 | 0.02 | [27 empty] | 505C016DC06C5A01607F62360416105103F16E1D12535A407E8F404786001
내선전공 | 일반공사 직종 | 인 | 0.009 | 276108 | 2484.9 | 0 | 0 | 276108 | 2484.9 | 0 | 0 | 0.006*1.5 | 505C016DC06C5A01607F6236041610 | 50CE4165153F515D00703BA1C8F8C6FA93812B | F | F | T |  |  |  |  | 2 | [25 empty] | 505C016DC06C5A01607F623604161050CE4165153F515D00703BA1C8F8C6FA93812B
공구손료 | 인력품의 3% | 식 | 1 | 74.5 | 74.5 | 74.54 | 74.5 | 0 | 0 | 0 | 0 |  | 505C016DC06C5A01607F6236041610 | 5103F16E1D12535A407E8F404785002 | F | F | F | 1 | 0 | 0.03 | [27 empty] | 505C016DC06C5A01607F62360416105103F16E1D12535A407E8F404785002
[ 합 계 ] |  |  |  |  | 3649 |  | 1165 |  | 2484 |  | 0 |  | TOTAL | TOTAL
전력케이블 단말처리-저압(1 KV 이하) 1C, 16㎟ 개소 전기 4-37 ( 호표 15 ) | [12 empty] | 505C116B7AA854EC10724F7C541BE6
압착단자 | 압착단자, 터미널, 16㎟ | 개 | 1 | 126 | 126 | 126 | 126 | 0 | 0 | 0 | 0 |  | 505C116B7AA854EC10724F7C541BE6 | 57392168B234575DA07042F0769414A97021BD | F | F | T | [30 empty] | 505C116B7AA854EC10724F7C541BE657392168B234575DA07042F0769414A97021BD
저압케이블전공 | 일반공사 직종 | 인 | 0.081 | 306274 | 24808.1 | 0 | 0 | 306274 | 24808.1 | 0 | 0 | 0.27*0.3 | 505C116B7AA854EC10724F7C541BE6 | 50CE4165153F515D00703BA1C8F8C6FA938126 | F | F | T |  |  |  | 1 | [26 empty] | 505C116B7AA854EC10724F7C541BE650CE4165153F515D00703BA1C8F8C6FA938126
공구손료 | 인력품의 3% | 식 | 1 | 744.2 | 744.2 | 744.24 | 744.2 | 0 | 0 | 0 | 0 |  | 505C116B7AA854EC10724F7C541BE6 | 5103F16E1D12535A407E8F404786001 | F | F | F | 1 | 0 | 0.03 | [27 empty] | 505C116B7AA854EC10724F7C541BE65103F16E1D12535A407E8F404786001
[ 합 계 ] |  |  |  |  | 25678 |  | 870 |  | 24808 |  | 0 |  | TOTAL | TOTAL
전기수전 저압(42C) 식 전기 4-29, 전기 5-29 ( 호표 16 ) | [12 empty] | 505C016DC014580D60766011930BF9
강제전선관-노출-옥외 | 아연도, 42mm | M | 8 | 93018 | 744144 | 10186 | 81488 | 82832 | 662656 | 0 | 0 | 호표 114 | 505C016DC014580D60766011930BF9 | 505C016DC05253DDF0758A141F394B | T | F | F | [30 empty] | 505C016DC014580D60766011930BF9505C016DC05253DDF0758A141F394B
관구밀폐기-전기수전용 | 관구밀폐기, 이종연결관, ∮40mm | 개 | 1 | 1929 | 1929 | 1929 | 1929 | 0 | 0 | 0 | 0 |  | 505C016DC014580D60766011930BF9 | 57392168B22B5EDE007FCD84612792AAA4C17F | F | F | T | [30 empty] | 505C016DC014580D60766011930BF957392168B22B5EDE007FCD84612792AAA4C17F
엔트런스 캡 | 2 1/4" (42mm) | 개 | 1 | 13189 | 13189 | 4906 | 4906 | 8283 | 8283 | 0 | 0 | 호표 115 | 505C016DC014580D60766011930BF9 | 505C016AF9DD5400C072202CB7EBD0 | T | F | F | [30 empty] | 505C016DC014580D60766011930BF9505C016AF9DD5400C072202CB7EBD0
필름밴드 | 1,420mm(대) | 개 | 4 | 2840.9 | 11363.6 | 2840.91 | 11363.6 | 0 | 0 | 0 | 0 | 8/2 | 505C016DC014580D60766011930BF9 | 5792A16B53BD5FA3607EBAC665F11D70EAD86B | F | F | T | [30 empty] | 505C016DC014580D60766011930BF95792A16B53BD5FA3607EBAC665F11D70EAD86B
[ 합 계 ] |  |  |  |  | 770625 |  | 99686 |  | 670939 |  | 0 |  | TOTAL | TOTAL
강제전선관-철거 아연도, 22mm M 전기 5-1 ( 호표 17 ) | [12 empty] | 505C016DC05253DDF0758A141E119A
내선전공 | 일반공사 직종 | 인 | 0.0396 | 276108 | 10933.8 | 0 | 0 | 276108 | 10933.8 | 0 | 0 | 0.11*1.2*0.3 | 505C016DC05253DDF0758A141E119A | 50CE4165153F515D00703BA1C8F8C6FA93812B | F | F | T |  |  |  | 1 | [26 empty] | 505C016DC05253DDF0758A141E119A50CE4165153F515D00703BA1C8F8C6FA93812B
공구손료 | 인력품의 3% | 식 | 1 | 328 | 328 | 328.01 | 328 | 0 | 0 | 0 | 0 |  | 505C016DC05253DDF0758A141E119A | 5103F16E1D12535A407E8F404786001 | F | F | F | 1 | 0 | 0.03 | [27 empty] | 505C016DC05253DDF0758A141E119A5103F16E1D12535A407E8F404784003
[ 합 계 ] |  |  |  |  | 11261 |  | 328 |  | 10933 |  | 0 |  | TOTAL | TOTAL
0.6/1kv 난연 전력케이블(F-CV)-철거 1C*16㎟ M 전기 5-11 ( 호표 18 ) | [12 empty] | 505C016DC07D5170F0729137ACB6C7
저압케이블전공 | 일반공사 직종 | 인 | 0.0115 | 306274 | 3522.1 | 0 | 0 | 306274 | 3522.1 | 0 | 0 | 0.023*0.5 | 505C016DC07D5170F0729137ACB6C7 | 50CE4165153F515D00703BA1C8F8C6FA938126 | F | F | T |  |  |  | 1 | [26 empty] | 505C016DC07D5170F0729137ACB6C750CE4165153F515D00703BA1C8F8C6FA938126
공구손료 | 인력품의 3% | 식 | 1 | 105.6 | 105.6 | 105.66 | 105.6 | 0 | 0 | 0 | 0 |  | 505C016DC07D5170F0729137ACB6C7 | 5103F16E1D12535A407E8F404786001 | F | F | F | 1 | 0 | 0.03 | [27 empty] | 505C016DC07D5170F0729137ACB6C75103F16E1D12535A407E8F404785002
[ 합 계 ] |  |  |  |  | 3627 |  | 105 |  | 3522 |  | 0 |  | TOTAL | TOTAL
0.6/1kv 난연 전력케이블(F-CV)-철거 3C*6㎟ M 전기 5-13 ( 호표 19 ) | [12 empty] | 505C016DC07D5170F07293E420FDCE
저압케이블전공 | 일반공사 직종 | 인 | 0.013 | 306274 | 3981.5 | 0 | 0 | 306274 | 3981.5 | 0 | 0 | 0.026*0.5 | 505C016DC07D5170F07293E420FDCE | 50CE4165153F515D00703BA1C8F8C6FA938126 | F | F | T |  |  |  | 1 | [26 empty] | 505C016DC07D5170F07293E420FDCE50CE4165153F515D00703BA1C8F8C6FA938126
공구손료 | 인력품의 3% | 식 | 1 | 119.4 | 119.4 | 119.44 | 119.4 | 0 | 0 | 0 | 0 |  | 505C016DC07D5170F07293E420FDCE | 5103F16E1D12535A407E8F404786001 | F | F | F | 1 | 0 | 0.03 | [27 empty] | 505C016DC07D5170F07293E420FDCE5103F16E1D12535A407E8F404785002
[ 합 계 ] |  |  |  |  | 4100 |  | 119 |  | 3981 |  | 0 |  | TOTAL | TOTAL
0.6/1kv 난연 전력케이블(F-CV)-옥외-철거 4C*25㎟ M 전기 4-34 ( 호표 20 ) | [12 empty] | 505C016DC07D5170F072948BAAAA62
저압케이블전공 | 일반공사 직종 | 인 | 0.007917 | 306274 | 2424.7 | 0 | 0 | 306274 | 2424.7 | 0 | 0 | 0.00609*2.6*0.5 | 505C016DC07D5170F072948BAAAA62 | 50CE4165153F515D00703BA1C8F8C6FA938126 | F | F | T |  |  |  | 1 | [26 empty] | 505C016DC07D5170F072948BAAAA6250CE4165153F515D00703BA1C8F8C6FA938126
보통인부 | 일반공사 직종 | 인 | 0.007917 | 172698 | 1367.2 | 0 | 0 | 172698 | 1367.2 | 0 | 0 |  | 505C016DC07D5170F072948BAAAA62 | 50CE4165153F515D00703BA1C8F8C6FA938692 | F | F | T |  |  |  | 1 | [26 empty] | 505C016DC07D5170F072948BAAAA6250CE4165153F515D00703BA1C8F8C6FA938692
공구손료 | 인력품의 3% | 식 | 1 | 113.7 | 113.7 | 113.75 | 113.7 | 0 | 0 | 0 | 0 |  | 505C016DC07D5170F072948BAAAA62 | 5103F16E1D12535A407E8F404786001 | F | F | F | 1 | 0 | 0.03 | 1 | [26 empty] | 505C016DC07D5170F072948BAAAA625103F16E1D12535A407E8F404785002
[ 합 계 ] |  |  |  |  | 3904 |  | 113 |  | 3791 |  | 0 |  | TOTAL | TOTAL
0.6/1kv 난연 전력케이블(F-CV)-철거 4C*4㎟ M 전기 5-13 ( 호표 21 ) | [12 empty] | 505C016DC07D5170F072948BAAA106
저압케이블전공 | 일반공사 직종 | 인 | 0.0145 | 306274 | 4440.9 | 0 | 0 | 306274 | 4440.9 | 0 | 0 | 0.029*0.5 | 505C016DC07D5170F072948BAAA106 | 50CE4165153F515D00703BA1C8F8C6FA938126 | F | F | T |  |  |  | 1 | [26 empty] | 505C016DC07D5170F072948BAAA10650CE4165153F515D00703BA1C8F8C6FA938126
공구손료 | 인력품의 3% | 식 | 1 | 133.2 | 133.2 | 133.22 | 133.2 | 0 | 0 | 0 | 0 |  | 505C016DC07D5170F072948BAAA106 | 5103F16E1D12535A407E8F404786001 | F | F | F | 1 | 0 | 0.03 | [27 empty] | 505C016DC07D5170F072948BAAA1065103F16E1D12535A407E8F404785002
[ 합 계 ] |  |  |  |  | 4573 |  | 133 |  | 4440 |  | 0 |  | TOTAL | TOTAL
0.6/1kv 트레이용 절연난연 제어용케이블(F-CVV)-철거 2C*2.5㎟ M 전기 5-13 ( 호표 22 ) | [12 empty] | 505C016DC07D506C507419CC181E80
저압케이블전공 | 일반공사 직종 | 인 | 0.007 | 306274 | 2143.9 | 0 | 0 | 306274 | 2143.9 | 0 | 0 | 0.014*0.5 | 505C016DC07D506C507419CC181E80 | 50CE4165153F515D00703BA1C8F8C6FA938126 | F | F | T |  |  |  | 1 | [26 empty] | 505C016DC07D506C507419CC181E8050CE4165153F515D00703BA1C8F8C6FA938126
공구손료 | 인력품의 3% | 식 | 1 | 64.3 | 64.3 | 64.31 | 64.3 | 0 | 0 | 0 | 0 |  | 505C016DC07D506C507419CC181E80 | 5103F16E1D12535A407E8F404786001 | F | F | F | 1 | 0 | 0.03 | [27 empty] | 505C016DC07D506C507419CC181E805103F16E1D12535A407E8F404785002
[ 합 계 ] |  |  |  |  | 2207 |  | 64 |  | 2143 |  | 0 |  | TOTAL | TOTAL
0.6/1kv 트레이용 절연난연 제어용케이블(F-CVV)-철거 3C*2.5㎟ M 전기 5-13 ( 호표 23 ) | [12 empty] | 505C016DC07D506C507419CC181A27
저압케이블전공 | 일반공사 직종 | 인 | 0.0095 | 306274 | 2909.6 | 0 | 0 | 306274 | 2909.6 | 0 | 0 | 0.019*0.5 | 505C016DC07D506C507419CC181A27 | 50CE4165153F515D00703BA1C8F8C6FA938126 | F | F | T |  |  |  | 1 | [26 empty] | 505C016DC07D506C507419CC181A2750CE4165153F515D00703BA1C8F8C6FA938126
공구손료 | 인력품의 3% | 식 | 1 | 87.2 | 87.2 | 87.28 | 87.2 | 0 | 0 | 0 | 0 |  | 505C016DC07D506C507419CC181A27 | 5103F16E1D12535A407E8F404786001 | F | F | F | 1 | 0 | 0.03 | [27 empty] | 505C016DC07D506C507419CC181A275103F16E1D12535A407E8F404785002
[ 합 계 ] |  |  |  |  | 2996 |  | 87 |  | 2909 |  | 0 |  | TOTAL | TOTAL
0.6/1kv 트레이용 절연난연 제어용케이블(F-CVV)-철거 15C*2.5㎟ M 전기 5-13 ( 호표 24 ) | [12 empty] | 505C016DC07D506C50741BF90D4DCA
저압케이블전공 | 일반공사 직종 | 인 | 0.031 | 306274 | 9494.4 | 0 | 0 | 306274 | 9494.4 | 0 | 0 | 0.062*0.5 | 505C016DC07D506C50741BF90D4DCA | 50CE4165153F515D00703BA1C8F8C6FA938126 | F | F | T |  |  |  | 1 | [26 empty] | 505C016DC07D506C50741BF90D4DCA50CE4165153F515D00703BA1C8F8C6FA938126
공구손료 | 인력품의 3% | 식 | 1 | 284.8 | 284.8 | 284.83 | 284.8 | 0 | 0 | 0 | 0 |  | 505C016DC07D506C50741BF90D4DCA | 5103F16E1D12535A407E8F404786001 | F | F | F | 1 | 0 | 0.03 | [27 empty] | 505C016DC07D506C50741BF90D4DCA5103F16E1D12535A407E8F404785002
[ 합 계 ] |  |  |  |  | 9778 |  | 284 |  | 9494 |  | 0 |  | TOTAL | TOTAL
0.6/1kv 트레이용 절연난연 제어용케이블(F-CVV)-철거 30C*2.5㎟ M 전기 5-13 ( 호표 25 ) | [12 empty] | 505C016DC07D506C50741BF90CA2E7
저압케이블전공 | 일반공사 직종 | 인 | 0.049 | 306274 | 15007.4 | 0 | 0 | 306274 | 15007.4 | 0 | 0 | 0.098*0.5 | 505C016DC07D506C50741BF90CA2E7 | 50CE4165153F515D00703BA1C8F8C6FA938126 | F | F | T |  |  |  | 1 | [26 empty] | 505C016DC07D506C50741BF90CA2E750CE4165153F515D00703BA1C8F8C6FA938126
공구손료 | 인력품의 3% | 식 | 1 | 450.2 | 450.2 | 450.22 | 450.2 | 0 | 0 | 0 | 0 |  | 505C016DC07D506C50741BF90CA2E7 | 5103F16E1D12535A407E8F404786001 | F | F | F | 1 | 0 | 0.03 | [27 empty] | 505C016DC07D506C50741BF90CA2E75103F16E1D12535A407E8F404785002
[ 합 계 ] |  |  |  |  | 15457 |  | 450 |  | 15007 |  | 0 |  | TOTAL | TOTAL
0.6/1kv 트레이용 제어용케이블(F-CVV-S)-철거 2C*1.5㎟ M 전기 5-13 ( 호표 26 ) | [12 empty] | 505C016DC07D506F20799C41CF0C1F
저압케이블전공 | 일반공사 직종 | 인 | 0.0084 | 306274 | 2572.7 | 0 | 0 | 306274 | 2572.7 | 0 | 0 | 0.014*1.2*0.5 | 505C016DC07D506F20799C41CF0C1F | 50CE4165153F515D00703BA1C8F8C6FA938126 | F | F | T |  |  |  | 1 | [26 empty] | 505C016DC07D506F20799C41CF0C1F50CE4165153F515D00703BA1C8F8C6FA938126
공구손료 | 인력품의 3% | 식 | 1 | 77.1 | 77.1 | 77.18 | 77.1 | 0 | 0 | 0 | 0 |  | 505C016DC07D506F20799C41CF0C1F | 5103F16E1D12535A407E8F404786001 | F | F | F | 1 | 0 | 0.03 | [27 empty] | 505C016DC07D506F20799C41CF0C1F5103F16E1D12535A407E8F404785002
[ 합 계 ] |  |  |  |  | 2649 |  | 77 |  | 2572 |  | 0 |  | TOTAL | TOTAL
난연 비닐절연접지용전선(F-GV)-관내-철거 0.6/1kv, 16㎟ M 전기 3-38 ( 호표 27 ) | [12 empty] | 505C016DC06C5A01607F62360411AF
내선전공 | 일반공사 직종 | 인 | 0.00525 | 276108 | 1449.5 | 0 | 0 | 276108 | 1449.5 | 0 | 0 | 0.007*1.5*0.5 | 505C016DC06C5A01607F62360411AF | 50CE4165153F515D00703BA1C8F8C6FA93812B | F | F | T |  |  |  | 1 | [26 empty] | 505C016DC06C5A01607F62360411AF50CE4165153F515D00703BA1C8F8C6FA93812B
공구손료 | 인력품의 3% | 식 | 1 | 43.4 | 43.4 | 43.48 | 43.4 | 0 | 0 | 0 | 0 |  | 505C016DC06C5A01607F62360411AF | 5103F16E1D12535A407E8F404786001 | F | F | F | 1 | 0 | 0.03 | [27 empty] | 505C016DC06C5A01607F62360411AF5103F16E1D12535A407E8F404785002
[ 합 계 ] |  |  |  |  | 1492 |  | 43 |  | 1449 |  | 0 |  | TOTAL | TOTAL
난연 비닐절연접지용전선(F-GV)-관내-철거 0.6/1kv, 6㎟ M 전기 3-38 ( 호표 28 ) | [12 empty] | 505C016DC06C5A01607F6236041736
내선전공 | 일반공사 직종 | 인 | 0.0045 | 276108 | 1242.4 | 0 | 0 | 276108 | 1242.4 | 0 | 0 | 0.006*1.5*0.5 | 505C016DC06C5A01607F6236041736 | 50CE4165153F515D00703BA1C8F8C6FA93812B | F | F | T |  |  |  | 1 | [26 empty] | 505C016DC06C5A01607F623604173650CE4165153F515D00703BA1C8F8C6FA93812B
공구손료 | 인력품의 3% | 식 | 1 | 37.2 | 37.2 | 37.27 | 37.2 | 0 | 0 | 0 | 0 |  | 505C016DC06C5A01607F6236041736 | 5103F16E1D12535A407E8F404786001 | F | F | F | 1 | 0 | 0.03 | [27 empty] | 505C016DC06C5A01607F62360417365103F16E1D12535A407E8F404785002
[ 합 계 ] |  |  |  |  | 1279 |  | 37 |  | 1242 |  | 0 |  | TOTAL | TOTAL
난연 비닐절연접지용전선(F-GV)-관내-철거 0.6/1kv, 4㎟ M 전기 3-38 ( 호표 29 ) | [12 empty] | 505C016DC06C5A01607F6236041611
내선전공 | 일반공사 직종 | 인 | 0.0045 | 276108 | 1242.4 | 0 | 0 | 276108 | 1242.4 | 0 | 0 | 0.006*1.5*0.5 | 505C016DC06C5A01607F6236041611 | 50CE4165153F515D00703BA1C8F8C6FA93812B | F | F | T |  |  |  | 1 | [26 empty] | 505C016DC06C5A01607F623604161150CE4165153F515D00703BA1C8F8C6FA93812B
공구손료 | 인력품의 3% | 식 | 1 | 37.2 | 37.2 | 37.27 | 37.2 | 0 | 0 | 0 | 0 |  | 505C016DC06C5A01607F6236041611 | 5103F16E1D12535A407E8F404786001 | F | F | F | 1 | 0 | 0.03 | [27 empty] | 505C016DC06C5A01607F62360416115103F16E1D12535A407E8F404785002
[ 합 계 ] |  |  |  |  | 1279 |  | 37 |  | 1242 |  | 0 |  | TOTAL | TOTAL
파상형경질폴리에틸렌전선관-임시발전기(품 50%적용) 50㎜ M 전기 4-31 ( 호표 30 ) | [12 empty] | 505C016DC05253DE907C73FEDA5033
파상형경질폴리에틸렌전선관 | 파상형경질폴리에틸렌전선관, ELP, 50mm | M | 1.03 | 680 | 700.4 | 680 | 700.4 | 0 | 0 | 0 | 0 |  | 505C016DC05253DE907C73FEDA5033 | 57392168B22B5EDE007FC383E1A00F36E61197 | F | F | T |  |  |  | 1 | 2 | [25 empty] | 505C016DC05253DE907C73FEDA503357392168B22B5EDE007FC383E1A00F36E61197
전선관부속품비 | 전선관의 15% | 식 | 1 | 105 | 105 | 105.06 | 105 | 0 | 0 | 0 | 0 |  | 505C016DC05253DE907C73FEDA5033 | 5103F16E1D12535A407E8F404786001 | F | F | F | 0 | 0 | 0.15 | [27 empty] | 505C016DC05253DE907C73FEDA50335103F16E1D12535A407E8F404786001
잡재료비 | 배관배선의 2% | 식 | 1 | 14 | 14 | 14 | 14 | 0 | 0 | 0 | 0 |  | 505C016DC05253DE907C73FEDA5033 | 5103F16E1D12535A407E8F404785002 | F | F | F | 0 | 0 | 0.02 | [27 empty] | 505C016DC05253DE907C73FEDA50335103F16E1D12535A407E8F404785002
배전전공 | 일반공사 직종 | 인 | 0.0035 | 420978 | 1473.4 | 0 | 0 | 420978 | 1473.4 | 0 | 0 | 0.007*0.5 | 505C016DC05253DE907C73FEDA5033 | 50CE4165153F515D00703BA1C8F8C6FA938EE7 | F | F | T | [5 empty] | 3 | [24 empty] | 505C016DC05253DE907C73FEDA503350CE4165153F515D00703BA1C8F8C6FA938EE7
보통인부 | 일반공사 직종 | 인 | 0.009 | 172698 | 1554.2 | 0 | 0 | 172698 | 1554.2 | 0 | 0 | 0.018*0.5 | 505C016DC05253DE907C73FEDA5033 | 50CE4165153F515D00703BA1C8F8C6FA938692 | F | F | T | [5 empty] | 3 | [24 empty] | 505C016DC05253DE907C73FEDA503350CE4165153F515D00703BA1C8F8C6FA938692
공구손료 | 인력품의 3% | 식 | 1 | 90.8 | 90.8 | 90.82 | 90.8 | 0 | 0 | 0 | 0 |  | 505C016DC05253DE907C73FEDA5033 | 5103F16E1D12535A407E8F404784003 | F | F | F | 1 | 0 | 0.03 | [27 empty] | 505C016DC05253DE907C73FEDA50335103F16E1D12535A407E8F404784003
[ 합 계 ] |  |  |  |  | 3937 |  | 910 |  | 3027 |  | 0 |  | TOTAL | TOTAL
0.6/1kv 난연 전력케이블(F-CV)-임시발전기(품 50%적용) 4C*25㎟ M 전기 5-11 ( 호표 31 ) | [12 empty] | 505C016DC07D5170F072948BAAAA61
600V폴리에틸렌케이블 | 600V폴리에틸렌케이블, 0.6/1kv, F-CV, 4C*25㎟ | M | 1.03 | 19225 | 19801.7 | 19225 | 19801.7 | 0 | 0 | 0 | 0 |  | 505C016DC07D5170F072948BAAAA61 | 572F2164E3095918A0770FD923B73CE1244964 | F | F | T |  |  |  | 1 | [26 empty] | 505C016DC07D5170F072948BAAAA61572F2164E3095918A0770FD923B73CE1244964
잡재료비 | 배관배선의 2% | 식 | 1 | 396 | 396 | 396.03 | 396 | 0 | 0 | 0 | 0 |  | 505C016DC07D5170F072948BAAAA61 | 5103F16E1D12535A407E8F404786001 | F | F | F | 0 | 0 | 0.02 | [27 empty] | 505C016DC07D5170F072948BAAAA615103F16E1D12535A407E8F404786001
저압케이블전공 | 일반공사 직종 | 인 | 0.039 | 306274 | 11944.6 | 0 | 0 | 306274 | 11944.6 | 0 | 0 | 0.03*2.6*0.5 | 505C016DC07D5170F072948BAAAA61 | 50CE4165153F515D00703BA1C8F8C6FA938126 | F | F | T |  |  |  |  | 2 | [25 empty] | 505C016DC07D5170F072948BAAAA6150CE4165153F515D00703BA1C8F8C6FA938126
공구손료 | 인력품의 3% | 식 | 1 | 358.3 | 358.3 | 358.33 | 358.3 | 0 | 0 | 0 | 0 |  | 505C016DC07D5170F072948BAAAA61 | 5103F16E1D12535A407E8F404785002 | F | F | F | 1 | 0 | 0.03 | [27 empty] | 505C016DC07D5170F072948BAAAA615103F16E1D12535A407E8F404785002
[ 합 계 ] |  |  |  |  | 32500 |  | 20556 |  | 11944 |  | 0 |  | TOTAL | TOTAL
난연 비닐절연접지용전선(F-GV)-임시발전기(품 50%적용) 0.6/1kv, 16㎟, 관내 M 전기 3-38 ( 호표 32 ) | [12 empty] | 505C016DC06C5A01607F62360411AC
접지용비닐절연전선 | 접지용비닐절연전선, F-GV, 16㎟ | M | 1.05 | 2545 | 2672.2 | 2545 | 2672.2 | 0 | 0 | 0 | 0 |  | 505C016DC06C5A01607F62360411AC | 572F2164E309591B707BE1E0B4FC5B6EE6D019 | F | F | T |  |  |  | 1 | [26 empty] | 505C016DC06C5A01607F62360411AC572F2164E309591B707BE1E0B4FC5B6EE6D019
잡재료비 | 배관배선의 2% | 식 | 1 | 53.4 | 53.4 | 53.44 | 53.4 | 0 | 0 | 0 | 0 |  | 505C016DC06C5A01607F62360411AC | 5103F16E1D12535A407E8F404786001 | F | F | F | 0 | 0 | 0.02 | [27 empty] | 505C016DC06C5A01607F62360411AC5103F16E1D12535A407E8F404786001
내선전공 | 일반공사 직종 | 인 | 0.0035 | 276108 | 966.3 | 0 | 0 | 276108 | 966.3 | 0 | 0 | 0.007*0.5 | 505C016DC06C5A01607F62360411AC | 50CE4165153F515D00703BA1C8F8C6FA93812B | F | F | T |  |  |  |  | 2 | [25 empty] | 505C016DC06C5A01607F62360411AC50CE4165153F515D00703BA1C8F8C6FA93812B
공구손료 | 인력품의 3% | 식 | 1 | 28.9 | 28.9 | 28.98 | 28.9 | 0 | 0 | 0 | 0 |  | 505C016DC06C5A01607F62360411AC | 5103F16E1D12535A407E8F404785002 | F | F | F | 1 | 0 | 0.03 | [27 empty] | 505C016DC06C5A01607F62360411AC5103F16E1D12535A407E8F404785002
[ 합 계 ] |  |  |  |  | 3720 |  | 2754 |  | 966 |  | 0 |  | TOTAL | TOTAL
전력케이블 단말처리-저압(1 KV 이하) 1C, 25㎟ 개소 전기 4-37 ( 호표 33 ) | [12 empty] | 505C116B7AA854EC10724F7C541AC0
압착단자 | 압착단자, 터미널, 25㎟ | 개 | 1 | 186 | 186 | 186 | 186 | 0 | 0 | 0 | 0 |  | 505C116B7AA854EC10724F7C541AC0 | 57392168B234575DA07042F0769414A97021BE | F | F | T | [30 empty] | 505C116B7AA854EC10724F7C541AC057392168B234575DA07042F0769414A97021BE
저압케이블전공 | 일반공사 직종 | 인 | 0.099 | 306274 | 30321.1 | 0 | 0 | 306274 | 30321.1 | 0 | 0 | 0.33*0.3 | 505C116B7AA854EC10724F7C541AC0 | 50CE4165153F515D00703BA1C8F8C6FA938126 | F | F | T |  |  |  | 1 | [26 empty] | 505C116B7AA854EC10724F7C541AC050CE4165153F515D00703BA1C8F8C6FA938126
공구손료 | 인력품의 3% | 식 | 1 | 909.6 | 909.6 | 909.63 | 909.6 | 0 | 0 | 0 | 0 |  | 505C116B7AA854EC10724F7C541AC0 | 5103F16E1D12535A407E8F404786001 | F | F | F | 1 | 0 | 0.03 | [27 empty] | 505C116B7AA854EC10724F7C541AC05103F16E1D12535A407E8F404786001
[ 합 계 ] |  |  |  |  | 31416 |  | 1095 |  | 30321 |  | 0 |  | TOTAL | TOTAL
합성수지제가요전선관-매입 하이렉스-CD, 16㎜ M 전기 5-1 ( 호표 34 ) | [12 empty] | 505C016DC05253DBC0789211742DAA
합성수지제가요전선관 | 합성수지제가요전선관, HL-CD16, 하이렉스-CD, 16mm | M | 1.1 | 170 | 187 | 170 | 187 | 0 | 0 | 0 | 0 |  | 505C016DC05253DBC0789211742DAA | 57392168B22B5EDE007FC383E1A00F36E6146D | F | F | T |  |  |  | 1 | 2 | [25 empty] | 505C016DC05253DBC0789211742DAA57392168B22B5EDE007FC383E1A00F36E6146D
잡재료비 | 배관배선의 2% | 식 | 1 | 3.7 | 3.7 | 3.74 | 3.7 | 0 | 0 | 0 | 0 |  | 505C016DC05253DBC0789211742DAA | 5103F16E1D12535A407E8F404786001 | F | F | F | 0 | 0 | 0.02 | [27 empty] | 505C016DC05253DBC0789211742DAA5103F16E1D12535A407E8F404786001
전선관부속품비 | CD 관의 40% | 식 | 1 | 74.8 | 74.8 | 74.8 | 74.8 | 0 | 0 | 0 | 0 |  | 505C016DC05253DBC0789211742DAA | 5103F16E1D12535A407E8F404785002 | F | F | F | 0 | 0 | 0.4 | [27 empty] | 505C016DC05253DBC0789211742DAA5103F16E1D12535A407E8F404785002
내선전공 | 일반공사 직종 | 인 | 0.04 | 276108 | 11044.3 | 0 | 0 | 276108 | 11044.3 | 0 | 0 |  | 505C016DC05253DBC0789211742DAA | 50CE4165153F515D00703BA1C8F8C6FA93812B | F | F | T | [5 empty] | 3 | [24 empty] | 505C016DC05253DBC0789211742DAA50CE4165153F515D00703BA1C8F8C6FA93812B
공구손료 | 인력품의 3% | 식 | 1 | 331.3 | 331.3 | 331.32 | 331.3 | 0 | 0 | 0 | 0 |  | 505C016DC05253DBC0789211742DAA | 5103F16E1D12535A407E8F404784003 | F | F | F | 1 | 0 | 0.03 | [27 empty] | 505C016DC05253DBC0789211742DAA5103F16E1D12535A407E8F404784003
[ 합 계 ] |  |  |  |  | 11640 |  | 596 |  | 11044 |  | 0 |  | TOTAL | TOTAL
강제전선관-노출 아연도, 28mm M 전기 5-1 ( 호표 35 ) | [12 empty] | 505C016DC05253DDF0758A141E1198
강제전선관 | 강제전선관, 후강전선관, 아연도, 28mm | M | 1.1 | 4012 | 4413.2 | 4012 | 4413.2 | 0 | 0 | 0 | 0 |  | 505C016DC05253DDF0758A141E1198 | 57392168B22B5EDE007FC383E1A00F378F493D | F | F | T |  |  |  | 1 | 2 | [25 empty] | 505C016DC05253DDF0758A141E119857392168B22B5EDE007FC383E1A00F378F493D
전선관부속품비 | 전선관의 15% | 식 | 1 | 661.9 | 661.9 | 661.98 | 661.9 | 0 | 0 | 0 | 0 |  | 505C016DC05253DDF0758A141E1198 | 5103F16E1D12535A407E8F404786001 | F | F | F | 0 | 0 | 0.15 | [27 empty] | 505C016DC05253DDF0758A141E11985103F16E1D12535A407E8F404786001
잡재료비 | 배관배선의 2% | 식 | 1 | 88.2 | 88.2 | 88.26 | 88.2 | 0 | 0 | 0 | 0 |  | 505C016DC05253DDF0758A141E1198 | 5103F16E1D12535A407E8F404785002 | F | F | F | 0 | 0 | 0.02 | [27 empty] | 505C016DC05253DDF0758A141E11985103F16E1D12535A407E8F404785002
내선전공 | 일반공사 직종 | 인 | 0.168 | 276108 | 46386.1 | 0 | 0 | 276108 | 46386.1 | 0 | 0 |  | 505C016DC05253DDF0758A141E1198 | 50CE4165153F515D00703BA1C8F8C6FA93812B | F | F | T | [5 empty] | 3 | [24 empty] | 505C016DC05253DDF0758A141E119850CE4165153F515D00703BA1C8F8C6FA93812B
공구손료 | 인력품의 3% | 식 | 1 | 1391.5 | 1391.5 | 1391.58 | 1391.5 | 0 | 0 | 0 | 0 |  | 505C016DC05253DDF0758A141E1198 | 5103F16E1D12535A407E8F404784003 | F | F | F | 1 | 0 | 0.03 | [27 empty] | 505C016DC05253DDF0758A141E11985103F16E1D12535A407E8F404784003
[ 합 계 ] |  |  |  |  | 52940 |  | 6554 |  | 46386 |  | 0 |  | TOTAL | TOTAL
강제전선관-노출 아연도, 22mm M 전기 5-1 ( 호표 36 ) | [12 empty] | 505C016DC05253DDF0758A141E10F1
강제전선관 | 강제전선관, 후강전선관, 아연도, 22mm | M | 1.1 | 3085 | 3393.5 | 3085 | 3393.5 | 0 | 0 | 0 | 0 |  | 505C016DC05253DDF0758A141E10F1 | 57392168B22B5EDE007FC383E1A00F378F493A | F | F | T |  |  |  | 1 | 2 | [25 empty] | 505C016DC05253DDF0758A141E10F157392168B22B5EDE007FC383E1A00F378F493A
전선관부속품비 | 전선관의 15% | 식 | 1 | 509 | 509 | 509.02 | 509 | 0 | 0 | 0 | 0 |  | 505C016DC05253DDF0758A141E10F1 | 5103F16E1D12535A407E8F404786001 | F | F | F | 0 | 0 | 0.15 | [27 empty] | 505C016DC05253DDF0758A141E10F15103F16E1D12535A407E8F404786001
잡재료비 | 배관배선의 2% | 식 | 1 | 67.8 | 67.8 | 67.87 | 67.8 | 0 | 0 | 0 | 0 |  | 505C016DC05253DDF0758A141E10F1 | 5103F16E1D12535A407E8F404785002 | F | F | F | 0 | 0 | 0.02 | [27 empty] | 505C016DC05253DDF0758A141E10F15103F16E1D12535A407E8F404785002
내선전공 | 일반공사 직종 | 인 | 0.132 | 276108 | 36446.2 | 0 | 0 | 276108 | 36446.2 | 0 | 0 | 0.11*1.2 | 505C016DC05253DDF0758A141E10F1 | 50CE4165153F515D00703BA1C8F8C6FA93812B | F | F | T | [5 empty] | 3 | [24 empty] | 505C016DC05253DDF0758A141E10F150CE4165153F515D00703BA1C8F8C6FA93812B
공구손료 | 인력품의 3% | 식 | 1 | 1093.3 | 1093.3 | 1093.38 | 1093.3 | 0 | 0 | 0 | 0 |  | 505C016DC05253DDF0758A141E10F1 | 5103F16E1D12535A407E8F404784003 | F | F | F | 1 | 0 | 0.03 | [27 empty] | 505C016DC05253DDF0758A141E10F15103F16E1D12535A407E8F404784003
[ 합 계 ] |  |  |  |  | 41509 |  | 5063 |  | 36446 |  | 0 |  | TOTAL | TOTAL
전선관 지지대 28C 개 전기품셈 5-29 ( 호표 37 ) | [12 empty] | 505C016DC05253D1C0745C702AFC1B
케이블트레이부속품 | 케이블트레이부속품, U Channel, 41*41*t2.6mm | M | 0.0933 | 6176 | 576.2 | 6176 | 576.2 | 0 | 0 | 0 | 0 |  | 505C016DC05253D1C0745C702AFC1B | 57392168B22B5EDE007FC0CC662C17A0145D7F | F | F | T | [30 empty] | 505C016DC05253D1C0745C702AFC1B57392168B22B5EDE007FC0CC662C17A0145D7F
세트앵커 | 세트앵커, M10*L75mm | 개 | 2 | 160 | 320 | 160 | 320 | 0 | 0 | 0 | 0 |  | 505C016DC05253D1C0745C702AFC1B | 5739A16C1E4A5790707BFF4B71163E8CCECE14 | F | F | T | [30 empty] | 505C016DC05253D1C0745C702AFC1B5739A16C1E4A5790707BFF4B71163E8CCECE14
육각너트 | 육각너트, M10 | 개 | 2 | 21.3 | 42.6 | 21.3 | 42.6 | 0 | 0 | 0 | 0 |  | 505C016DC05253D1C0745C702AFC1B | 5739A16C1E4A54DA8075CA09C6ABBE969D1BA0 | F | F | T | [30 empty] | 505C016DC05253D1C0745C702AFC1B5739A16C1E4A54DA8075CA09C6ABBE969D1BA0
스프링와셔 | 스프링와셔, 용융아연도, 호칭경 10mm | 개 | 2 | 9.2 | 18.4 | 9.2 | 18.4 | 0 | 0 | 0 | 0 |  | 505C016DC05253D1C0745C702AFC1B | 5739A16C1E4A54D50074DAB9F5778B0DA098D2 | F | F | T | [30 empty] | 505C016DC05253D1C0745C702AFC1B5739A16C1E4A54D50074DAB9F5778B0DA098D2
강재전선관용부품 | 강재전선관용부품, 파이프크램프, 28C | 개 | 1 | 165 | 165 | 165 | 165 | 0 | 0 | 0 | 0 |  | 505C016DC05253D1C0745C702AFC1B | 57392168B22B5EDE007FCD87358C7A78897342 | F | F | T | [30 empty] | 505C016DC05253D1C0745C702AFC1B57392168B22B5EDE007FCD87358C7A78897342
내선전공 | 일반공사 직종 | 인 | 0.072 | 276108 | 19879.7 | 0 | 0 | 276108 | 19879.7 | 0 | 0 | 0.036*2 | 505C016DC05253D1C0745C702AFC1B | 50CE4165153F515D00703BA1C8F8C6FA93812B | F | F | T |  |  |  | 1 | [26 empty] | 505C016DC05253D1C0745C702AFC1B50CE4165153F515D00703BA1C8F8C6FA93812B
공구손료 | 인력품의 3% | 식 | 1 | 596.3 | 596.3 | 596.39 | 596.3 | 0 | 0 | 0 | 0 |  | 505C016DC05253D1C0745C702AFC1B | 5103F16E1D12535A407E8F404786001 | F | F | F | 1 | 0 | 0.03 | [27 empty] | 505C016DC05253D1C0745C702AFC1B5103F16E1D12535A407E8F404786001
[ 합 계 ] |  |  |  |  | 21597 |  | 1718 |  | 19879 |  | 0 |  | TOTAL | TOTAL
전선관 지지대 22C 개 전기품셈 5-29 ( 호표 38 ) | [12 empty] | 505C016DC05253D1C0745C702AFC1A
케이블트레이부속품 | 케이블트레이부속품, U Channel, 41*41*t2.6mm | M | 0.0865 | 6176 | 534.2 | 6176 | 534.2 | 0 | 0 | 0 | 0 |  | 505C016DC05253D1C0745C702AFC1A | 57392168B22B5EDE007FC0CC662C17A0145D7F | F | F | T | [30 empty] | 505C016DC05253D1C0745C702AFC1A57392168B22B5EDE007FC0CC662C17A0145D7F
세트앵커 | 세트앵커, M10*L75mm | 개 | 2 | 160 | 320 | 160 | 320 | 0 | 0 | 0 | 0 |  | 505C016DC05253D1C0745C702AFC1A | 5739A16C1E4A5790707BFF4B71163E8CCECE14 | F | F | T | [30 empty] | 505C016DC05253D1C0745C702AFC1A5739A16C1E4A5790707BFF4B71163E8CCECE14
육각너트 | 육각너트, M10 | 개 | 2 | 21.3 | 42.6 | 21.3 | 42.6 | 0 | 0 | 0 | 0 |  | 505C016DC05253D1C0745C702AFC1A | 5739A16C1E4A54DA8075CA09C6ABBE969D1BA0 | F | F | T | [30 empty] | 505C016DC05253D1C0745C702AFC1A5739A16C1E4A54DA8075CA09C6ABBE969D1BA0
스프링와셔 | 스프링와셔, 용융아연도, 호칭경 10mm | 개 | 2 | 9.2 | 18.4 | 9.2 | 18.4 | 0 | 0 | 0 | 0 |  | 505C016DC05253D1C0745C702AFC1A | 5739A16C1E4A54D50074DAB9F5778B0DA098D2 | F | F | T | [30 empty] | 505C016DC05253D1C0745C702AFC1A5739A16C1E4A54D50074DAB9F5778B0DA098D2
강재전선관용부품 | 강재전선관용부품, 파이프크램프, 22C | 개 | 1 | 139 | 139 | 139 | 139 | 0 | 0 | 0 | 0 |  | 505C016DC05253D1C0745C702AFC1A | 57392168B22B5EDE007FCD87358C7A78897341 | F | F | T | [30 empty] | 505C016DC05253D1C0745C702AFC1A57392168B22B5EDE007FCD87358C7A78897341
내선전공 | 일반공사 직종 | 인 | 0.072 | 276108 | 19879.7 | 0 | 0 | 276108 | 19879.7 | 0 | 0 | 0.036*2 | 505C016DC05253D1C0745C702AFC1A | 50CE4165153F515D00703BA1C8F8C6FA93812B | F | F | T |  |  |  | 1 | [26 empty] | 505C016DC05253D1C0745C702AFC1A50CE4165153F515D00703BA1C8F8C6FA93812B
공구손료 | 인력품의 3% | 식 | 1 | 596.3 | 596.3 | 596.39 | 596.3 | 0 | 0 | 0 | 0 |  | 505C016DC05253D1C0745C702AFC1A | 5103F16E1D12535A407E8F404786001 | F | F | F | 1 | 0 | 0.03 | [27 empty] | 505C016DC05253D1C0745C702AFC1A5103F16E1D12535A407E8F404786001
[ 합 계 ] |  |  |  |  | 21529 |  | 1650 |  | 19879 |  | 0 |  | TOTAL | TOTAL
1종금속제가요전선관-노출 22mm, 비방수 M 전기 5-1 ( 호표 39 ) | [12 empty] | 505C016DC05253DCE07E94E19B40D3
1종금속제가요전선관 | 1종금속제가요전선관, 22mm, 비방수 | M | 1.1 | 950 | 1045 | 950 | 1045 | 0 | 0 | 0 | 0 |  | 505C016DC05253DCE07E94E19B40D3 | 57392168B22B5EDE007FC3802D3A4B79C42559 | F | F | T |  |  |  | 1 | [26 empty] | 505C016DC05253DCE07E94E19B40D357392168B22B5EDE007FC3802D3A4B79C42559
잡재료비 | 배관배선의 2% | 식 | 1 | 20.9 | 20.9 | 20.9 | 20.9 | 0 | 0 | 0 | 0 |  | 505C016DC05253DCE07E94E19B40D3 | 5103F16E1D12535A407E8F404786001 | F | F | F | 0 | 0 | 0.02 | [27 empty] | 505C016DC05253DCE07E94E19B40D35103F16E1D12535A407E8F404785002
내선전공 | 일반공사 직종 | 인 | 0.07 | 276108 | 19327.5 | 0 | 0 | 276108 | 19327.5 | 0 | 0 |  | 505C016DC05253DCE07E94E19B40D3 | 50CE4165153F515D00703BA1C8F8C6FA93812B | F | F | T |  |  |  |  | 2 | [25 empty] | 505C016DC05253DCE07E94E19B40D350CE4165153F515D00703BA1C8F8C6FA93812B
공구손료 | 인력품의 3% | 식 | 1 | 579.8 | 579.8 | 579.82 | 579.8 | 0 | 0 | 0 | 0 |  | 505C016DC05253DCE07E94E19B40D3 | 5103F16E1D12535A407E8F404785002 | F | F | F | 1 | 0 | 0.03 | [27 empty] | 505C016DC05253DCE07E94E19B40D35103F16E1D12535A407E8F404784003
[ 합 계 ] |  |  |  |  | 20972 |  | 1645 |  | 19327 |  | 0 |  | TOTAL | TOTAL
0.6/1kv 난연 전력케이블(F-CV)-옥외 1C*240㎟ M 전기 4-34 ( 호표 40 ) | [12 empty] | 505C016DC07D5170F0729137AD52A7
600V폴리에틸렌케이블-옥외 | 600V폴리에틸렌케이블, 0.6/1kv, F-CV, 1C*240㎟ | M | 1.03 | 35371 | 36432.1 | 35371 | 36432.1 | 0 | 0 | 0 | 0 |  | 505C016DC07D5170F0729137AD52A7 | 572F2164E3095918A0770FD923B73CE1244DC6 | F | F | T |  |  |  | 1 | [26 empty] | 505C016DC07D5170F0729137AD52A7572F2164E3095918A0770FD923B73CE1244DC6
잡재료비 | 배관배선의 2% | 식 | 1 | 728.6 | 728.6 | 728.64 | 728.6 | 0 | 0 | 0 | 0 |  | 505C016DC07D5170F0729137AD52A7 | 5103F16E1D12535A407E8F404786001 | F | F | F | 0 | 0 | 0.02 | [27 empty] | 505C016DC07D5170F0729137AD52A75103F16E1D12535A407E8F404786001
저압케이블전공 | 일반공사 직종 | 인 | 0.0157 | 306274 | 4808.5 | 0 | 0 | 306274 | 4808.5 | 0 | 0 | 18.5*0.001*3.4/4 | 505C016DC07D5170F0729137AD52A7 | 50CE4165153F515D00703BA1C8F8C6FA938126 | F | F | T |  |  |  |  | 2 | [25 empty] | 505C016DC07D5170F0729137AD52A750CE4165153F515D00703BA1C8F8C6FA938126
보통인부 | 일반공사 직종 | 인 | 0.0157 | 172698 | 2711.3 | 0 | 0 | 172698 | 2711.3 | 0 | 0 |  | 505C016DC07D5170F0729137AD52A7 | 50CE4165153F515D00703BA1C8F8C6FA938692 | F | F | T |  |  |  |  | 2 | [25 empty] | 505C016DC07D5170F0729137AD52A750CE4165153F515D00703BA1C8F8C6FA938692
공구손료 | 인력품의 3% | 식 | 1 | 225.5 | 225.5 | 225.59 | 225.5 | 0 | 0 | 0 | 0 |  | 505C016DC07D5170F0729137AD52A7 | 5103F16E1D12535A407E8F404785002 | F | F | F | 1 | 0 | 0.03 | [27 empty] | 505C016DC07D5170F0729137AD52A75103F16E1D12535A407E8F404785002
[ 합 계 ] |  |  |  |  | 44905 |  | 37386 |  | 7519 |  | 0 |  | TOTAL | TOTAL
0.6/1kv 난연 전력케이블(F-CV) 1C*70㎟ M 전기 5-11 ( 호표 41 ) | [12 empty] | 505C016DC07D5170F0729137AD5727
600V폴리에틸렌케이블 | 600V폴리에틸렌케이블, 0.6/1kv, F-CV, 1C*70㎟ | M | 1.05 | 12127 | 12733.3 | 12127 | 12733.3 | 0 | 0 | 0 | 0 |  | 505C016DC07D5170F0729137AD5727 | 572F2164E3095918A0770FD923B73CE1255D15 | F | F | T |  |  |  | 1 | [26 empty] | 505C016DC07D5170F0729137AD5727572F2164E3095918A0770FD923B73CE1255D15
잡재료비 | 배관배선의 2% | 식 | 1 | 254.6 | 254.6 | 254.66 | 254.6 | 0 | 0 | 0 | 0 |  | 505C016DC07D5170F0729137AD5727 | 5103F16E1D12535A407E8F404786001 | F | F | F | 0 | 0 | 0.02 | [27 empty] | 505C016DC07D5170F0729137AD57275103F16E1D12535A407E8F404786001
저압케이블전공 | 일반공사 직종 | 인 | 0.057 | 306274 | 17457.6 | 0 | 0 | 306274 | 17457.6 | 0 | 0 |  | 505C016DC07D5170F0729137AD5727 | 50CE4165153F515D00703BA1C8F8C6FA938126 | F | F | T |  |  |  |  | 2 | [25 empty] | 505C016DC07D5170F0729137AD572750CE4165153F515D00703BA1C8F8C6FA938126
공구손료 | 인력품의 3% | 식 | 1 | 523.7 | 523.7 | 523.72 | 523.7 | 0 | 0 | 0 | 0 |  | 505C016DC07D5170F0729137AD5727 | 5103F16E1D12535A407E8F404785002 | F | F | F | 1 | 0 | 0.03 | [27 empty] | 505C016DC07D5170F0729137AD57275103F16E1D12535A407E8F404785002
[ 합 계 ] |  |  |  |  | 30968 |  | 13511 |  | 17457 |  | 0 |  | TOTAL | TOTAL
0.6/1kv 난연 전력케이블(F-CV) 4C*6㎟ M 전기 5-13 ( 호표 42 ) | [12 empty] | 505C016DC07D5170F072948BAAA688
600V폴리에틸렌케이블 | 600V폴리에틸렌케이블, 0.6/1kv, F-CV, 4C*6㎟ | M | 1.05 | 4878 | 5121.9 | 4878 | 5121.9 | 0 | 0 | 0 | 0 |  | 505C016DC07D5170F072948BAAA688 | 572F2164E3095918A0770FD923B73CE1244969 | F | F | T |  |  |  | 1 | [26 empty] | 505C016DC07D5170F072948BAAA688572F2164E3095918A0770FD923B73CE1244969
잡재료비 | 배관배선의 2% | 식 | 1 | 102.4 | 102.4 | 102.43 | 102.4 | 0 | 0 | 0 | 0 |  | 505C016DC07D5170F072948BAAA688 | 5103F16E1D12535A407E8F404786001 | F | F | F | 0 | 0 | 0.02 | [27 empty] | 505C016DC07D5170F072948BAAA6885103F16E1D12535A407E8F404786001
저압케이블전공 | 일반공사 직종 | 인 | 0.034 | 306274 | 10413.3 | 0 | 0 | 306274 | 10413.3 | 0 | 0 |  | 505C016DC07D5170F072948BAAA688 | 50CE4165153F515D00703BA1C8F8C6FA938126 | F | F | T |  |  |  |  | 2 | [25 empty] | 505C016DC07D5170F072948BAAA68850CE4165153F515D00703BA1C8F8C6FA938126
공구손료 | 인력품의 3% | 식 | 1 | 312.3 | 312.3 | 312.39 | 312.3 | 0 | 0 | 0 | 0 |  | 505C016DC07D5170F072948BAAA688 | 5103F16E1D12535A407E8F404785002 | F | F | F | 1 | 0 | 0.03 | [27 empty] | 505C016DC07D5170F072948BAAA6885103F16E1D12535A407E8F404785002
[ 합 계 ] |  |  |  |  | 15949 |  | 5536 |  | 10413 |  | 0 |  | TOTAL | TOTAL
꼬임케이블 포설 - RS-485 M 통신 4-3-1 ( 호표 43 ) | [12 empty] | 5144E167278E594F4076B4F6519876
통신케이블어셈블리 | 통신케이블어셈블리, 24AWG, 표준형, 다목적형, 4심, 마이크케이블 | M | 1.075 | 520 | 559 | 520 | 559 | 0 | 0 | 0 | 0 |  | 5144E167278E594F4076B4F6519876 | 572F2164E309591940759AF6CC90666A93E718 | F | F | T | [30 empty] | 5144E167278E594F4076B4F6519876572F2164E309591940759AF6CC90666A93E718
통신케이블공 | 일반공사 직종 | 인 | 0.018 | 438070 | 7885.2 | 0 | 0 | 438070 | 7885.2 | 0 | 0 |  | 5144E167278E594F4076B4F6519876 | 50CE4165153F515D00703BA1C8F8C6FA938EEF | F | F | T |  |  |  | 1 | [26 empty] | 5144E167278E594F4076B4F651987650CE4165153F515D00703BA1C8F8C6FA938EEF
공구손료 | 인력품의 3% | 식 | 1 | 236.5 | 236.5 | 236.55 | 236.5 | 0 | 0 | 0 | 0 |  | 5144E167278E594F4076B4F6519876 | 5103F16E1D12535A407E8F404786001 | F | F | F | 1 | 0 | 0.03 | [27 empty] | 5144E167278E594F4076B4F65198765103F16E1D12535A407E8F404786001
[ 합 계 ] |  |  |  |  | 8680 |  | 795 |  | 7885 |  | 0 |  | TOTAL | TOTAL
450/75OV 저독성난연가교폴리올레핀절연전선(HFIX) 4㎟ M 전기 5-10 ( 호표 44 ) | [12 empty] | 505C016DC06C5A03107C393AE2480F
저독성난연케이블 | HFIX, 4㎟ | M | 1.1 | 817 | 898.7 | 817 | 898.7 | 0 | 0 | 0 | 0 |  | 505C016DC06C5A03107C393AE2480F | 572F2164E3095918A0770FD92184B0AED24E45 | F | F | T |  |  |  | 1 | [26 empty] | 505C016DC06C5A03107C393AE2480F572F2164E3095918A0770FD92184B0AED24E45
잡재료비 | 배관배선의 2% | 식 | 1 | 17.9 | 17.9 | 17.97 | 17.9 | 0 | 0 | 0 | 0 |  | 505C016DC06C5A03107C393AE2480F | 5103F16E1D12535A407E8F404786001 | F | F | F | 0 | 0 | 0.02 | [27 empty] | 505C016DC06C5A03107C393AE2480F5103F16E1D12535A407E8F404786001
내선전공 | 일반공사 직종 | 인 | 0.01 | 276108 | 2761 | 0 | 0 | 276108 | 2761 | 0 | 0 |  | 505C016DC06C5A03107C393AE2480F | 50CE4165153F515D00703BA1C8F8C6FA93812B | F | F | T |  |  |  |  | 2 | [25 empty] | 505C016DC06C5A03107C393AE2480F50CE4165153F515D00703BA1C8F8C6FA93812B
공구손료 | 인력품의 3% | 식 | 1 | 82.8 | 82.8 | 82.83 | 82.8 | 0 | 0 | 0 | 0 |  | 505C016DC06C5A03107C393AE2480F | 5103F16E1D12535A407E8F404785002 | F | F | F | 1 | 0 | 0.03 | [27 empty] | 505C016DC06C5A03107C393AE2480F5103F16E1D12535A407E8F404785002
[ 합 계 ] |  |  |  |  | 3760 |  | 999 |  | 2761 |  | 0 |  | TOTAL | TOTAL
450/75OV 저독성난연가교폴리올레핀절연전선(HFIX) 2.5㎟ M 전기 5-10 ( 호표 45 ) | [12 empty] | 505C016DC06C5A03107C393AE24916
저독성난연케이블 | HFIX, 2.5㎟ | M | 1.1 | 551 | 606.1 | 551 | 606.1 | 0 | 0 | 0 | 0 |  | 505C016DC06C5A03107C393AE24916 | 572F2164E3095918A0770FD92184B0AED24F65 | F | F | T |  |  |  | 1 | [26 empty] | 505C016DC06C5A03107C393AE24916572F2164E3095918A0770FD92184B0AED24F65
잡재료비 | 배관배선의 2% | 식 | 1 | 12.1 | 12.1 | 12.12 | 12.1 | 0 | 0 | 0 | 0 |  | 505C016DC06C5A03107C393AE24916 | 5103F16E1D12535A407E8F404786001 | F | F | F | 0 | 0 | 0.02 | [27 empty] | 505C016DC06C5A03107C393AE249165103F16E1D12535A407E8F404786001
내선전공 | 일반공사 직종 | 인 | 0.01 | 276108 | 2761 | 0 | 0 | 276108 | 2761 | 0 | 0 |  | 505C016DC06C5A03107C393AE24916 | 50CE4165153F515D00703BA1C8F8C6FA93812B | F | F | T |  |  |  |  | 2 | [25 empty] | 505C016DC06C5A03107C393AE2491650CE4165153F515D00703BA1C8F8C6FA93812B
공구손료 | 인력품의 3% | 식 | 1 | 82.8 | 82.8 | 82.83 | 82.8 | 0 | 0 | 0 | 0 |  | 505C016DC06C5A03107C393AE24916 | 5103F16E1D12535A407E8F404785002 | F | F | F | 1 | 0 | 0.03 | [27 empty] | 505C016DC06C5A03107C393AE249165103F16E1D12535A407E8F404785002
[ 합 계 ] |  |  |  |  | 3462 |  | 701 |  | 2761 |  | 0 |  | TOTAL | TOTAL
난연 비닐절연접지용전선(F-GV)-관내 0.6/1kv, 120㎟ M 전기 3-38 ( 호표 46 ) | [12 empty] | 505C016DC06C5A01607F6236053B0C
접지용비닐절연전선 | 접지용비닐절연전선, F-GV, 120㎟ | M | 1.1 | 17402 | 19142.2 | 17402 | 19142.2 | 0 | 0 | 0 | 0 |  | 505C016DC06C5A01607F6236053B0C | 572F2164E309591B707BE1E0B4FC5B6EE7FF0A | F | F | T |  |  |  | 1 | [26 empty] | 505C016DC06C5A01607F6236053B0C572F2164E309591B707BE1E0B4FC5B6EE7FF0A
잡재료비 | 배관배선의 2% | 식 | 1 | 382.8 | 382.8 | 382.84 | 382.8 | 0 | 0 | 0 | 0 |  | 505C016DC06C5A01607F6236053B0C | 5103F16E1D12535A407E8F404786001 | F | F | F | 0 | 0 | 0.02 | [27 empty] | 505C016DC06C5A01607F6236053B0C5103F16E1D12535A407E8F404786001
내선전공 | 일반공사 직종 | 인 | 0.0165 | 276108 | 4555.7 | 0 | 0 | 276108 | 4555.7 | 0 | 0 | 0.011*1.5 | 505C016DC06C5A01607F6236053B0C | 50CE4165153F515D00703BA1C8F8C6FA93812B | F | F | T |  |  |  |  | 2 | [25 empty] | 505C016DC06C5A01607F6236053B0C50CE4165153F515D00703BA1C8F8C6FA93812B
공구손료 | 인력품의 3% | 식 | 1 | 136.6 | 136.6 | 136.67 | 136.6 | 0 | 0 | 0 | 0 |  | 505C016DC06C5A01607F6236053B0C | 5103F16E1D12535A407E8F404785002 | F | F | F | 1 | 0 | 0.03 | [27 empty] | 505C016DC06C5A01607F6236053B0C5103F16E1D12535A407E8F404785002
[ 합 계 ] |  |  |  |  | 24216 |  | 19661 |  | 4555 |  | 0 |  | TOTAL | TOTAL
난연 비닐절연접지용전선(F-GV)-관내 0.6/1kv, 35㎟ M 전기 3-38 ( 호표 47 ) | [12 empty] | 505C016DC06C5A01607F623604135C
접지용비닐절연전선 | 접지용비닐절연전선, F-GV, 35㎟ | M | 1.1 | 5522 | 6074.2 | 5522 | 6074.2 | 0 | 0 | 0 | 0 |  | 505C016DC06C5A01607F623604135C | 572F2164E309591B707BE1E0B4FC5B6EE7FF0E | F | F | T |  |  |  | 1 | [26 empty] | 505C016DC06C5A01607F623604135C572F2164E309591B707BE1E0B4FC5B6EE7FF0E
잡재료비 | 배관배선의 2% | 식 | 1 | 121.4 | 121.4 | 121.48 | 121.4 | 0 | 0 | 0 | 0 |  | 505C016DC06C5A01607F623604135C | 5103F16E1D12535A407E8F404786001 | F | F | F | 0 | 0 | 0.02 | [27 empty] | 505C016DC06C5A01607F623604135C5103F16E1D12535A407E8F404786001
내선전공 | 일반공사 직종 | 인 | 0.0105 | 276108 | 2899.1 | 0 | 0 | 276108 | 2899.1 | 0 | 0 |  | 505C016DC06C5A01607F623604135C | 50CE4165153F515D00703BA1C8F8C6FA93812B | F | F | T |  |  |  |  | 2 | [25 empty] | 505C016DC06C5A01607F623604135C50CE4165153F515D00703BA1C8F8C6FA93812B
공구손료 | 인력품의 3% | 식 | 1 | 86.9 | 86.9 | 86.97 | 86.9 | 0 | 0 | 0 | 0 |  | 505C016DC06C5A01607F623604135C | 5103F16E1D12535A407E8F404785002 | F | F | F | 1 | 0 | 0.03 | [27 empty] | 505C016DC06C5A01607F623604135C5103F16E1D12535A407E8F404785002
[ 합 계 ] |  |  |  |  | 9181 |  | 6282 |  | 2899 |  | 0 |  | TOTAL | TOTAL
전력케이블 단말처리-저압(1 KV 이하) 1C, 240㎟ 개소 전기 4-37 ( 호표 48 ) | [12 empty] | 505C116B7AA854EC10724F7C553F3C
러그단자 | 러그단자, 동관단자, 2홀, 240㎟ | 개 | 1 | 8427 | 8427 | 8427 | 8427 | 0 | 0 | 0 | 0 |  | 505C116B7AA854EC10724F7C553F3C | 57392168B234575DA07042F11FCBAEB5C319BE | F | F | T | [30 empty] | 505C116B7AA854EC10724F7C553F3C57392168B234575DA07042F11FCBAEB5C319BE
저압케이블전공 | 일반공사 직종 | 인 | 0.231 | 306274 | 70749.2 | 0 | 0 | 306274 | 70749.2 | 0 | 0 | 0.77*0.3 | 505C116B7AA854EC10724F7C553F3C | 50CE4165153F515D00703BA1C8F8C6FA938126 | F | F | T |  |  |  | 1 | [26 empty] | 505C116B7AA854EC10724F7C553F3C50CE4165153F515D00703BA1C8F8C6FA938126
공구손료 | 인력품의 3% | 식 | 1 | 2122.4 | 2122.4 | 2122.47 | 2122.4 | 0 | 0 | 0 | 0 |  | 505C116B7AA854EC10724F7C553F3C | 5103F16E1D12535A407E8F404786001 | F | F | F | 1 | 0 | 0.03 | [27 empty] | 505C116B7AA854EC10724F7C553F3C5103F16E1D12535A407E8F404786001
[ 합 계 ] |  |  |  |  | 81298 |  | 10549 |  | 70749 |  | 0 |  | TOTAL | TOTAL
전력케이블 단말처리-저압(1 KV 이하) 1C, 120㎟ 개소 전기 4-37 ( 호표 49 ) | [12 empty] | 505C116B7AA854EC10724F7C5411E5
러그단자 | 러그단자, 동관단자, 2홀, 120㎟ | 개 | 1 | 4170 | 4170 | 4170 | 4170 | 0 | 0 | 0 | 0 |  | 505C116B7AA854EC10724F7C5411E5 | 57392168B234575DA07042F11FCBAEB5C31A41 | F | F | T | [30 empty] | 505C116B7AA854EC10724F7C5411E557392168B234575DA07042F11FCBAEB5C31A41
저압케이블전공 | 일반공사 직종 | 인 | 0.171 | 306274 | 52372.8 | 0 | 0 | 306274 | 52372.8 | 0 | 0 | 0.57*0.3 | 505C116B7AA854EC10724F7C5411E5 | 50CE4165153F515D00703BA1C8F8C6FA938126 | F | F | T |  |  |  | 1 | [26 empty] | 505C116B7AA854EC10724F7C5411E550CE4165153F515D00703BA1C8F8C6FA938126
공구손료 | 인력품의 3% | 식 | 1 | 1571.1 | 1571.1 | 1571.18 | 1571.1 | 0 | 0 | 0 | 0 |  | 505C116B7AA854EC10724F7C5411E5 | 5103F16E1D12535A407E8F404786001 | F | F | F | 1 | 0 | 0.03 | [27 empty] | 505C116B7AA854EC10724F7C5411E55103F16E1D12535A407E8F404786001
[ 합 계 ] |  |  |  |  | 58113 |  | 5741 |  | 52372 |  | 0 |  | TOTAL | TOTAL
전력케이블 단말처리-저압(1 KV 이하) 1C, 70㎟ 개소 전기 4-37 ( 호표 50 ) | [12 empty] | 505C116B7AA854EC10724F7C541F43
러그단자 | 러그단자, 동관단자, 2홀, 70㎟ | 개 | 1 | 2590 | 2590 | 2590 | 2590 | 0 | 0 | 0 | 0 |  | 505C116B7AA854EC10724F7C541F43 | 57392168B234575DA07042F11FCBAEB5C31A45 | F | F | T | [30 empty] | 505C116B7AA854EC10724F7C541F4357392168B234575DA07042F11FCBAEB5C31A45
저압케이블전공 | 일반공사 직종 | 인 | 0.141 | 306274 | 43184.6 | 0 | 0 | 306274 | 43184.6 | 0 | 0 | 0.47*0.3 | 505C116B7AA854EC10724F7C541F43 | 50CE4165153F515D00703BA1C8F8C6FA938126 | F | F | T |  |  |  | 1 | [26 empty] | 505C116B7AA854EC10724F7C541F4350CE4165153F515D00703BA1C8F8C6FA938126
공구손료 | 인력품의 3% | 식 | 1 | 1295.5 | 1295.5 | 1295.53 | 1295.5 | 0 | 0 | 0 | 0 |  | 505C116B7AA854EC10724F7C541F43 | 5103F16E1D12535A407E8F404786001 | F | F | F | 1 | 0 | 0.03 | [27 empty] | 505C116B7AA854EC10724F7C541F435103F16E1D12535A407E8F404786001
[ 합 계 ] |  |  |  |  | 47069 |  | 3885 |  | 43184 |  | 0 |  | TOTAL | TOTAL
전력케이블 단말처리-저압(1 KV 이하) 1C, 35㎟ 개소 전기 4-37 ( 호표 51 ) | [12 empty] | 505C116B7AA854EC10724F7C541D94
압착단자 | 압착단자, 터미널, 35㎟ | 개 | 1 | 241 | 241 | 241 | 241 | 0 | 0 | 0 | 0 |  | 505C116B7AA854EC10724F7C541D94 | 57392168B234575DA07042F0769414A97021BF | F | F | T | [30 empty] | 505C116B7AA854EC10724F7C541D9457392168B234575DA07042F0769414A97021BF
저압케이블전공 | 일반공사 직종 | 인 | 0.108 | 306274 | 33077.5 | 0 | 0 | 306274 | 33077.5 | 0 | 0 | 0.36*0.3 | 505C116B7AA854EC10724F7C541D94 | 50CE4165153F515D00703BA1C8F8C6FA938126 | F | F | T |  |  |  | 1 | [26 empty] | 505C116B7AA854EC10724F7C541D9450CE4165153F515D00703BA1C8F8C6FA938126
공구손료 | 인력품의 3% | 식 | 1 | 992.3 | 992.3 | 992.32 | 992.3 | 0 | 0 | 0 | 0 |  | 505C116B7AA854EC10724F7C541D94 | 5103F16E1D12535A407E8F404786001 | F | F | F | 1 | 0 | 0.03 | [27 empty] | 505C116B7AA854EC10724F7C541D945103F16E1D12535A407E8F404786001
[ 합 계 ] |  |  |  |  | 34310 |  | 1233 |  | 33077 |  | 0 |  | TOTAL | TOTAL
풀박스(천장면)-노출 600*600*300mm 개 전기 5-4 ( 호표 52 ) | [12 empty] | 505C016DC0D759B0907FAB38865171
풀박스 | 풀박스, 600*600*300mm | 개 | 1 | 47523 | 47523 | 47523 | 47523 | 0 | 0 | 0 | 0 |  | 505C016DC0D759B0907FAB38865171 | 57392168B234575AE07F6E5155C7E4B83255BE | F | F | T | [30 empty] | 505C016DC0D759B0907FAB3886517157392168B234575AE07F6E5155C7E4B83255BE
내선전공 | 일반공사 직종 | 인 | 0.792 | 276108 | 218677.5 | 0 | 0 | 276108 | 218677.5 | 0 | 0 | 0.66*1.2 | 505C016DC0D759B0907FAB38865171 | 50CE4165153F515D00703BA1C8F8C6FA93812B | F | F | T |  |  |  | 1 | [26 empty] | 505C016DC0D759B0907FAB3886517150CE4165153F515D00703BA1C8F8C6FA93812B
공구손료 | 인력품의 3% | 식 | 1 | 6560.3 | 6560.3 | 6560.32 | 6560.3 | 0 | 0 | 0 | 0 |  | 505C016DC0D759B0907FAB38865171 | 5103F16E1D12535A407E8F404786001 | F | F | F | 1 | 0 | 0.03 | [27 empty] | 505C016DC0D759B0907FAB388651715103F16E1D12535A407E8F404786001
[ 합 계 ] |  |  |  |  | 272760 |  | 54083 |  | 218677 |  | 0 |  | TOTAL | TOTAL
풀박스(천장면)-노출 150*150*150mm 개 전기 5-4 ( 호표 53 ) | [12 empty] | 505C016DC0D759B0907FAB38877BEE
풀박스 | 풀박스, 150*150*150mm | 개 | 1 | 3493 | 3493 | 3493 | 3493 | 0 | 0 | 0 | 0 |  | 505C016DC0D759B0907FAB38877BEE | 57392168B234575AE07F6E515428F7E86054F1 | F | F | T | [30 empty] | 505C016DC0D759B0907FAB38877BEE57392168B234575AE07F6E515428F7E86054F1
내선전공 | 일반공사 직종 | 인 | 0.264 | 276108 | 72892.5 | 0 | 0 | 276108 | 72892.5 | 0 | 0 | 0.22*1.2 | 505C016DC0D759B0907FAB38877BEE | 50CE4165153F515D00703BA1C8F8C6FA93812B | F | F | T |  |  |  | 1 | [26 empty] | 505C016DC0D759B0907FAB38877BEE50CE4165153F515D00703BA1C8F8C6FA93812B
공구손료 | 인력품의 3% | 식 | 1 | 2186.7 | 2186.7 | 2186.77 | 2186.7 | 0 | 0 | 0 | 0 |  | 505C016DC0D759B0907FAB38877BEE | 5103F16E1D12535A407E8F404786001 | F | F | F | 1 | 0 | 0.03 | [27 empty] | 505C016DC0D759B0907FAB38877BEE5103F16E1D12535A407E8F404786001
[ 합 계 ] |  |  |  |  | 78571 |  | 5679 |  | 72892 |  | 0 |  | TOTAL | TOTAL
아우트렛박스-매입 중형 4각, 54㎜ 개 통신 3-2-1 ( 호표 54 ) | [12 empty] | 5144916F022C5B6B307844DFE486B7
아웃렛박스 | 아웃렛박스, 중형4각, 54mm | 개 | 1 | 840 | 840 | 840 | 840 | 0 | 0 | 0 | 0 |  | 5144916F022C5B6B307844DFE486B7 | 57392168B234575AE07F6576D831E47F63C5D0 | F | F | T | [30 empty] | 5144916F022C5B6B307844DFE486B757392168B234575AE07F6576D831E47F63C5D0
통신내선공 | 일반공사 직종 | 인 | 0.18 | 286219 | 51519.4 | 0 | 0 | 286219 | 51519.4 | 0 | 0 |  | 5144916F022C5B6B307844DFE486B7 | 50CE4165153F515D00703BA1C8F8C6FA938EE0 | F | F | T |  |  |  | 1 | [26 empty] | 5144916F022C5B6B307844DFE486B750CE4165153F515D00703BA1C8F8C6FA938EE0
공구손료 | 인력품의 3% | 식 | 1 | 1545.5 | 1545.5 | 1545.58 | 1545.5 | 0 | 0 | 0 | 0 |  | 5144916F022C5B6B307844DFE486B7 | 5103F16E1D12535A407E8F404786001 | F | F | F | 1 | 0 | 0.03 | [27 empty] | 5144916F022C5B6B307844DFE486B75103F16E1D12535A407E8F404786001
[ 합 계 ] |  |  |  |  | 53904 |  | 2385 |  | 51519 |  | 0 |  | TOTAL | TOTAL
아우트렛박스-매입 8각, 54mm 개 통신 3-2-1 ( 호표 55 ) | [12 empty] | 5144916F022C5B6B307844DFE48135
아웃렛박스 | 아웃렛박스, 8각, 54mm | 개 | 1 | 626 | 626 | 626 | 626 | 0 | 0 | 0 | 0 |  | 5144916F022C5B6B307844DFE48135 | 57392168B234575AE07F6576D831E47F63C5D3 | F | F | T | [30 empty] | 5144916F022C5B6B307844DFE4813557392168B234575AE07F6576D831E47F63C5D3
통신내선공 | 일반공사 직종 | 인 | 0.18 | 286219 | 51519.4 | 0 | 0 | 286219 | 51519.4 | 0 | 0 |  | 5144916F022C5B6B307844DFE48135 | 50CE4165153F515D00703BA1C8F8C6FA938EE0 | F | F | T |  |  |  | 1 | [26 empty] | 5144916F022C5B6B307844DFE4813550CE4165153F515D00703BA1C8F8C6FA938EE0
공구손료 | 인력품의 3% | 식 | 1 | 1545.5 | 1545.5 | 1545.58 | 1545.5 | 0 | 0 | 0 | 0 |  | 5144916F022C5B6B307844DFE48135 | 5103F16E1D12535A407E8F404786001 | F | F | F | 1 | 0 | 0.03 | [27 empty] | 5144916F022C5B6B307844DFE481355103F16E1D12535A407E8F404786001
[ 합 계 ] |  |  |  |  | 53690 |  | 2171 |  | 51519 |  | 0 |  | TOTAL | TOTAL
콘센트(접지극부) 15A, 2P, 2구, 콘센트 포함 개 전기 5-23.가 ( 호표 56 ) | [12 empty] | 505C016AF9745C3D407FD20DF2F238
콘센트 | 콘센트, 2구, 15A, 250V, 매입형, 접지 | 개 | 1 | 1384 | 1384 | 1384 | 1384 | 0 | 0 | 0 | 0 |  | 505C016AF9745C3D407FD20DF2F238 | 57392168B234575DA07312F71B402EE9B704D0 | F | F | T | [30 empty] | 505C016AF9745C3D407FD20DF2F23857392168B234575DA07312F71B402EE9B704D0
내선전공 | 일반공사 직종 | 인 | 0.08 | 276108 | 22088.6 | 0 | 0 | 276108 | 22088.6 | 0 | 0 |  | 505C016AF9745C3D407FD20DF2F238 | 50CE4165153F515D00703BA1C8F8C6FA93812B | F | F | T |  |  |  | 1 | [26 empty] | 505C016AF9745C3D407FD20DF2F23850CE4165153F515D00703BA1C8F8C6FA93812B
공구손료 | 인력품의 3% | 식 | 1 | 662.6 | 662.6 | 662.65 | 662.6 | 0 | 0 | 0 | 0 |  | 505C016AF9745C3D407FD20DF2F238 | 5103F16E1D12535A407E8F404786001 | F | F | F | 1 | 0 | 0.03 | [27 empty] | 505C016AF9745C3D407FD20DF2F2385103F16E1D12535A407E8F404786001
[ 합 계 ] |  |  |  |  | 24134 |  | 2046 |  | 22088 |  | 0 |  | TOTAL | TOTAL
스위치박스-매입 1개용 54 mm 개 전기 5-3 ( 호표 57 ) | [12 empty] | 505C016DC0D759B0907FAA1285AEDC
스위치박스 | 스위치박스, 1개용, 54mm | 개 | 1 | 591 | 591 | 591 | 591 | 0 | 0 | 0 | 0 |  | 505C016DC0D759B0907FAA1285AEDC | 57392168B234575AE07F6B9EB5C209B80B1B12 | F | F | T | [30 empty] | 505C016DC0D759B0907FAA1285AEDC57392168B234575AE07F6B9EB5C209B80B1B12
내선전공 | 일반공사 직종 | 인 | 0.2 | 276108 | 55221.6 | 0 | 0 | 276108 | 55221.6 | 0 | 0 |  | 505C016DC0D759B0907FAA1285AEDC | 50CE4165153F515D00703BA1C8F8C6FA93812B | F | F | T |  |  |  | 1 | [26 empty] | 505C016DC0D759B0907FAA1285AEDC50CE4165153F515D00703BA1C8F8C6FA93812B
공구손료 | 인력품의 3% | 식 | 1 | 1656.6 | 1656.6 | 1656.64 | 1656.6 | 0 | 0 | 0 | 0 |  | 505C016DC0D759B0907FAA1285AEDC | 5103F16E1D12535A407E8F404786001 | F | F | F | 1 | 0 | 0.03 | [27 empty] | 505C016DC0D759B0907FAA1285AEDC5103F16E1D12535A407E8F404786001
[ 합 계 ] |  |  |  |  | 57468 |  | 2247 |  | 55221 |  | 0 |  | TOTAL | TOTAL
단로 스위치 1구 개 전기 5-23.2 ( 호표 58 ) | [12 empty] | 505C016DC0D759B2407C7F6887C71E
와이드스위치 | 단로, 15A 250V, 1구 | 개 | 1 | 1323 | 1323 | 1323 | 1323 | 0 | 0 | 0 | 0 |  | 505C016DC0D759B2407C7F6887C71E | 57392168B2345FA6407B5CC8FDBC74323470F0 | F | F | T | [30 empty] | 505C016DC0D759B2407C7F6887C71E57392168B2345FA6407B5CC8FDBC74323470F0
내선전공 | 일반공사 직종 | 인 | 0.085 | 276108 | 23469.1 | 0 | 0 | 276108 | 23469.1 | 0 | 0 |  | 505C016DC0D759B2407C7F6887C71E | 50CE4165153F515D00703BA1C8F8C6FA93812B | F | F | T |  |  |  | 1 | [26 empty] | 505C016DC0D759B2407C7F6887C71E50CE4165153F515D00703BA1C8F8C6FA93812B
공구손료 | 인력품의 3% | 식 | 1 | 704 | 704 | 704.07 | 704 | 0 | 0 | 0 | 0 |  | 505C016DC0D759B2407C7F6887C71E | 5103F16E1D12535A407E8F404786001 | F | F | F | 1 | 0 | 0.03 | [27 empty] | 505C016DC0D759B2407C7F6887C71E5103F16E1D12535A407E8F404786001
[ 합 계 ] |  |  |  |  | 25496 |  | 2027 |  | 23469 |  | 0 |  | TOTAL | TOTAL
배관용 구멍뚫기(코어드릴)-Con,c 두께 30cm 이하 ∮100mm, 벽, 비트포함 개소 전기 5-29-2.나 ( 호표 59 ) | [12 empty] | 505C016AF9DD5402807FAF7A19AA9E
다이아몬드 비트 | Φ100, 두께 30cm | Set | 1 | 194 | 194 | 194 | 194 | 0 | 0 | 0 | 0 | 호표 116 | 505C016AF9DD5402807FAF7A19AA9E | 505C016AF9DD5402807FAF7A19AA9A | T | F | F | [30 empty] | 505C016AF9DD5402807FAF7A19AA9E505C016AF9DD5402807FAF7A19AA9A
코아드릴 | 15.24cm | HR | 1.87 | 437 | 817.1 | 0 | 0 | 0 | 0 | 437 | 817.1 | 호표 117 | 505C016AF9DD5402807FAF7A19AA9E | 570C616619B75124B07BB0AD1B09606952A265A4 | T | F | F | [30 empty] | 505C016AF9DD5402807FAF7A19AA9E570C616619B75124B07BB0AD1B09606952A265A4
착암공 | 일반공사 직종 | 인 | 0.368 | 223246 | 82154.5 | 0 | 0 | 223246 | 82154.5 | 0 | 0 |  | 505C016AF9DD5402807FAF7A19AA9E | 50CE4165153F515D00703BA1C8F8C6FA9387B2 | F | F | T |  |  |  | 1 | [26 empty] | 505C016AF9DD5402807FAF7A19AA9E50CE4165153F515D00703BA1C8F8C6FA9387B2
보통인부 | 일반공사 직종 | 인 | 0.368 | 172698 | 63552.8 | 0 | 0 | 172698 | 63552.8 | 0 | 0 |  | 505C016AF9DD5402807FAF7A19AA9E | 50CE4165153F515D00703BA1C8F8C6FA938692 | F | F | T |  |  |  | 1 | [26 empty] | 505C016AF9DD5402807FAF7A19AA9E50CE4165153F515D00703BA1C8F8C6FA938692
공구손료 | 인력품의 3% | 식 | 1 | 4371.2 | 4371.2 | 4371.21 | 4371.2 | 0 | 0 | 0 | 0 |  | 505C016AF9DD5402807FAF7A19AA9E | 5103F16E1D12535A407E8F404786001 | F | F | F | 1 | 0 | 0.03 | [27 empty] | 505C016AF9DD5402807FAF7A19AA9E5103F16E1D12535A407E8F404786001
[ 합 계 ] |  |  |  |  | 151089 |  | 4565 |  | 145707 |  | 817 |  | TOTAL | TOTAL
배관용 구멍뚫기(코어드릴)-Con,c 두께 20cm 이하 ∮100mm, 벽, 비트포함 개소 전기 5-29-2.나 ( 호표 60 ) | [12 empty] | 505C016AF9DD5402807FAF7A19AA9B
다이아몬드 비트 | Φ100, 두께 20cm | Set | 1 | 97 | 97 | 97 | 97 | 0 | 0 | 0 | 0 | 호표 118 | 505C016AF9DD5402807FAF7A19AA9B | 505C016AF9DD5402807FAF7A19AA9C | T | F | F | [30 empty] | 505C016AF9DD5402807FAF7A19AA9B505C016AF9DD5402807FAF7A19AA9C
코아드릴 | 15.24cm | HR | 1.87 | 437 | 817.1 | 0 | 0 | 0 | 0 | 437 | 817.1 | 호표 117 | 505C016AF9DD5402807FAF7A19AA9B | 570C616619B75124B07BB0AD1B09606952A265A4 | T | F | F | [30 empty] | 505C016AF9DD5402807FAF7A19AA9B570C616619B75124B07BB0AD1B09606952A265A4
착암공 | 일반공사 직종 | 인 | 0.368 | 223246 | 82154.5 | 0 | 0 | 223246 | 82154.5 | 0 | 0 |  | 505C016AF9DD5402807FAF7A19AA9B | 50CE4165153F515D00703BA1C8F8C6FA9387B2 | F | F | T |  |  |  | 1 | [26 empty] | 505C016AF9DD5402807FAF7A19AA9B50CE4165153F515D00703BA1C8F8C6FA9387B2
보통인부 | 일반공사 직종 | 인 | 0.368 | 172698 | 63552.8 | 0 | 0 | 172698 | 63552.8 | 0 | 0 |  | 505C016AF9DD5402807FAF7A19AA9B | 50CE4165153F515D00703BA1C8F8C6FA938692 | F | F | T |  |  |  | 1 | [26 empty] | 505C016AF9DD5402807FAF7A19AA9B50CE4165153F515D00703BA1C8F8C6FA938692
공구손료 | 인력품의 3% | 식 | 1 | 4371.2 | 4371.2 | 4371.21 | 4371.2 | 0 | 0 | 0 | 0 |  | 505C016AF9DD5402807FAF7A19AA9B | 5103F16E1D12535A407E8F404786001 | F | F | F | 1 | 0 | 0.03 | [27 empty] | 505C016AF9DD5402807FAF7A19AA9B5103F16E1D12535A407E8F404786001
[ 합 계 ] |  |  |  |  | 150992 |  | 4468 |  | 145707 |  | 817 |  | TOTAL | TOTAL
배관용 구멍뚫기(코어드릴)-Con,c 두께 15cm 이하 ∮100mm, 벽, 비트포함 개소 전기 5-29-2.나 ( 호표 61 ) | [12 empty] | 505C016AF9DD5402807FAF7A19AA9F
다이아몬드 비트 | Φ100, 두께 15cm | Set | 1 | 77 | 77 | 77 | 77 | 0 | 0 | 0 | 0 | 호표 119 | 505C016AF9DD5402807FAF7A19AA9F | 505C016AF9DD5402807FAF7A19AA9D | T | F | F | [30 empty] | 505C016AF9DD5402807FAF7A19AA9F505C016AF9DD5402807FAF7A19AA9D
코아드릴 | 15.24cm | HR | 0.93 | 437 | 406.4 | 0 | 0 | 0 | 0 | 437 | 406.4 | 호표 117 | 505C016AF9DD5402807FAF7A19AA9F | 570C616619B75124B07BB0AD1B09606952A265A4 | T | F | F | [30 empty] | 505C016AF9DD5402807FAF7A19AA9F570C616619B75124B07BB0AD1B09606952A265A4
착암공 | 일반공사 직종 | 인 | 0.211 | 223246 | 47104.9 | 0 | 0 | 223246 | 47104.9 | 0 | 0 |  | 505C016AF9DD5402807FAF7A19AA9F | 50CE4165153F515D00703BA1C8F8C6FA9387B2 | F | F | T |  |  |  | 1 | [26 empty] | 505C016AF9DD5402807FAF7A19AA9F50CE4165153F515D00703BA1C8F8C6FA9387B2
보통인부 | 일반공사 직종 | 인 | 0.211 | 172698 | 36439.2 | 0 | 0 | 172698 | 36439.2 | 0 | 0 |  | 505C016AF9DD5402807FAF7A19AA9F | 50CE4165153F515D00703BA1C8F8C6FA938692 | F | F | T |  |  |  | 1 | [26 empty] | 505C016AF9DD5402807FAF7A19AA9F50CE4165153F515D00703BA1C8F8C6FA938692
공구손료 | 인력품의 3% | 식 | 1 | 2506.3 | 2506.3 | 2506.32 | 2506.3 | 0 | 0 | 0 | 0 |  | 505C016AF9DD5402807FAF7A19AA9F | 5103F16E1D12535A407E8F404786001 | F | F | F | 1 | 0 | 0.03 | [27 empty] | 505C016AF9DD5402807FAF7A19AA9F5103F16E1D12535A407E8F404786001
[ 합 계 ] |  |  |  |  | 86533 |  | 2583 |  | 83544 |  | 406 |  | TOTAL | TOTAL
콘크리트 복구 배관용 구멍뚫기용, Con,c 두께 300mm M2 건축 6-4-1 ( 호표 62 ) | [12 empty] | 501A216C02B45AEBB078863E88FC2A
모르타르 배합(배합품 포함) | 배합용적비 1:3, 시멘트, 모래 포함 | M3 | 1 | 276773 | 276773 | 162793 | 162793 | 113980 | 113980 | 0 | 0 | 호표 120 | 501A216C02B45AEBB078863E88FC2A | 501AD163249E50C6207221920D733B | T | F | F |  |  |  | 1 | [26 empty] | 501A216C02B45AEBB078863E88FC2A501AD163249E50C6207221920D733B
방수공 | 일반공사 직종 | 인 | 0.06 | 233163 | 13989.7 | 0 | 0 | 233163 | 13989.7 | 0 | 0 |  | 501A216C02B45AEBB078863E88FC2A | 50CE4165153F515D00703BA1C8F8C6FA9384E4 | F | F | T |  |  |  | 1 | [26 empty] | 501A216C02B45AEBB078863E88FC2A50CE4165153F515D00703BA1C8F8C6FA9384E4
보통인부 | 일반공사 직종 | 인 | 0.03 | 172698 | 5180.9 | 0 | 0 | 172698 | 5180.9 | 0 | 0 |  | 501A216C02B45AEBB078863E88FC2A | 50CE4165153F515D00703BA1C8F8C6FA938692 | F | F | T |  |  |  | 1 | [26 empty] | 501A216C02B45AEBB078863E88FC2A50CE4165153F515D00703BA1C8F8C6FA938692
공구손료 | 인력품의 3% | 식 | 1 | 3994.5 | 3994.5 | 0 | 0 | 0 | 0 | 3994.51 | 3994.5 |  | 501A216C02B45AEBB078863E88FC2A | 5103F16E1D12535A407E8F404786001 | F | F | F | 1 | 2 | 0.03 | [27 empty] | 501A216C02B45AEBB078863E88FC2A5103F16E1D12535A407E8F404786001
[ 합 계 ] |  |  |  |  | 299937 |  | 162793 |  | 133150 |  | 3994 |  | TOTAL | TOTAL
콘크리트 복구 배관용 구멍뚫기용, Con,c 두께 200mm M2 건축 6-4-1 ( 호표 63 ) | [12 empty] | 501A216C02B45AEBB078863E88FC28
모르타르 배합(배합품 포함) | 배합용적비 1:3, 시멘트, 모래 포함 | M3 | 1 | 276773 | 276773 | 162793 | 162793 | 113980 | 113980 | 0 | 0 | 호표 120 | 501A216C02B45AEBB078863E88FC28 | 501AD163249E50C6207221920D733B | T | F | F |  |  |  | 1 | [26 empty] | 501A216C02B45AEBB078863E88FC28501AD163249E50C6207221920D733B
방수공 | 일반공사 직종 | 인 | 0.06 | 233163 | 13989.7 | 0 | 0 | 233163 | 13989.7 | 0 | 0 |  | 501A216C02B45AEBB078863E88FC28 | 50CE4165153F515D00703BA1C8F8C6FA9384E4 | F | F | T |  |  |  | 1 | [26 empty] | 501A216C02B45AEBB078863E88FC2850CE4165153F515D00703BA1C8F8C6FA9384E4
보통인부 | 일반공사 직종 | 인 | 0.03 | 172698 | 5180.9 | 0 | 0 | 172698 | 5180.9 | 0 | 0 |  | 501A216C02B45AEBB078863E88FC28 | 50CE4165153F515D00703BA1C8F8C6FA938692 | F | F | T |  |  |  | 1 | [26 empty] | 501A216C02B45AEBB078863E88FC2850CE4165153F515D00703BA1C8F8C6FA938692
공구손료 | 인력품의 3% | 식 | 1 | 3994.5 | 3994.5 | 0 | 0 | 0 | 0 | 3994.51 | 3994.5 |  | 501A216C02B45AEBB078863E88FC28 | 5103F16E1D12535A407E8F404786001 | F | F | F | 1 | 2 | 0.03 | [27 empty] | 501A216C02B45AEBB078863E88FC285103F16E1D12535A407E8F404786001
[ 합 계 ] |  |  |  |  | 299937 |  | 162793 |  | 133150 |  | 3994 |  | TOTAL | TOTAL
콘크리트 복구 배관용 구멍뚫기용, Con,c 두께 150mm M2 건축 6-4-1 ( 호표 64 ) | [12 empty] | 501A216C02B45AEBB078863E88FC2B
모르타르 배합(배합품 포함) | 배합용적비 1:3, 시멘트, 모래 포함 | M3 | 1 | 276773 | 276773 | 162793 | 162793 | 113980 | 113980 | 0 | 0 | 호표 120 | 501A216C02B45AEBB078863E88FC2B | 501AD163249E50C6207221920D733B | T | F | F |  |  |  | 1 | [26 empty] | 501A216C02B45AEBB078863E88FC2B501AD163249E50C6207221920D733B
방수공 | 일반공사 직종 | 인 | 0.06 | 233163 | 13989.7 | 0 | 0 | 233163 | 13989.7 | 0 | 0 |  | 501A216C02B45AEBB078863E88FC2B | 50CE4165153F515D00703BA1C8F8C6FA9384E4 | F | F | T |  |  |  | 1 | [26 empty] | 501A216C02B45AEBB078863E88FC2B50CE4165153F515D00703BA1C8F8C6FA9384E4
보통인부 | 일반공사 직종 | 인 | 0.03 | 172698 | 5180.9 | 0 | 0 | 172698 | 5180.9 | 0 | 0 |  | 501A216C02B45AEBB078863E88FC2B | 50CE4165153F515D00703BA1C8F8C6FA938692 | F | F | T |  |  |  | 1 | [26 empty] | 501A216C02B45AEBB078863E88FC2B50CE4165153F515D00703BA1C8F8C6FA938692
공구손료 | 인력품의 3% | 식 | 1 | 3994.5 | 3994.5 | 0 | 0 | 0 | 0 | 3994.51 | 3994.5 |  | 501A216C02B45AEBB078863E88FC2B | 5103F16E1D12535A407E8F404786001 | F | F | F | 1 | 2 | 0.03 | [27 empty] | 501A216C02B45AEBB078863E88FC2B5103F16E1D12535A407E8F404786001
[ 합 계 ] |  |  |  |  | 299937 |  | 162793 |  | 133150 |  | 3994 |  | TOTAL | TOTAL
LED 등기구 설치 펜던트, 40W 개 전기 5-25-3 ( 호표 65 ) | [12 empty] | 505C016AF91253BBE071DA90C8E5BE
내선전공 | 일반공사 직종 | 인 | 0.249 | 276108 | 68750.8 | 0 | 0 | 276108 | 68750.8 | 0 | 0 |  | 505C016AF91253BBE071DA90C8E5BE | 50CE4165153F515D00703BA1C8F8C6FA93812B | F | F | T |  |  |  | 1 | [26 empty] | 505C016AF91253BBE071DA90C8E5BE50CE4165153F515D00703BA1C8F8C6FA93812B
공구손료 | 인력품의 3% | 식 | 1 | 2062.5 | 2062.5 | 2062.52 | 2062.5 | 0 | 0 | 0 | 0 |  | 505C016AF91253BBE071DA90C8E5BE | 5103F16E1D12535A407E8F404786001 | F | F | F | 1 | 0 | 0.03 | [27 empty] | 505C016AF91253BBE071DA90C8E5BE5103F16E1D12535A407E8F404786001
[ 합 계 ] |  |  |  |  | 70812 |  | 2062 |  | 68750 |  | 0 |  | TOTAL | TOTAL
피난구 유도등(고휘도-LED) 소형(단면) 60분용 개 전기 10-3-1 ( 호표 66 ) | [12 empty] | 505C016DFDC15580107F3B84428EE6
유도등 | 유도등, 소형(단면), 60분용, 피난구유도등, 고휘도, LED | 개 | 1 | 44806 | 44806 | 44806 | 44806 | 0 | 0 | 0 | 0 |  | 505C016DFDC15580107F3B84428EE6 | 57392168B20F531E507CEA0376332B08A8CA58 | F | F | T | [30 empty] | 505C016DFDC15580107F3B84428EE657392168B20F531E507CEA0376332B08A8CA58
내선전공 | 일반공사 직종 | 인 | 0.2 | 276108 | 55221.6 | 0 | 0 | 276108 | 55221.6 | 0 | 0 |  | 505C016DFDC15580107F3B84428EE6 | 50CE4165153F515D00703BA1C8F8C6FA93812B | F | F | T |  |  |  | 1 | [26 empty] | 505C016DFDC15580107F3B84428EE650CE4165153F515D00703BA1C8F8C6FA93812B
공구손료 | 인력품의 3% | 식 | 1 | 1656.6 | 1656.6 | 1656.64 | 1656.6 | 0 | 0 | 0 | 0 |  | 505C016DFDC15580107F3B84428EE6 | 5103F16E1D12535A407E8F404786001 | F | F | F | 1 | 0 | 0.03 | [27 empty] | 505C016DFDC15580107F3B84428EE65103F16E1D12535A407E8F404786001
[ 합 계 ] |  |  |  |  | 101683 |  | 46462 |  | 55221 |  | 0 |  | TOTAL | TOTAL
탈취기 분전반 설치 식 전기 6-1 ( 호표 67 ) | [12 empty] | 505C016DFD945122E07659A86BABFB
계장공 | 일반공사 직종 | 인 | 4.2 | 321645 | 1350909 | 0 | 0 | 321645 | 1350909 | 0 | 0 |  | 505C016DFD945122E07659A86BABFB | 50CE4165153F515D00703BA1C8F8C6FA938EE2 | F | F | T |  |  |  | 1 | [26 empty] | 505C016DFD945122E07659A86BABFB50CE4165153F515D00703BA1C8F8C6FA938EE2
보통인부 | 일반공사 직종 | 인 | 2.8 | 172698 | 483554.4 | 0 | 0 | 172698 | 483554.4 | 0 | 0 |  | 505C016DFD945122E07659A86BABFB | 50CE4165153F515D00703BA1C8F8C6FA938692 | F | F | T |  |  |  | 1 | [26 empty] | 505C016DFD945122E07659A86BABFB50CE4165153F515D00703BA1C8F8C6FA938692
공구손료 | 인력품의 3% | 식 | 1 | 55033.9 | 55033.9 | 55033.9 | 55033.9 | 0 | 0 | 0 | 0 |  | 505C016DFD945122E07659A86BABFB | 5103F16E1D12535A407E8F404786001 | F | F | F | 1 | 0 | 0.03 | [27 empty] | 505C016DFD945122E07659A86BABFB5103F16E1D12535A407E8F404786001
[ 합 계 ] |  |  |  |  | 1889496 |  | 55033 |  | 1834463 |  | 0 |  | TOTAL | TOTAL
전기수전 저압(104C) 식 전기 4-29, 전기 5-29 ( 호표 68 ) | [12 empty] | 505C016DC014580D60766011930AD9
강제전선관-노출-옥외 | 아연도, 104mm | M | 16 | 267906 | 4286496 | 32662 | 522592 | 235244 | 3763904 | 0 | 0 | 호표 121 | 505C016DC014580D60766011930AD9 | 505C016DC05253DDF0758A141F394F | T | F | F | [30 empty] | 505C016DC014580D60766011930AD9505C016DC05253DDF0758A141F394F
이종연결관 | 125mm | 개 | 2 | 37826 | 75652 | 6362 | 12724 | 31464 | 62928 | 0 | 0 | 호표 122 | 505C016DC014580D60766011930AD9 | 505C016DC05253DE907C73FEDB7C5D | T | F | F | [30 empty] | 505C016DC014580D60766011930AD9505C016DC05253DE907C73FEDB7C5D
엔트런스 캡 | 2 1/4" (104mm) | 개 | 2 | 56884 | 113768 | 45840 | 91680 | 11044 | 22088 | 0 | 0 | 호표 123 | 505C016DC014580D60766011930AD9 | 505C016AF9DD5400C072202CB7EBD4 | T | F | F | [30 empty] | 505C016DC014580D60766011930AD9505C016AF9DD5400C072202CB7EBD4
필름밴드 | 1,420mm(대) | 개 | 8 | 2840.9 | 22727.2 | 2840.91 | 22727.2 | 0 | 0 | 0 | 0 | 8/2 | 505C016DC014580D60766011930AD9 | 5792A16B53BD5FA3607EBAC665F11D70EAD86B | F | F | T | [30 empty] | 505C016DC014580D60766011930AD95792A16B53BD5FA3607EBAC665F11D70EAD86B
[ 합 계 ] |  |  |  |  | 4498643 |  | 649723 |  | 3848920 |  | 0 |  | TOTAL | TOTAL
전력량계 이설 개 전기 5-21 ( 호표 69 ) | [12 empty] | 505C016AF9595E4040789C93C5F8B5
내선전공 | 일반공사 직종 | 인 | 0.48 | 276108 | 132531.8 | 0 | 0 | 276108 | 132531.8 | 0 | 0 | 0.32*1.5 | 505C016AF9595E4040789C93C5F8B5 | 50CE4165153F515D00703BA1C8F8C6FA93812B | F | F | T |  |  |  | 1 | [26 empty] | 505C016AF9595E4040789C93C5F8B550CE4165153F515D00703BA1C8F8C6FA93812B
공구손료 | 인력품의 3% | 식 | 1 | 3975.9 | 3975.9 | 3975.95 | 3975.9 | 0 | 0 | 0 | 0 |  | 505C016AF9595E4040789C93C5F8B5 | 5103F16E1D12535A407E8F404786001 | F | F | F | 1 | 0 | 0.03 | [27 empty] | 505C016AF9595E4040789C93C5F8B55103F16E1D12535A407E8F404786001
[ 합 계 ] |  |  |  |  | 136506 |  | 3975 |  | 132531 |  | 0 |  | TOTAL | TOTAL
전력량계함 설치, W1000*H1600*D500 개소 전기 5-21 ( 호표 70 ) | [12 empty] | 505C016AF9595E4040789C93C5F22A
내선전공 | 일반공사 직종 | 인 | 0.32 | 276108 | 88354.5 | 0 | 0 | 276108 | 88354.5 | 0 | 0 |  | 505C016AF9595E4040789C93C5F22A | 50CE4165153F515D00703BA1C8F8C6FA93812B | F | F | T |  |  |  | 1 | [26 empty] | 505C016AF9595E4040789C93C5F22A50CE4165153F515D00703BA1C8F8C6FA93812B
공구손료 | 인력품의 3% | 식 | 1 | 2650.6 | 2650.6 | 2650.63 | 2650.6 | 0 | 0 | 0 | 0 |  | 505C016AF9595E4040789C93C5F22A | 5103F16E1D12535A407E8F404786001 | F | F | F | 1 | 0 | 0.03 | [27 empty] | 505C016AF9595E4040789C93C5F22A5103F16E1D12535A407E8F404786001
[ 합 계 ] |  |  |  |  | 91004 |  | 2650 |  | 88354 |  | 0 |  | TOTAL | TOTAL
강제전선관-노출-철거 아연도, 92mm M 전기 5-1 ( 호표 71 ) | [12 empty] | 505C016DC05253DDF0758A141E1B9A
내선전공 | 일반공사 직종 | 인 | 0.36 | 276108 | 99398.8 | 0 | 0 | 276108 | 99398.8 | 0 | 0 | 0.6*1.2*0.5 | 505C016DC05253DDF0758A141E1B9A | 50CE4165153F515D00703BA1C8F8C6FA93812B | F | F | T |  |  |  | 1 | [26 empty] | 505C016DC05253DDF0758A141E1B9A50CE4165153F515D00703BA1C8F8C6FA93812B
공구손료 | 인력품의 3% | 식 | 1 | 2981.9 | 2981.9 | 2981.96 | 2981.9 | 0 | 0 | 0 | 0 |  | 505C016DC05253DDF0758A141E1B9A | 5103F16E1D12535A407E8F404786001 | F | F | F | 1 | 0 | 0.03 | [27 empty] | 505C016DC05253DDF0758A141E1B9A5103F16E1D12535A407E8F404784003
[ 합 계 ] |  |  |  |  | 102379 |  | 2981 |  | 99398 |  | 0 |  | TOTAL | TOTAL
1종금속제가요전선관-노출-철거 비닐피복, 28mm, 방수 M 전기 5-1 ( 호표 72 ) | [12 empty] | 505C016DC05253DCE07E94E19AB901
내선전공 | 일반공사 직종 | 인 | 0.0259 | 276108 | 7151.1 | 0 | 0 | 276108 | 7151.1 | 0 | 0 | 0.072*1.2*0.3 | 505C016DC05253DCE07E94E19AB901 | 50CE4165153F515D00703BA1C8F8C6FA93812B | F | F | T |  |  |  | 1 | [26 empty] | 505C016DC05253DCE07E94E19AB90150CE4165153F515D00703BA1C8F8C6FA93812B
공구손료 | 인력품의 3% | 식 | 1 | 214.5 | 214.5 | 214.53 | 214.5 | 0 | 0 | 0 | 0 |  | 505C016DC05253DCE07E94E19AB901 | 5103F16E1D12535A407E8F404786001 | F | F | F | 1 | 0 | 0.03 | [27 empty] | 505C016DC05253DCE07E94E19AB9015103F16E1D12535A407E8F404784003
[ 합 계 ] |  |  |  |  | 7365 |  | 214 |  | 7151 |  | 0 |  | TOTAL | TOTAL
1종금속제가요전선관-노출-철거 비닐피복, 22mm, 방수 M 전기 5-1 ( 호표 73 ) | [12 empty] | 505C016DC05253DCE07E94E19ABE83
내선전공 | 일반공사 직종 | 인 | 0.0212 | 276108 | 5853.4 | 0 | 0 | 276108 | 5853.4 | 0 | 0 | 0.059*1.2*0.3 | 505C016DC05253DCE07E94E19ABE83 | 50CE4165153F515D00703BA1C8F8C6FA93812B | F | F | T |  |  |  | 1 | [26 empty] | 505C016DC05253DCE07E94E19ABE8350CE4165153F515D00703BA1C8F8C6FA93812B
공구손료 | 인력품의 3% | 식 | 1 | 175.6 | 175.6 | 175.6 | 175.6 | 0 | 0 | 0 | 0 |  | 505C016DC05253DCE07E94E19ABE83 | 5103F16E1D12535A407E8F404786001 | F | F | F | 1 | 0 | 0.03 | [27 empty] | 505C016DC05253DCE07E94E19ABE835103F16E1D12535A407E8F404784003
[ 합 계 ] |  |  |  |  | 6028 |  | 175 |  | 5853 |  | 0 |  | TOTAL | TOTAL
0.6/1kv 난연 전력케이블(F-CV)-옥외-철거 1C*240㎟ M 전기 4-34 ( 호표 74 ) | [12 empty] | 505C016DC07D5170F0729137AD52A4
저압케이블전공 | 일반공사 직종 | 인 | 0.00925 | 306274 | 2833 | 0 | 0 | 306274 | 2833 | 0 | 0 | 0.0185*0.5 | 505C016DC07D5170F0729137AD52A4 | 50CE4165153F515D00703BA1C8F8C6FA938126 | F | F | T |  |  |  | 1 | [26 empty] | 505C016DC07D5170F0729137AD52A450CE4165153F515D00703BA1C8F8C6FA938126
보통인부 | 일반공사 직종 | 인 | 0.00925 | 172698 | 1597.4 | 0 | 0 | 172698 | 1597.4 | 0 | 0 | 0.0185*0.5 | 505C016DC07D5170F0729137AD52A4 | 50CE4165153F515D00703BA1C8F8C6FA938692 | F | F | T |  |  |  | 1 | [26 empty] | 505C016DC07D5170F0729137AD52A450CE4165153F515D00703BA1C8F8C6FA938692
공구손료 | 인력품의 3% | 식 | 1 | 132.9 | 132.9 | 132.91 | 132.9 | 0 | 0 | 0 | 0 |  | 505C016DC07D5170F0729137AD52A4 | 5103F16E1D12535A407E8F404786001 | F | F | F | 1 | 0 | 0.03 | [27 empty] | 505C016DC07D5170F0729137AD52A45103F16E1D12535A407E8F404785002
[ 합 계 ] |  |  |  |  | 4562 |  | 132 |  | 4430 |  | 0 |  | TOTAL | TOTAL
0.6/1kv 난연 전력케이블(F-CV)-철거 1C*70㎟ M 전기 5-11 ( 호표 75 ) | [12 empty] | 505C016DC07D5170F0729137AD5726
저압케이블전공 | 일반공사 직종 | 인 | 0.0285 | 306274 | 8728.8 | 0 | 0 | 306274 | 8728.8 | 0 | 0 | 0.057*0.5 | 505C016DC07D5170F0729137AD5726 | 50CE4165153F515D00703BA1C8F8C6FA938126 | F | F | T |  |  |  | 1 | [26 empty] | 505C016DC07D5170F0729137AD572650CE4165153F515D00703BA1C8F8C6FA938126
공구손료 | 인력품의 3% | 식 | 1 | 261.8 | 261.8 | 261.86 | 261.8 | 0 | 0 | 0 | 0 |  | 505C016DC07D5170F0729137AD5726 | 5103F16E1D12535A407E8F404786001 | F | F | F | 1 | 0 | 0.03 | [27 empty] | 505C016DC07D5170F0729137AD57265103F16E1D12535A407E8F404785002
[ 합 계 ] |  |  |  |  | 8989 |  | 261 |  | 8728 |  | 0 |  | TOTAL | TOTAL
난연 비닐절연접지용전선(F-GV)-관내-철거 0.6/1kv, 120㎟ M 전기 3-38 ( 호표 76 ) | [12 empty] | 505C016DC06C5A01607F6236053B0D
내선전공 | 일반공사 직종 | 인 | 0.00825 | 276108 | 2277.8 | 0 | 0 | 276108 | 2277.8 | 0 | 0 | 0.011*1.5*0.5 | 505C016DC06C5A01607F6236053B0D | 50CE4165153F515D00703BA1C8F8C6FA93812B | F | F | T |  |  |  | 1 | [26 empty] | 505C016DC06C5A01607F6236053B0D50CE4165153F515D00703BA1C8F8C6FA93812B
공구손료 | 인력품의 3% | 식 | 1 | 68.3 | 68.3 | 68.33 | 68.3 | 0 | 0 | 0 | 0 |  | 505C016DC06C5A01607F6236053B0D | 5103F16E1D12535A407E8F404786001 | F | F | F | 1 | 0 | 0.03 | [27 empty] | 505C016DC06C5A01607F6236053B0D5103F16E1D12535A407E8F404785002
[ 합 계 ] |  |  |  |  | 2345 |  | 68 |  | 2277 |  | 0 |  | TOTAL | TOTAL
난연 비닐절연접지용전선(F-GV)-관내-철거 0.6/1kv, 35㎟ M 전기 3-38 ( 호표 77 ) | [12 empty] | 505C016DC06C5A01607F623604135D
내선전공 | 일반공사 직종 | 인 | 0.00525 | 276108 | 1449.5 | 0 | 0 | 276108 | 1449.5 | 0 | 0 | 0.007*1.5*0.5 | 505C016DC06C5A01607F623604135D | 50CE4165153F515D00703BA1C8F8C6FA93812B | F | F | T |  |  |  | 1 | [26 empty] | 505C016DC06C5A01607F623604135D50CE4165153F515D00703BA1C8F8C6FA93812B
공구손료 | 인력품의 3% | 식 | 1 | 43.4 | 43.4 | 43.48 | 43.4 | 0 | 0 | 0 | 0 |  | 505C016DC06C5A01607F623604135D | 5103F16E1D12535A407E8F404786001 | F | F | F | 1 | 0 | 0.03 | [27 empty] | 505C016DC06C5A01607F623604135D5103F16E1D12535A407E8F404785002
[ 합 계 ] |  |  |  |  | 1492 |  | 43 |  | 1449 |  | 0 |  | TOTAL | TOTAL
풀박스(천장면)-노출-철거 500*500*400mm 개 전기 5-4 ( 호표 78 ) | [12 empty] | 505C016DC0D759B0907FAB38865170
내선전공 | 일반공사 직종 | 인 | 0.2376 | 276108 | 65603.2 | 0 | 0 | 276108 | 65603.2 | 0 | 0 | 0.66*1.2*0.3 | 505C016DC0D759B0907FAB38865170 | 50CE4165153F515D00703BA1C8F8C6FA93812B | F | F | T |  |  |  | 1 | [26 empty] | 505C016DC0D759B0907FAB3886517050CE4165153F515D00703BA1C8F8C6FA93812B
공구손료 | 인력품의 3% | 식 | 1 | 1968 | 1968 | 1968.09 | 1968 | 0 | 0 | 0 | 0 |  | 505C016DC0D759B0907FAB38865170 | 5103F16E1D12535A407E8F404786001 | F | F | F | 1 | 0 | 0.03 | [27 empty] | 505C016DC0D759B0907FAB388651705103F16E1D12535A407E8F404786001
[ 합 계 ] |  |  |  |  | 67571 |  | 1968 |  | 65603 |  | 0 |  | TOTAL | TOTAL
파상형경질폴리에틸렌전선관-임시발전기(품 50%적용) 100㎜ M 전기 4-31 ( 호표 79 ) | [12 empty] | 505C016DC05253DE907C73FEDA55B5
파상형경질폴리에틸렌전선관 | 파상형경질폴리에틸렌전선관, ELP, 100mm | M | 1.03 | 1784 | 1837.5 | 1784 | 1837.5 | 0 | 0 | 0 | 0 |  | 505C016DC05253DE907C73FEDA55B5 | 57392168B22B5EDE007FC383E1A00F36E61192 | F | F | T |  |  |  | 1 | 2 | [25 empty] | 505C016DC05253DE907C73FEDA55B557392168B22B5EDE007FC383E1A00F36E61192
전선관부속품비 | 전선관의 15% | 식 | 1 | 275.6 | 275.6 | 275.62 | 275.6 | 0 | 0 | 0 | 0 |  | 505C016DC05253DE907C73FEDA55B5 | 5103F16E1D12535A407E8F404786001 | F | F | F | 0 | 0 | 0.15 | [27 empty] | 505C016DC05253DE907C73FEDA55B55103F16E1D12535A407E8F404786001
잡재료비 | 배관배선의 2% | 식 | 1 | 36.7 | 36.7 | 36.75 | 36.7 | 0 | 0 | 0 | 0 |  | 505C016DC05253DE907C73FEDA55B5 | 5103F16E1D12535A407E8F404785002 | F | F | F | 0 | 0 | 0.02 | [27 empty] | 505C016DC05253DE907C73FEDA55B55103F16E1D12535A407E8F404785002
배전전공 | 일반공사 직종 | 인 | 0.006 | 420978 | 2525.8 | 0 | 0 | 420978 | 2525.8 | 0 | 0 | 0.012*0.5 | 505C016DC05253DE907C73FEDA55B5 | 50CE4165153F515D00703BA1C8F8C6FA938EE7 | F | F | T | [5 empty] | 3 | [24 empty] | 505C016DC05253DE907C73FEDA55B550CE4165153F515D00703BA1C8F8C6FA938EE7
보통인부 | 일반공사 직종 | 인 | 0.018 | 172698 | 3108.5 | 0 | 0 | 172698 | 3108.5 | 0 | 0 | 0.036*0.5 | 505C016DC05253DE907C73FEDA55B5 | 50CE4165153F515D00703BA1C8F8C6FA938692 | F | F | T | [5 empty] | 3 | [24 empty] | 505C016DC05253DE907C73FEDA55B550CE4165153F515D00703BA1C8F8C6FA938692
공구손료 | 인력품의 3% | 식 | 1 | 169 | 169 | 169.02 | 169 | 0 | 0 | 0 | 0 |  | 505C016DC05253DE907C73FEDA55B5 | 5103F16E1D12535A407E8F404784003 | F | F | F | 1 | 0 | 0.03 | [27 empty] | 505C016DC05253DE907C73FEDA55B55103F16E1D12535A407E8F404784003
[ 합 계 ] |  |  |  |  | 7952 |  | 2318 |  | 5634 |  | 0 |  | TOTAL | TOTAL
0.6/1kv 난연 전력케이블(F-CV)-임시발전기(품 50%적용) 1C*185㎟ M 전기 5-11 ( 호표 80 ) | [12 empty] | 505C016DC07D5170F0729137AD534E
600V폴리에틸렌케이블 | 600V폴리에틸렌케이블, 0.6/1kv, F-CV, 1C*185㎟ | M | 1.03 | 31664 | 32613.9 | 31664 | 32613.9 | 0 | 0 | 0 | 0 |  | 505C016DC07D5170F0729137AD534E | 572F2164E3095918A0770FD923B73CE1255D11 | F | F | T |  |  |  | 1 | [26 empty] | 505C016DC07D5170F0729137AD534E572F2164E3095918A0770FD923B73CE1255D11
잡재료비 | 배관배선의 2% | 식 | 1 | 652.2 | 652.2 | 652.27 | 652.2 | 0 | 0 | 0 | 0 |  | 505C016DC07D5170F0729137AD534E | 5103F16E1D12535A407E8F404786001 | F | F | F | 0 | 0 | 0.02 | [27 empty] | 505C016DC07D5170F0729137AD534E5103F16E1D12535A407E8F404786001
저압케이블전공 | 일반공사 직종 | 인 | 0.0459 | 306274 | 14057.9 | 0 | 0 | 306274 | 14057.9 | 0 | 0 | 0.108*3.4/4*0.5 | 505C016DC07D5170F0729137AD534E | 50CE4165153F515D00703BA1C8F8C6FA938126 | F | F | T |  |  |  |  | 2 | [25 empty] | 505C016DC07D5170F0729137AD534E50CE4165153F515D00703BA1C8F8C6FA938126
공구손료 | 인력품의 3% | 식 | 1 | 421.7 | 421.7 | 421.73 | 421.7 | 0 | 0 | 0 | 0 |  | 505C016DC07D5170F0729137AD534E | 5103F16E1D12535A407E8F404785002 | F | F | F | 1 | 0 | 0.03 | [27 empty] | 505C016DC07D5170F0729137AD534E5103F16E1D12535A407E8F404785002
[ 합 계 ] |  |  |  |  | 47744 |  | 33687 |  | 14057 |  | 0 |  | TOTAL | TOTAL
난연 비닐절연접지용전선(F-GV)-임시발전기(품 50%적용) 0.6/1kv, 95㎟, 관내 M 전기 3-38 ( 호표 81 ) | [12 empty] | 505C016DC06C5A01607F6236053A67
접지용비닐절연전선 | 접지용비닐절연전선, F-GV, 95㎟ | M | 1.05 | 14231 | 14942.5 | 14231 | 14942.5 | 0 | 0 | 0 | 0 |  | 505C016DC06C5A01607F6236053A67 | 572F2164E309591B707BE1E0B4FC5B6EE7FF0B | F | F | T |  |  |  | 1 | [26 empty] | 505C016DC06C5A01607F6236053A67572F2164E309591B707BE1E0B4FC5B6EE7FF0B
잡재료비 | 배관배선의 2% | 식 | 1 | 298.8 | 298.8 | 298.85 | 298.8 | 0 | 0 | 0 | 0 |  | 505C016DC06C5A01607F6236053A67 | 5103F16E1D12535A407E8F404786001 | F | F | F | 0 | 0 | 0.02 | [27 empty] | 505C016DC06C5A01607F6236053A675103F16E1D12535A407E8F404786001
내선전공 | 일반공사 직종 | 인 | 0.004 | 276108 | 1104.4 | 0 | 0 | 276108 | 1104.4 | 0 | 0 | 0.008*0.5 | 505C016DC06C5A01607F6236053A67 | 50CE4165153F515D00703BA1C8F8C6FA93812B | F | F | T |  |  |  |  | 2 | [25 empty] | 505C016DC06C5A01607F6236053A6750CE4165153F515D00703BA1C8F8C6FA93812B
공구손료 | 인력품의 3% | 식 | 1 | 33.1 | 33.1 | 33.13 | 33.1 | 0 | 0 | 0 | 0 |  | 505C016DC06C5A01607F6236053A67 | 5103F16E1D12535A407E8F404785002 | F | F | F | 1 | 0 | 0.03 | [27 empty] | 505C016DC06C5A01607F6236053A675103F16E1D12535A407E8F404785002
[ 합 계 ] |  |  |  |  | 16378 |  | 15274 |  | 1104 |  | 0 |  | TOTAL | TOTAL
전력케이블 단말처리-저압(1 KV 이하) 1C, 185㎟ 개소 전기 4-37 ( 호표 82 ) | [12 empty] | 505C116B7AA854EC10724F7C5410DC
러그단자 | 러그단자, 동관단자, 2홀, 185㎟ | 개 | 1 | 6620 | 6620 | 6620 | 6620 | 0 | 0 | 0 | 0 |  | 505C116B7AA854EC10724F7C5410DC | 57392168B234575DA07042F11FCBAEB5C31A4D | F | F | T | [30 empty] | 505C116B7AA854EC10724F7C5410DC57392168B234575DA07042F11FCBAEB5C31A4D
저압케이블전공 | 일반공사 직종 | 인 | 0.204 | 306274 | 62479.8 | 0 | 0 | 306274 | 62479.8 | 0 | 0 | 0.68*0.3 | 505C116B7AA854EC10724F7C5410DC | 50CE4165153F515D00703BA1C8F8C6FA938126 | F | F | T |  |  |  | 1 | [26 empty] | 505C116B7AA854EC10724F7C5410DC50CE4165153F515D00703BA1C8F8C6FA938126
공구손료 | 인력품의 3% | 식 | 1 | 1874.3 | 1874.3 | 1874.39 | 1874.3 | 0 | 0 | 0 | 0 |  | 505C116B7AA854EC10724F7C5410DC | 5103F16E1D12535A407E8F404786001 | F | F | F | 1 | 0 | 0.03 | [27 empty] | 505C116B7AA854EC10724F7C5410DC5103F16E1D12535A407E8F404786001
[ 합 계 ] |  |  |  |  | 70973 |  | 8494 |  | 62479 |  | 0 |  | TOTAL | TOTAL
전력케이블 단말처리-저압(1 KV 이하) 1C, 95㎟ 개소 전기 4-37 ( 호표 83 ) | [12 empty] | 505C116B7AA854EC10724F7C541EBD
러그단자 | 러그단자, 동관단자, 2홀, 95㎟ | 개 | 1 | 3367 | 3367 | 3367 | 3367 | 0 | 0 | 0 | 0 |  | 505C116B7AA854EC10724F7C541EBD | 57392168B234575DA07042F11FCBAEB5C31A47 | F | F | T | [30 empty] | 505C116B7AA854EC10724F7C541EBD57392168B234575DA07042F11FCBAEB5C31A47
저압케이블전공 | 일반공사 직종 | 인 | 0.15 | 306274 | 45941.1 | 0 | 0 | 306274 | 45941.1 | 0 | 0 | 0.5*0.3 | 505C116B7AA854EC10724F7C541EBD | 50CE4165153F515D00703BA1C8F8C6FA938126 | F | F | T |  |  |  | 1 | [26 empty] | 505C116B7AA854EC10724F7C541EBD50CE4165153F515D00703BA1C8F8C6FA938126
공구손료 | 인력품의 3% | 식 | 1 | 1378.2 | 1378.2 | 1378.23 | 1378.2 | 0 | 0 | 0 | 0 |  | 505C116B7AA854EC10724F7C541EBD | 5103F16E1D12535A407E8F404786001 | F | F | F | 1 | 0 | 0.03 | [27 empty] | 505C116B7AA854EC10724F7C541EBD5103F16E1D12535A407E8F404786001
[ 합 계 ] |  |  |  |  | 50686 |  | 4745 |  | 45941 |  | 0 |  | TOTAL | TOTAL
ST 케이블트레이-Straight 600*100*t2.3mm M 전기 5-8 ( 호표 84 ) | [12 empty] | 505C016DC00A52A4F07DD08188F9FC
케이블트레이 | 케이블트레이, Straight, 스틸, 600*100*t2.3mm | M | 1.05 | 15650 | 16432.5 | 15650 | 16432.5 | 0 | 0 | 0 | 0 |  | 505C016DC00A52A4F07DD08188F9FC | 57392168B22B5EDE007FC1D733B5E6F4D315B2 | F | F | T | [30 empty] | 505C016DC00A52A4F07DD08188F9FC57392168B22B5EDE007FC1D733B5E6F4D315B2
내선전공 | 일반공사 직종 | 인 | 0.36 | 276108 | 99398.8 | 0 | 0 | 276108 | 99398.8 | 0 | 0 |  | 505C016DC00A52A4F07DD08188F9FC | 50CE4165153F515D00703BA1C8F8C6FA93812B | F | F | T |  |  |  | 1 | [26 empty] | 505C016DC00A52A4F07DD08188F9FC50CE4165153F515D00703BA1C8F8C6FA93812B
공구손료 | 인력품의 3% | 식 | 1 | 2981.9 | 2981.9 | 2981.96 | 2981.9 | 0 | 0 | 0 | 0 |  | 505C016DC00A52A4F07DD08188F9FC | 5103F16E1D12535A407E8F404786001 | F | F | F | 1 | 0 | 0.03 | [27 empty] | 505C016DC00A52A4F07DD08188F9FC5103F16E1D12535A407E8F404786001
[ 합 계 ] |  |  |  |  | 118812 |  | 19414 |  | 99398 |  | 0 |  | TOTAL | TOTAL
ST 케이블트레이-Straight-4m이상 600*100*t2.3mm M 전기 5-8 ( 호표 85 ) | [12 empty] | 505C016DC00A52A4F07DD08188F9FD
케이블트레이 | 케이블트레이, Straight, 스틸, 600*100*t2.3mm | M | 1.05 | 15650 | 16432.5 | 15650 | 16432.5 | 0 | 0 | 0 | 0 |  | 505C016DC00A52A4F07DD08188F9FD | 57392168B22B5EDE007FC1D733B5E6F4D315B2 | F | F | T | [30 empty] | 505C016DC00A52A4F07DD08188F9FD57392168B22B5EDE007FC1D733B5E6F4D315B2
내선전공 | 일반공사 직종 | 인 | 0.432 | 276108 | 119278.6 | 0 | 0 | 276108 | 119278.6 | 0 | 0 | 0.36*1.2 | 505C016DC00A52A4F07DD08188F9FD | 50CE4165153F515D00703BA1C8F8C6FA93812B | F | F | T |  |  |  | 1 | [26 empty] | 505C016DC00A52A4F07DD08188F9FD50CE4165153F515D00703BA1C8F8C6FA93812B
공구손료 | 인력품의 3% | 식 | 1 | 3578.3 | 3578.3 | 3578.35 | 3578.3 | 0 | 0 | 0 | 0 |  | 505C016DC00A52A4F07DD08188F9FD | 5103F16E1D12535A407E8F404786001 | F | F | F | 1 | 0 | 0.03 | [27 empty] | 505C016DC00A52A4F07DD08188F9FD5103F16E1D12535A407E8F404786001
[ 합 계 ] |  |  |  |  | 139288 |  | 20010 |  | 119278 |  | 0 |  | TOTAL | TOTAL
ST 케이블트레이-Straight-COVER 600*t2.3mm M 전기 5-8 ( 호표 86 ) | [12 empty] | 505C016DC00A52A4F07DD08188F9FE
케이블트레이-COVER | 케이블트레이, Straight, 스틸, 600*t2.3mm | M | 1.05 | 48860 | 51303 | 48860 | 51303 | 0 | 0 | 0 | 0 |  | 505C016DC00A52A4F07DD08188F9FE | 57392168B22B5EDE007FC1D733B5E6F4D31658 | F | F | T | [30 empty] | 505C016DC00A52A4F07DD08188F9FE57392168B22B5EDE007FC1D733B5E6F4D31658
내선전공 | 일반공사 직종 | 인 | 0.072 | 276108 | 19879.7 | 0 | 0 | 276108 | 19879.7 | 0 | 0 | 0.36*0.2 | 505C016DC00A52A4F07DD08188F9FE | 50CE4165153F515D00703BA1C8F8C6FA93812B | F | F | T |  |  |  | 1 | [26 empty] | 505C016DC00A52A4F07DD08188F9FE50CE4165153F515D00703BA1C8F8C6FA93812B
공구손료 | 인력품의 3% | 식 | 1 | 596.3 | 596.3 | 596.39 | 596.3 | 0 | 0 | 0 | 0 |  | 505C016DC00A52A4F07DD08188F9FE | 5103F16E1D12535A407E8F404786001 | F | F | F | 1 | 0 | 0.03 | [27 empty] | 505C016DC00A52A4F07DD08188F9FE5103F16E1D12535A407E8F404786001
[ 합 계 ] |  |  |  |  | 71778 |  | 51899 |  | 19879 |  | 0 |  | TOTAL | TOTAL
ST 케이블트레이-VER. ELBOW 600*100*t2.3mm M 전기 5-8 ( 호표 87 ) | [12 empty] | 505C016DC00A52A4F07DD08188F9FF
케이블트레이부속품 | 케이블트레이부속품, Vertical elbow, 스틸, 600*100*t2.3mm | 개 | 1.05 | 24017 | 25217.8 | 24017 | 25217.8 | 0 | 0 | 0 | 0 |  | 505C016DC00A52A4F07DD08188F9FF | 57392168B22B5EDE007FC0CC662C17A015608B | F | F | T | [30 empty] | 505C016DC00A52A4F07DD08188F9FF57392168B22B5EDE007FC0CC662C17A015608B
내선전공 | 일반공사 직종 | 인 | 0.36 | 276108 | 99398.8 | 0 | 0 | 276108 | 99398.8 | 0 | 0 | 0.36*0.2 | 505C016DC00A52A4F07DD08188F9FF | 50CE4165153F515D00703BA1C8F8C6FA93812B | F | F | T |  |  |  | 1 | [26 empty] | 505C016DC00A52A4F07DD08188F9FF50CE4165153F515D00703BA1C8F8C6FA93812B
공구손료 | 인력품의 3% | 식 | 1 | 2981.9 | 2981.9 | 2981.96 | 2981.9 | 0 | 0 | 0 | 0 |  | 505C016DC00A52A4F07DD08188F9FF | 5103F16E1D12535A407E8F404786001 | F | F | F | 1 | 0 | 0.03 | [27 empty] | 505C016DC00A52A4F07DD08188F9FF5103F16E1D12535A407E8F404786001
[ 합 계 ] |  |  |  |  | 127597 |  | 28199 |  | 99398 |  | 0 |  | TOTAL | TOTAL
ST 케이블트레이-VER. ELBOW-COVER 600*t2.3mm M 전기 5-8 ( 호표 88 ) | [12 empty] | 505C016DC00A52A4F07DD08188F9F8
케이블트레이부속품-COVER | 케이블트레이부속품, Vertical elbow, 스틸, 600*t2.3mm | 개 | 1.05 | 73150 | 76807.5 | 73150 | 76807.5 | 0 | 0 | 0 | 0 |  | 505C016DC00A52A4F07DD08188F9F8 | 57392168B22B5EDE007FC0CC662C17A0145D7E | F | F | T | [30 empty] | 505C016DC00A52A4F07DD08188F9F857392168B22B5EDE007FC0CC662C17A0145D7E
내선전공 | 일반공사 직종 | 인 | 0.072 | 276108 | 19879.7 | 0 | 0 | 276108 | 19879.7 | 0 | 0 | 0.36*0.2 | 505C016DC00A52A4F07DD08188F9F8 | 50CE4165153F515D00703BA1C8F8C6FA93812B | F | F | T |  |  |  | 1 | [26 empty] | 505C016DC00A52A4F07DD08188F9F850CE4165153F515D00703BA1C8F8C6FA93812B
공구손료 | 인력품의 3% | 식 | 1 | 596.3 | 596.3 | 596.39 | 596.3 | 0 | 0 | 0 | 0 |  | 505C016DC00A52A4F07DD08188F9F8 | 5103F16E1D12535A407E8F404786001 | F | F | F | 1 | 0 | 0.03 | [27 empty] | 505C016DC00A52A4F07DD08188F9F85103F16E1D12535A407E8F404786001
[ 합 계 ] |  |  |  |  | 97282 |  | 77403 |  | 19879 |  | 0 |  | TOTAL | TOTAL
트레이지지대-1단 W:600 개소 전기 5-29 ( 호표 89 ) | [12 empty] | 505C016DC05253D1C0745C7029D46B
케이블트레이부속품 | 케이블트레이부속품, U Channel, 41*41*t2.6mm | M | 0.7 | 6176 | 4323.2 | 6176 | 4323.2 | 0 | 0 | 0 | 0 |  | 505C016DC05253D1C0745C7029D46B | 57392168B22B5EDE007FC0CC662C17A0145D7F | F | F | T | [30 empty] | 505C016DC05253D1C0745C7029D46B57392168B22B5EDE007FC0CC662C17A0145D7F
세트앵커 | 세트앵커, M10*L75mm | 개 | 2 | 160 | 320 | 160 | 320 | 0 | 0 | 0 | 0 |  | 505C016DC05253D1C0745C7029D46B | 5739A16C1E4A5790707BFF4B71163E8CCECE14 | F | F | T | [30 empty] | 505C016DC05253D1C0745C7029D46B5739A16C1E4A5790707BFF4B71163E8CCECE14
육각너트 | 육각너트, M10 | 개 | 2 | 21.3 | 42.6 | 21.3 | 42.6 | 0 | 0 | 0 | 0 |  | 505C016DC05253D1C0745C7029D46B | 5739A16C1E4A54DA8075CA09C6ABBE969D1BA0 | F | F | T | [30 empty] | 505C016DC05253D1C0745C7029D46B5739A16C1E4A54DA8075CA09C6ABBE969D1BA0
스프링와셔 | 스프링와셔, 용융아연도, 호칭경 10mm | 개 | 2 | 9.2 | 18.4 | 9.2 | 18.4 | 0 | 0 | 0 | 0 |  | 505C016DC05253D1C0745C7029D46B | 5739A16C1E4A54D50074DAB9F5778B0DA098D2 | F | F | T | [30 empty] | 505C016DC05253D1C0745C7029D46B5739A16C1E4A54D50074DAB9F5778B0DA098D2
내선전공 | 일반공사 직종 | 인 | 0.072 | 276108 | 19879.7 | 0 | 0 | 276108 | 19879.7 | 0 | 0 | 0.036*2 | 505C016DC05253D1C0745C7029D46B | 50CE4165153F515D00703BA1C8F8C6FA93812B | F | F | T |  |  |  | 1 | [26 empty] | 505C016DC05253D1C0745C7029D46B50CE4165153F515D00703BA1C8F8C6FA93812B
공구손료 | 인력품의 3% | 식 | 1 | 596.3 | 596.3 | 596.39 | 596.3 | 0 | 0 | 0 | 0 |  | 505C016DC05253D1C0745C7029D46B | 5103F16E1D12535A407E8F404786001 | F | F | F | 1 | 0 | 0.03 | [27 empty] | 505C016DC05253D1C0745C7029D46B5103F16E1D12535A407E8F404786001
[ 합 계 ] |  |  |  |  | 25179 |  | 5300 |  | 19879 |  | 0 |  | TOTAL | TOTAL
ST 케이블트레이-Straight-철거 450*75*t2.3mm M 전기 5-8 ( 호표 90 ) | [12 empty] | 505C016DC00A52A4F07DD081899662
내선전공 | 일반공사 직종 | 인 | 0.15 | 276108 | 41416.2 | 0 | 0 | 276108 | 41416.2 | 0 | 0 | 0.3*0.5 | 505C016DC00A52A4F07DD081899662 | 50CE4165153F515D00703BA1C8F8C6FA93812B | F | F | T |  |  |  | 1 | [26 empty] | 505C016DC00A52A4F07DD08189966250CE4165153F515D00703BA1C8F8C6FA93812B
공구손료 | 인력품의 3% | 식 | 1 | 1242.4 | 1242.4 | 1242.48 | 1242.4 | 0 | 0 | 0 | 0 |  | 505C016DC00A52A4F07DD081899662 | 5103F16E1D12535A407E8F404786001 | F | F | F | 1 | 0 | 0.03 | [27 empty] | 505C016DC00A52A4F07DD0818996625103F16E1D12535A407E8F404786001
[ 합 계 ] |  |  |  |  | 42658 |  | 1242 |  | 41416 |  | 0 |  | TOTAL | TOTAL
ST 케이블트레이-Straight-4m이상-철거 450*75*t2.3mm M 전기 5-8 ( 호표 91 ) | [12 empty] | 505C016DC00A52A4F07DD081899661
내선전공 | 일반공사 직종 | 인 | 0.18 | 276108 | 49699.4 | 0 | 0 | 276108 | 49699.4 | 0 | 0 | 0.3*1.2*0.5 | 505C016DC00A52A4F07DD081899661 | 50CE4165153F515D00703BA1C8F8C6FA93812B | F | F | T |  |  |  | 1 | [26 empty] | 505C016DC00A52A4F07DD08189966150CE4165153F515D00703BA1C8F8C6FA93812B
공구손료 | 인력품의 3% | 식 | 1 | 1490.9 | 1490.9 | 1490.98 | 1490.9 | 0 | 0 | 0 | 0 |  | 505C016DC00A52A4F07DD081899661 | 5103F16E1D12535A407E8F404786001 | F | F | F | 1 | 0 | 0.03 | [27 empty] | 505C016DC00A52A4F07DD0818996615103F16E1D12535A407E8F404786001
[ 합 계 ] |  |  |  |  | 51189 |  | 1490 |  | 49699 |  | 0 |  | TOTAL | TOTAL
ST 케이블트레이-Straight-COVER-철거 450*t2.3mm M 전기 5-8 ( 호표 92 ) | [12 empty] | 505C016DC00A52A4F07DD081899660
내선전공 | 일반공사 직종 | 인 | 0.15 | 276108 | 41416.2 | 0 | 0 | 276108 | 41416.2 | 0 | 0 | 0.3*0.5 | 505C016DC00A52A4F07DD081899660 | 50CE4165153F515D00703BA1C8F8C6FA93812B | F | F | T |  |  |  | 1 | [26 empty] | 505C016DC00A52A4F07DD08189966050CE4165153F515D00703BA1C8F8C6FA93812B
공구손료 | 인력품의 3% | 식 | 1 | 1242.4 | 1242.4 | 1242.48 | 1242.4 | 0 | 0 | 0 | 0 |  | 505C016DC00A52A4F07DD081899660 | 5103F16E1D12535A407E8F404786001 | F | F | F | 1 | 0 | 0.03 | [27 empty] | 505C016DC00A52A4F07DD0818996605103F16E1D12535A407E8F404786001
[ 합 계 ] |  |  |  |  | 42658 |  | 1242 |  | 41416 |  | 0 |  | TOTAL | TOTAL
ST 케이블트레이-VER. ELBOW-철거 450*75*t2.3mm M 전기 5-8 ( 호표 93 ) | [12 empty] | 505C016DC00A52A4F07DD081899667
내선전공 | 일반공사 직종 | 인 | 0.15 | 276108 | 41416.2 | 0 | 0 | 276108 | 41416.2 | 0 | 0 | 0.3*0.5 | 505C016DC00A52A4F07DD081899667 | 50CE4165153F515D00703BA1C8F8C6FA93812B | F | F | T |  |  |  | 1 | [26 empty] | 505C016DC00A52A4F07DD08189966750CE4165153F515D00703BA1C8F8C6FA93812B
공구손료 | 인력품의 3% | 식 | 1 | 1242.4 | 1242.4 | 1242.48 | 1242.4 | 0 | 0 | 0 | 0 |  | 505C016DC00A52A4F07DD081899667 | 5103F16E1D12535A407E8F404786001 | F | F | F | 1 | 0 | 0.03 | [27 empty] | 505C016DC00A52A4F07DD0818996675103F16E1D12535A407E8F404786001
[ 합 계 ] |  |  |  |  | 42658 |  | 1242 |  | 41416 |  | 0 |  | TOTAL | TOTAL
ST 케이블트레이-VER. ELBOW-COVER-철거 450*t2.3mm M 전기 5-8 ( 호표 94 ) | [12 empty] | 505C016DC00A52A4F07DD081899666
내선전공 | 일반공사 직종 | 인 | 0.15 | 276108 | 41416.2 | 0 | 0 | 276108 | 41416.2 | 0 | 0 | 0.3*0.5 | 505C016DC00A52A4F07DD081899666 | 50CE4165153F515D00703BA1C8F8C6FA93812B | F | F | T |  |  |  | 1 | [26 empty] | 505C016DC00A52A4F07DD08189966650CE4165153F515D00703BA1C8F8C6FA93812B
공구손료 | 인력품의 3% | 식 | 1 | 1242.4 | 1242.4 | 1242.48 | 1242.4 | 0 | 0 | 0 | 0 |  | 505C016DC00A52A4F07DD081899666 | 5103F16E1D12535A407E8F404786001 | F | F | F | 1 | 0 | 0.03 | [27 empty] | 505C016DC00A52A4F07DD0818996665103F16E1D12535A407E8F404786001
[ 합 계 ] |  |  |  |  | 42658 |  | 1242 |  | 41416 |  | 0 |  | TOTAL | TOTAL
파상형경질폴리에틸렌전선관-지중포설 40㎜ M 전기 4-31 ( 호표 95 ) | [12 empty] | 505C016DC05253DE907C73FEDA51D9
파상형경질폴리에틸렌전선관 | 파상형경질폴리에틸렌전선관, ELP, 40mm | M | 1.03 | 522 | 537.6 | 522 | 537.6 | 0 | 0 | 0 | 0 |  | 505C016DC05253DE907C73FEDA51D9 | 57392168B22B5EDE007FC383E1A00F36E61196 | F | F | T |  |  |  | 1 | 2 | [25 empty] | 505C016DC05253DE907C73FEDA51D957392168B22B5EDE007FC383E1A00F36E61196
전선관부속품비 | 전선관의 15% | 식 | 1 | 80.6 | 80.6 | 80.64 | 80.6 | 0 | 0 | 0 | 0 |  | 505C016DC05253DE907C73FEDA51D9 | 5103F16E1D12535A407E8F404786001 | F | F | F | 0 | 0 | 0.15 | [27 empty] | 505C016DC05253DE907C73FEDA51D95103F16E1D12535A407E8F404786001
잡재료비 | 배관배선의 2% | 식 | 1 | 10.7 | 10.7 | 10.75 | 10.7 | 0 | 0 | 0 | 0 |  | 505C016DC05253DE907C73FEDA51D9 | 5103F16E1D12535A407E8F404785002 | F | F | F | 0 | 0 | 0.02 | [27 empty] | 505C016DC05253DE907C73FEDA51D95103F16E1D12535A407E8F404785002
배전전공 | 일반공사 직종 | 인 | 0.007 | 420978 | 2946.8 | 0 | 0 | 420978 | 2946.8 | 0 | 0 |  | 505C016DC05253DE907C73FEDA51D9 | 50CE4165153F515D00703BA1C8F8C6FA938EE7 | F | F | T | [5 empty] | 3 | [24 empty] | 505C016DC05253DE907C73FEDA51D950CE4165153F515D00703BA1C8F8C6FA938EE7
보통인부 | 일반공사 직종 | 인 | 0.018 | 172698 | 3108.5 | 0 | 0 | 172698 | 3108.5 | 0 | 0 |  | 505C016DC05253DE907C73FEDA51D9 | 50CE4165153F515D00703BA1C8F8C6FA938692 | F | F | T | [5 empty] | 3 | [24 empty] | 505C016DC05253DE907C73FEDA51D950CE4165153F515D00703BA1C8F8C6FA938692
공구손료 | 인력품의 3% | 식 | 1 | 181.6 | 181.6 | 181.65 | 181.6 | 0 | 0 | 0 | 0 |  | 505C016DC05253DE907C73FEDA51D9 | 5103F16E1D12535A407E8F404784003 | F | F | F | 1 | 0 | 0.03 | [27 empty] | 505C016DC05253DE907C73FEDA51D95103F16E1D12535A407E8F404784003
[ 합 계 ] |  |  |  |  | 6865 |  | 810 |  | 6055 |  | 0 |  | TOTAL | TOTAL
파상형경질폴리에틸렌전선관-지중포설 30㎜ M 전기 4-31 ( 호표 96 ) | [12 empty] | 505C016DC05253DE907C73FEDA52E0
파상형경질폴리에틸렌전선관 | 파상형경질폴리에틸렌전선관, ELP, 30mm | M | 1.03 | 342 | 352.2 | 342 | 352.2 | 0 | 0 | 0 | 0 |  | 505C016DC05253DE907C73FEDA52E0 | 57392168B22B5EDE007FC383E1A00F36E61195 | F | F | T |  |  |  | 1 | 2 | [25 empty] | 505C016DC05253DE907C73FEDA52E057392168B22B5EDE007FC383E1A00F36E61195
전선관부속품비 | 전선관의 15% | 식 | 1 | 52.8 | 52.8 | 52.83 | 52.8 | 0 | 0 | 0 | 0 |  | 505C016DC05253DE907C73FEDA52E0 | 5103F16E1D12535A407E8F404786001 | F | F | F | 0 | 0 | 0.15 | [27 empty] | 505C016DC05253DE907C73FEDA52E05103F16E1D12535A407E8F404786001
잡재료비 | 배관배선의 2% | 식 | 1 | 7 | 7 | 7.04 | 7 | 0 | 0 | 0 | 0 |  | 505C016DC05253DE907C73FEDA52E0 | 5103F16E1D12535A407E8F404785002 | F | F | F | 0 | 0 | 0.02 | [27 empty] | 505C016DC05253DE907C73FEDA52E05103F16E1D12535A407E8F404785002
배전전공 | 일반공사 직종 | 인 | 0.006 | 420978 | 2525.8 | 0 | 0 | 420978 | 2525.8 | 0 | 0 |  | 505C016DC05253DE907C73FEDA52E0 | 50CE4165153F515D00703BA1C8F8C6FA938EE7 | F | F | T | [5 empty] | 3 | [24 empty] | 505C016DC05253DE907C73FEDA52E050CE4165153F515D00703BA1C8F8C6FA938EE7
보통인부 | 일반공사 직종 | 인 | 0.014 | 172698 | 2417.7 | 0 | 0 | 172698 | 2417.7 | 0 | 0 |  | 505C016DC05253DE907C73FEDA52E0 | 50CE4165153F515D00703BA1C8F8C6FA938692 | F | F | T | [5 empty] | 3 | [24 empty] | 505C016DC05253DE907C73FEDA52E050CE4165153F515D00703BA1C8F8C6FA938692
공구손료 | 인력품의 3% | 식 | 1 | 148.3 | 148.3 | 148.3 | 148.3 | 0 | 0 | 0 | 0 |  | 505C016DC05253DE907C73FEDA52E0 | 5103F16E1D12535A407E8F404784003 | F | F | F | 1 | 0 | 0.03 | [27 empty] | 505C016DC05253DE907C73FEDA52E05103F16E1D12535A407E8F404784003
[ 합 계 ] |  |  |  |  | 5503 |  | 560 |  | 4943 |  | 0 |  | TOTAL | TOTAL
1종금속제가요전선관-노출 36mm, 비방수 M 전기 5-1 ( 호표 97 ) | [12 empty] | 505C016DC05253DCE07E94E19B4280
1종금속제가요전선관 | 1종금속제가요전선관, 36mm, 비방수 | M | 1.1 | 1970 | 2167 | 1970 | 2167 | 0 | 0 | 0 | 0 |  | 505C016DC05253DCE07E94E19B4280 | 57392168B22B5EDE007FC3802D3A4B79C4255B | F | F | T |  |  |  | 1 | [26 empty] | 505C016DC05253DCE07E94E19B428057392168B22B5EDE007FC3802D3A4B79C4255B
잡재료비 | 배관배선의 2% | 식 | 1 | 43.3 | 43.3 | 43.34 | 43.3 | 0 | 0 | 0 | 0 |  | 505C016DC05253DCE07E94E19B4280 | 5103F16E1D12535A407E8F404786001 | F | F | F | 0 | 0 | 0.02 | [27 empty] | 505C016DC05253DCE07E94E19B42805103F16E1D12535A407E8F404785002
내선전공 | 일반공사 직종 | 인 | 0.104 | 276108 | 28715.2 | 0 | 0 | 276108 | 28715.2 | 0 | 0 |  | 505C016DC05253DCE07E94E19B4280 | 50CE4165153F515D00703BA1C8F8C6FA93812B | F | F | T |  |  |  |  | 2 | [25 empty] | 505C016DC05253DCE07E94E19B428050CE4165153F515D00703BA1C8F8C6FA93812B
공구손료 | 인력품의 3% | 식 | 1 | 861.4 | 861.4 | 861.45 | 861.4 | 0 | 0 | 0 | 0 |  | 505C016DC05253DCE07E94E19B4280 | 5103F16E1D12535A407E8F404785002 | F | F | F | 1 | 0 | 0.03 | [27 empty] | 505C016DC05253DCE07E94E19B42805103F16E1D12535A407E8F404784003
[ 합 계 ] |  |  |  |  | 31786 |  | 3071 |  | 28715 |  | 0 |  | TOTAL | TOTAL
1종금속제가요전선관-노출 28mm, 비방수 M 전기 5-1 ( 호표 98 ) | [12 empty] | 505C016DC05253DCE07E94E19B41F9
1종금속제가요전선관 | 1종금속제가요전선관, 28mm, 비방수 | M | 1.1 | 1380 | 1518 | 1380 | 1518 | 0 | 0 | 0 | 0 |  | 505C016DC05253DCE07E94E19B41F9 | 57392168B22B5EDE007FC3802D3A4B79C4255A | F | F | T |  |  |  | 1 | [26 empty] | 505C016DC05253DCE07E94E19B41F957392168B22B5EDE007FC3802D3A4B79C4255A
잡재료비 | 배관배선의 2% | 식 | 1 | 30.3 | 30.3 | 30.36 | 30.3 | 0 | 0 | 0 | 0 |  | 505C016DC05253DCE07E94E19B41F9 | 5103F16E1D12535A407E8F404786001 | F | F | F | 0 | 0 | 0.02 | [27 empty] | 505C016DC05253DCE07E94E19B41F95103F16E1D12535A407E8F404785002
내선전공 | 일반공사 직종 | 인 | 0.086 | 276108 | 23745.2 | 0 | 0 | 276108 | 23745.2 | 0 | 0 |  | 505C016DC05253DCE07E94E19B41F9 | 50CE4165153F515D00703BA1C8F8C6FA93812B | F | F | T |  |  |  |  | 2 | [25 empty] | 505C016DC05253DCE07E94E19B41F950CE4165153F515D00703BA1C8F8C6FA93812B
공구손료 | 인력품의 3% | 식 | 1 | 712.3 | 712.3 | 712.35 | 712.3 | 0 | 0 | 0 | 0 |  | 505C016DC05253DCE07E94E19B41F9 | 5103F16E1D12535A407E8F404785002 | F | F | F | 1 | 0 | 0.03 | [27 empty] | 505C016DC05253DCE07E94E19B41F95103F16E1D12535A407E8F404784003
[ 합 계 ] |  |  |  |  | 26005 |  | 2260 |  | 23745 |  | 0 |  | TOTAL | TOTAL
0.6/1kv 난연 전력케이블(F-CV)-옥외 4C*10㎟ M 전기 5-13 ( 호표 99 ) | [12 empty] | 505C016DC07D5170F072948BAAA7AE
600V폴리에틸렌케이블-옥외 | 600V폴리에틸렌케이블, 0.6/1kv, F-CV, 4C*10㎟ | M | 1.03 | 7660 | 7889.8 | 7660 | 7889.8 | 0 | 0 | 0 | 0 |  | 505C016DC07D5170F072948BAAA7AE | 572F2164E3095918A0770FD923B73CE124484C | F | F | T |  |  |  | 1 | [26 empty] | 505C016DC07D5170F072948BAAA7AE572F2164E3095918A0770FD923B73CE124484C
잡재료비 | 배관배선의 2% | 식 | 1 | 157.7 | 157.7 | 157.79 | 157.7 | 0 | 0 | 0 | 0 |  | 505C016DC07D5170F072948BAAA7AE | 5103F16E1D12535A407E8F404786001 | F | F | F | 0 | 0 | 0.02 | [27 empty] | 505C016DC07D5170F072948BAAA7AE5103F16E1D12535A407E8F404786001
저압케이블전공 | 일반공사 직종 | 인 | 0.049 | 306274 | 15007.4 | 0 | 0 | 306274 | 15007.4 | 0 | 0 |  | 505C016DC07D5170F072948BAAA7AE | 50CE4165153F515D00703BA1C8F8C6FA938126 | F | F | T |  |  |  |  | 2 | [25 empty] | 505C016DC07D5170F072948BAAA7AE50CE4165153F515D00703BA1C8F8C6FA938126
공구손료 | 인력품의 3% | 식 | 1 | 450.2 | 450.2 | 450.22 | 450.2 | 0 | 0 | 0 | 0 |  | 505C016DC07D5170F072948BAAA7AE | 5103F16E1D12535A407E8F404785002 | F | F | F | 1 | 0 | 0.03 | [27 empty] | 505C016DC07D5170F072948BAAA7AE5103F16E1D12535A407E8F404785002
[ 합 계 ] |  |  |  |  | 23504 |  | 8497 |  | 15007 |  | 0 |  | TOTAL | TOTAL
0.6/1kv 난연 전력케이블(F-CV)-옥외 4C*4㎟ M 전기 5-13 ( 호표 100 ) | [12 empty] | 505C016DC07D5170F072948BAAA105
600V폴리에틸렌케이블-옥외 | 600V폴리에틸렌케이블, 0.6/1kv, F-CV, 4C*4㎟ | M | 1.03 | 3380 | 3481.4 | 3380 | 3481.4 | 0 | 0 | 0 | 0 |  | 505C016DC07D5170F072948BAAA105 | 572F2164E3095918A0770FD923B73CE1244B19 | F | F | T |  |  |  | 1 | [26 empty] | 505C016DC07D5170F072948BAAA105572F2164E3095918A0770FD923B73CE1244B19
잡재료비 | 배관배선의 2% | 식 | 1 | 69.6 | 69.6 | 69.62 | 69.6 | 0 | 0 | 0 | 0 |  | 505C016DC07D5170F072948BAAA105 | 5103F16E1D12535A407E8F404786001 | F | F | F | 0 | 0 | 0.02 | [27 empty] | 505C016DC07D5170F072948BAAA1055103F16E1D12535A407E8F404786001
저압케이블전공 | 일반공사 직종 | 인 | 0.029 | 306274 | 8881.9 | 0 | 0 | 306274 | 8881.9 | 0 | 0 |  | 505C016DC07D5170F072948BAAA105 | 50CE4165153F515D00703BA1C8F8C6FA938126 | F | F | T |  |  |  |  | 2 | [25 empty] | 505C016DC07D5170F072948BAAA10550CE4165153F515D00703BA1C8F8C6FA938126
공구손료 | 인력품의 3% | 식 | 1 | 266.4 | 266.4 | 266.45 | 266.4 | 0 | 0 | 0 | 0 |  | 505C016DC07D5170F072948BAAA105 | 5103F16E1D12535A407E8F404785002 | F | F | F | 1 | 0 | 0.03 | [27 empty] | 505C016DC07D5170F072948BAAA1055103F16E1D12535A407E8F404785002
[ 합 계 ] |  |  |  |  | 12698 |  | 3817 |  | 8881 |  | 0 |  | TOTAL | TOTAL
0.6/1kv 난연 전력케이블(F-CV)-옥외 2C*4㎟ M 전기 5-13 ( 호표 101 ) | [12 empty] | 505C016DC07D5170F07292DED56869
600V폴리에틸렌케이블 | 600V폴리에틸렌케이블, 0.6/1kv, F-CV, 2C*4㎟ | M | 1.03 | 2087 | 2149.6 | 2087 | 2149.6 | 0 | 0 | 0 | 0 |  | 505C016DC07D5170F07292DED56869 | 572F2164E3095918A0770FD923B73CE1244DC4 | F | F | T |  |  |  | 1 | [26 empty] | 505C016DC07D5170F07292DED56869572F2164E3095918A0770FD923B73CE1244DC4
잡재료비 | 배관배선의 2% | 식 | 1 | 42.9 | 42.9 | 42.99 | 42.9 | 0 | 0 | 0 | 0 |  | 505C016DC07D5170F07292DED56869 | 5103F16E1D12535A407E8F404786001 | F | F | F | 0 | 0 | 0.02 | [27 empty] | 505C016DC07D5170F07292DED568695103F16E1D12535A407E8F404786001
저압케이블전공 | 일반공사 직종 | 인 | 0.016 | 306274 | 4900.3 | 0 | 0 | 306274 | 4900.3 | 0 | 0 |  | 505C016DC07D5170F07292DED56869 | 50CE4165153F515D00703BA1C8F8C6FA938126 | F | F | T |  |  |  |  | 2 | [25 empty] | 505C016DC07D5170F07292DED5686950CE4165153F515D00703BA1C8F8C6FA938126
공구손료 | 인력품의 3% | 식 | 1 | 147 | 147 | 147 | 147 | 0 | 0 | 0 | 0 |  | 505C016DC07D5170F07292DED56869 | 5103F16E1D12535A407E8F404785002 | F | F | F | 1 | 0 | 0.03 | [27 empty] | 505C016DC07D5170F07292DED568695103F16E1D12535A407E8F404785002
[ 합 계 ] |  |  |  |  | 7239 |  | 2339 |  | 4900 |  | 0 |  | TOTAL | TOTAL
0.6/1kv 트레이용 절연난연 제어용케이블(F-CVV)-옥외 10C*1.5㎟ M 전기 5-13 ( 호표 102 ) | [12 empty] | 505C016DC07D506C50741AD262405F
제어케이블 | 제어케이블, 0.6/1kv, TFR-CVV, 10C*1.5㎟ | M | 1.03 | 3392 | 3493.7 | 3392 | 3493.7 | 0 | 0 | 0 | 0 |  | 505C016DC07D506C50741AD262405F | 572F2164E3095918A0755BD51E98D6D48D1561 | F | F | T |  |  |  | 1 | [26 empty] | 505C016DC07D506C50741AD262405F572F2164E3095918A0755BD51E98D6D48D1561
잡재료비 | 배관배선의 2% | 식 | 1 | 69.8 | 69.8 | 69.87 | 69.8 | 0 | 0 | 0 | 0 |  | 505C016DC07D506C50741AD262405F | 5103F16E1D12535A407E8F404786001 | F | F | F | 0 | 0 | 0.02 | [27 empty] | 505C016DC07D506C50741AD262405F5103F16E1D12535A407E8F404786001
저압케이블전공 | 일반공사 직종 | 인 | 0.048 | 306274 | 14701.1 | 0 | 0 | 306274 | 14701.1 | 0 | 0 |  | 505C016DC07D506C50741AD262405F | 50CE4165153F515D00703BA1C8F8C6FA938126 | F | F | T |  |  |  |  | 2 | [25 empty] | 505C016DC07D506C50741AD262405F50CE4165153F515D00703BA1C8F8C6FA938126
공구손료 | 인력품의 3% | 식 | 1 | 441 | 441 | 441.03 | 441 | 0 | 0 | 0 | 0 |  | 505C016DC07D506C50741AD262405F | 5103F16E1D12535A407E8F404785002 | F | F | F | 1 | 0 | 0.03 | [27 empty] | 505C016DC07D506C50741AD262405F5103F16E1D12535A407E8F404785002
[ 합 계 ] |  |  |  |  | 18705 |  | 4004 |  | 14701 |  | 0 |  | TOTAL | TOTAL
0.6/1kv 트레이용 절연난연 제어용케이블(F-CVV)-옥외 5C*2.5㎟ M 전기 5-13 ( 호표 103 ) | [12 empty] | 505C016DC07D506C507419CC1927A1
제어케이블 | 제어케이블, 0.6/1kv, TFR-CVV, 5C*2.5㎟ | M | 1.03 | 2435 | 2508 | 2435 | 2508 | 0 | 0 | 0 | 0 |  | 505C016DC07D506C507419CC1927A1 | 572F2164E3095918A0755BD51E98D6D48D13B1 | F | F | T |  |  |  | 1 | [26 empty] | 505C016DC07D506C507419CC1927A1572F2164E3095918A0755BD51E98D6D48D13B1
잡재료비 | 배관배선의 2% | 식 | 1 | 50.1 | 50.1 | 50.16 | 50.1 | 0 | 0 | 0 | 0 |  | 505C016DC07D506C507419CC1927A1 | 5103F16E1D12535A407E8F404786001 | F | F | F | 0 | 0 | 0.02 | [27 empty] | 505C016DC07D506C507419CC1927A15103F16E1D12535A407E8F404786001
저압케이블전공 | 일반공사 직종 | 인 | 0.032 | 306274 | 9800.7 | 0 | 0 | 306274 | 9800.7 | 0 | 0 |  | 505C016DC07D506C507419CC1927A1 | 50CE4165153F515D00703BA1C8F8C6FA938126 | F | F | T |  |  |  |  | 2 | [25 empty] | 505C016DC07D506C507419CC1927A150CE4165153F515D00703BA1C8F8C6FA938126
공구손료 | 인력품의 3% | 식 | 1 | 294 | 294 | 294.02 | 294 | 0 | 0 | 0 | 0 |  | 505C016DC07D506C507419CC1927A1 | 5103F16E1D12535A407E8F404785002 | F | F | F | 1 | 0 | 0.03 | [27 empty] | 505C016DC07D506C507419CC1927A15103F16E1D12535A407E8F404785002
[ 합 계 ] |  |  |  |  | 12652 |  | 2852 |  | 9800 |  | 0 |  | TOTAL | TOTAL
0.6/1kv 트레이용 동편조차폐 제어용케이블(F-CVV-SB)-옥외 2C*1.5㎟ M 전기 5-13 ( 호표 104 ) | [12 empty] | 505C016DC07D506E0072F27FFE0F53
제어케이블-옥외 | 제어케이블, 0.6/1kv, TFR-CVV-SB, 2C*1.5㎟ | M | 1.03 | 1638 | 1687.1 | 1638 | 1687.1 | 0 | 0 | 0 | 0 |  | 505C016DC07D506E0072F27FFE0F53 | 572F2164E3095918A0755BD51E98D6D48B6B66 | F | F | T |  |  |  | 1 | [26 empty] | 505C016DC07D506E0072F27FFE0F53572F2164E3095918A0755BD51E98D6D48B6B66
잡재료비 | 배관배선의 2% | 식 | 1 | 33.7 | 33.7 | 33.74 | 33.7 | 0 | 0 | 0 | 0 |  | 505C016DC07D506E0072F27FFE0F53 | 5103F16E1D12535A407E8F404786001 | F | F | F | 0 | 0 | 0.02 | [27 empty] | 505C016DC07D506E0072F27FFE0F535103F16E1D12535A407E8F404786001
저압케이블전공 | 일반공사 직종 | 인 | 0.0168 | 306274 | 5145.4 | 0 | 0 | 306274 | 5145.4 | 0 | 0 |  | 505C016DC07D506E0072F27FFE0F53 | 50CE4165153F515D00703BA1C8F8C6FA938126 | F | F | T |  |  |  |  | 2 | [25 empty] | 505C016DC07D506E0072F27FFE0F5350CE4165153F515D00703BA1C8F8C6FA938126
공구손료 | 인력품의 3% | 식 | 1 | 154.3 | 154.3 | 154.36 | 154.3 | 0 | 0 | 0 | 0 |  | 505C016DC07D506E0072F27FFE0F53 | 5103F16E1D12535A407E8F404785002 | F | F | F | 1 | 0 | 0.03 | [27 empty] | 505C016DC07D506E0072F27FFE0F535103F16E1D12535A407E8F404785002
[ 합 계 ] |  |  |  |  | 7020 |  | 1875 |  | 5145 |  | 0 |  | TOTAL | TOTAL
난연 비닐절연접지용전선(F-GV)-직매 0.6/1kv, 10㎟ M 전기 3-38 ( 호표 105 ) | [12 empty] | 505C016DC06C5A01607F612F12586D
접지용비닐절연전선 | 접지용비닐절연전선, F-GV, 10㎟ | M | 1.05 | 1909 | 2004.4 | 1909 | 2004.4 | 0 | 0 | 0 | 0 |  | 505C016DC06C5A01607F612F12586D | 572F2164E309591B707BE1E0B4FC5B6EE6D018 | F | F | T |  |  |  | 1 | [26 empty] | 505C016DC06C5A01607F612F12586D572F2164E309591B707BE1E0B4FC5B6EE6D018
잡재료비 | 배관배선의 2% | 식 | 1 | 40 | 40 | 40.08 | 40 | 0 | 0 | 0 | 0 |  | 505C016DC06C5A01607F612F12586D | 5103F16E1D12535A407E8F404786001 | F | F | F | 0 | 0 | 0.02 | [27 empty] | 505C016DC06C5A01607F612F12586D5103F16E1D12535A407E8F404786001
내선전공 | 일반공사 직종 | 인 | 0.006 | 276108 | 1656.6 | 0 | 0 | 276108 | 1656.6 | 0 | 0 |  | 505C016DC06C5A01607F612F12586D | 50CE4165153F515D00703BA1C8F8C6FA93812B | F | F | T |  |  |  |  | 2 | [25 empty] | 505C016DC06C5A01607F612F12586D50CE4165153F515D00703BA1C8F8C6FA93812B
공구손료 | 인력품의 3% | 식 | 1 | 49.6 | 49.6 | 49.69 | 49.6 | 0 | 0 | 0 | 0 |  | 505C016DC06C5A01607F612F12586D | 5103F16E1D12535A407E8F404785002 | F | F | F | 1 | 0 | 0.03 | [27 empty] | 505C016DC06C5A01607F612F12586D5103F16E1D12535A407E8F404785002
[ 합 계 ] |  |  |  |  | 3750 |  | 2094 |  | 1656 |  | 0 |  | TOTAL | TOTAL
접지봉 3본 연결 3본, Φ14x1,000㎜ 개소 전기 3-38 ( 호표 106 ) | [12 empty] | 505C016DC0375607D0798B643940E9
접지봉 | 접지봉, 14∮*1000mm | 개 | 3 | 3316 | 9948 | 3316 | 9948 | 0 | 0 | 0 | 0 |  | 505C016DC0375607D0798B643940E9 | 57392168B234575F5071F37F134391D69C1CFB | F | F | T |  |  |  | 1 | [26 empty] | 505C016DC0375607D0798B643940E957392168B234575F5071F37F134391D69C1CFB
내선전공 | 일반공사 직종 | 인 | 0.24 | 276108 | 66265.9 | 0 | 0 | 276108 | 66265.9 | 0 | 0 |  | 505C016DC0375607D0798B643940E9 | 50CE4165153F515D00703BA1C8F8C6FA93812B | F | F | T |  |  |  | 1 | [26 empty] | 505C016DC0375607D0798B643940E950CE4165153F515D00703BA1C8F8C6FA93812B
보통인부 | 일반공사 직종 | 인 | 0.2 | 172698 | 34539.6 | 0 | 0 | 172698 | 34539.6 | 0 | 0 |  | 505C016DC0375607D0798B643940E9 | 50CE4165153F515D00703BA1C8F8C6FA938692 | F | F | T |  |  |  | 1 | [26 empty] | 505C016DC0375607D0798B643940E950CE4165153F515D00703BA1C8F8C6FA938692
공구손료 | 인력품의 3% | 식 | 1 | 3024.1 | 3024.1 | 3024.16 | 3024.1 | 0 | 0 | 0 | 0 |  | 505C016DC0375607D0798B643940E9 | 5103F16E1D12535A407E8F404786001 | F | F | F | 1 | 0 | 0.03 | [27 empty] | 505C016DC0375607D0798B643940E95103F16E1D12535A407E8F404786001
[ 합 계 ] |  |  |  |  | 113777 |  | 12972 |  | 100805 |  | 0 |  | TOTAL | TOTAL
전력케이블 단말처리-저압(1 KV 이하) 1C, 10㎟ 개소 전기 4-37 ( 호표 107 ) | [12 empty] | 505C116B7AA854EC10724F7C541813
압착단자 | 압착단자, 터미널, 10㎟ | 개 | 1 | 94.1 | 94.1 | 94.1 | 94.1 | 0 | 0 | 0 | 0 |  | 505C116B7AA854EC10724F7C541813 | 57392168B234575DA07042F0769414A97021BC | F | F | T | [30 empty] | 505C116B7AA854EC10724F7C54181357392168B234575DA07042F0769414A97021BC
저압케이블전공 | 일반공사 직종 | 인 | 0.081 | 306274 | 24808.1 | 0 | 0 | 306274 | 24808.1 | 0 | 0 | 0.27*0.3 | 505C116B7AA854EC10724F7C541813 | 50CE4165153F515D00703BA1C8F8C6FA938126 | F | F | T |  |  |  | 1 | [26 empty] | 505C116B7AA854EC10724F7C54181350CE4165153F515D00703BA1C8F8C6FA938126
공구손료 | 인력품의 3% | 식 | 1 | 744.2 | 744.2 | 744.24 | 744.2 | 0 | 0 | 0 | 0 |  | 505C116B7AA854EC10724F7C541813 | 5103F16E1D12535A407E8F404786001 | F | F | F | 1 | 0 | 0.03 | [27 empty] | 505C116B7AA854EC10724F7C5418135103F16E1D12535A407E8F404786001
[ 합 계 ] |  |  |  |  | 25646 |  | 838 |  | 24808 |  | 0 |  | TOTAL | TOTAL
풀박스(천장면)-노출 300*300*150mm 개 전기 5-4 ( 호표 108 ) | [12 empty] | 505C016DC0D759B0907FAB38865947
풀박스 | 풀박스, 300*300*150mm | 개 | 1 | 9996 | 9996 | 9996 | 9996 | 0 | 0 | 0 | 0 |  | 505C016DC0D759B0907FAB38865947 | 57392168B234575AE07F6E5155C7E4B8325493 | F | F | T | [30 empty] | 505C016DC0D759B0907FAB3886594757392168B234575AE07F6E5155C7E4B8325493
내선전공 | 일반공사 직종 | 인 | 0.42 | 276108 | 115965.3 | 0 | 0 | 276108 | 115965.3 | 0 | 0 |  | 505C016DC0D759B0907FAB38865947 | 50CE4165153F515D00703BA1C8F8C6FA93812B | F | F | T |  |  |  | 1 | [26 empty] | 505C016DC0D759B0907FAB3886594750CE4165153F515D00703BA1C8F8C6FA93812B
공구손료 | 인력품의 3% | 식 | 1 | 3478.9 | 3478.9 | 3478.95 | 3478.9 | 0 | 0 | 0 | 0 |  | 505C016DC0D759B0907FAB38865947 | 5103F16E1D12535A407E8F404786001 | F | F | F | 1 | 0 | 0.03 | [27 empty] | 505C016DC0D759B0907FAB388659475103F16E1D12535A407E8F404786001
[ 합 계 ] |  |  |  |  | 129439 |  | 13474 |  | 115965 |  | 0 |  | TOTAL | TOTAL
전기수전 저압(36C) 식 전기 4-29, 전기 5-29 ( 호표 109 ) | [12 empty] | 505C016DC014580D60766011930BFA
강제전선관-노출-옥외 | 아연도, 36mm | M | 8 | 74691 | 597528 | 8426 | 67408 | 66265 | 530120 | 0 | 0 | 호표 124 | 505C016DC014580D60766011930BFA | 505C016DC05253DDF0758A141F394A | T | F | F | [30 empty] | 505C016DC014580D60766011930BFA505C016DC05253DDF0758A141F394A
관구밀폐기-전기수전용 | 관구밀폐기, 이종연결관, ∮40mm | 개 | 1 | 1929 | 1929 | 1929 | 1929 | 0 | 0 | 0 | 0 |  | 505C016DC014580D60766011930BFA | 57392168B22B5EDE007FCD84612792AAA4C17F | F | F | T | [30 empty] | 505C016DC014580D60766011930BFA57392168B22B5EDE007FCD84612792AAA4C17F
엔트런스 캡 | 2 1/4" (36mm) | 개 | 1 | 12923 | 12923 | 4640 | 4640 | 8283 | 8283 | 0 | 0 | 호표 125 | 505C016DC014580D60766011930BFA | 505C016AF9DD5400C072202CB7EBD1 | T | F | F | [30 empty] | 505C016DC014580D60766011930BFA505C016AF9DD5400C072202CB7EBD1
필름밴드 | 1,420mm(대) | 개 | 4 | 2840.9 | 11363.6 | 2840.91 | 11363.6 | 0 | 0 | 0 | 0 | 8/2 | 505C016DC014580D60766011930BFA | 5792A16B53BD5FA3607EBAC665F11D70EAD86B | F | F | T | [30 empty] | 505C016DC014580D60766011930BFA5792A16B53BD5FA3607EBAC665F11D70EAD86B
[ 합 계 ] |  |  |  |  | 623743 |  | 85340 |  | 538403 |  | 0 |  | TOTAL | TOTAL
전력량계 및 부속장치 설치 전력량계 3ø 4W용, 한전지급품 대 전기 5-21 ( 호표 110 ) | [12 empty] | 505C016AF9595E4040789C93C5F8B6
내선전공 | 일반공사 직종 | 인 | 0.32 | 276108 | 88354.5 | 0 | 0 | 276108 | 88354.5 | 0 | 0 |  | 505C016AF9595E4040789C93C5F8B6 | 50CE4165153F515D00703BA1C8F8C6FA93812B | F | F | T |  |  |  | 1 | [26 empty] | 505C016AF9595E4040789C93C5F8B650CE4165153F515D00703BA1C8F8C6FA93812B
공구손료 | 인력품의 3% | 식 | 1 | 2650.6 | 2650.6 | 2650.63 | 2650.6 | 0 | 0 | 0 | 0 |  | 505C016AF9595E4040789C93C5F8B6 | 5103F16E1D12535A407E8F404786001 | F | F | F | 1 | 0 | 0.03 | [27 empty] | 505C016AF9595E4040789C93C5F8B65103F16E1D12535A407E8F404786001
[ 합 계 ] |  |  |  |  | 91004 |  | 2650 |  | 88354 |  | 0 |  | TOTAL | TOTAL
아스팔트 포장 절단, 깨기 및 복구 M ( 호표 111 ) | [12 empty] | 570C616619B75589A07CFE76EEB80F
아스팔트 포장절단 |  | M | 1 | 2499 | 2499 | 2499 | 2499 | 0 | 0 | 0 | 0 |  | 570C616619B75589A07CFE76EEB80F | 5792A16B53BD5FA3607EBACF495284F85B0CF3 | F | F | T | [30 empty] | 570C616619B75589A07CFE76EEB80F5792A16B53BD5FA3607EBACF495284F85B0CF3
아스팔트 포장깨기 | 대형브레이커+0.6㎥ | ㎥ | 1 | 14664 | 14664 | 14664 | 14664 | 0 | 0 | 0 | 0 |  | 570C616619B75589A07CFE76EEB80F | 5792A16B53BD5FA3607EBACF495284F85B0CF0 | F | F | T | [30 empty] | 570C616619B75589A07CFE76EEB80F5792A16B53BD5FA3607EBACF495284F85B0CF0
ASP임시포장 | T=15cm | 식 | 1 | 7990 | 7990 | 7990 | 7990 | 0 | 0 | 0 | 0 | 호표 126 | 570C616619B75589A07CFE76EEB80F | 570C616619B75589A07CFE76EEB800 | T | F | F | [30 empty] | 570C616619B75589A07CFE76EEB80F570C616619B75589A07CFE76EEB800
아스팔트 포장 절삭후 아스팔트 덧씌우기 | B-Type (1회절삭,1회포장) | ㎡ | 1 | 4319 | 4319 | 4319 | 4319 | 0 | 0 | 0 | 0 |  | 570C616619B75589A07CFE76EEB80F | 5792A16B53BD5FA3607EBACF495284F85B0CF4 | F | F | T | [30 empty] | 570C616619B75589A07CFE76EEB80F5792A16B53BD5FA3607EBACF495284F85B0CF4
보조기층포설및다짐 | 인력식 소규모 장비사용 시공 | ㎥ | 1 | 16229 | 16229 | 16229 | 16229 | 0 | 0 | 0 | 0 |  | 570C616619B75589A07CFE76EEB80F | 5792A16B53BD5FA3607EBACF495284F85B0CF5 | F | F | T | [30 empty] | 570C616619B75589A07CFE76EEB80F5792A16B53BD5FA3607EBACF495284F85B0CF5
아스콘(관급),제주 | #78(표층용) | Ton | 0.1392 | 122710 | 17081.2 | 122710 | 17081.2 | 0 | 0 | 0 | 0 | 1*0.05*2.32*1.2 | 570C616619B75589A07CFE76EEB80F | 5792A16B53BD5FA3607EBACF495284F85B0D9F | F | F | T | [30 empty] | 570C616619B75589A07CFE76EEB80F5792A16B53BD5FA3607EBACF495284F85B0D9F
재생아스콘 | #467(기층용) | Ton | 0.2387 | 87910 | 20984.1 | 87910 | 20984.1 | 0 | 0 | 0 | 0 | 1*0.1*2.34*1.02 | 570C616619B75589A07CFE76EEB80F | 5792A16B53BD5FA3607EBACF495284F85B0D9E | F | F | T | [30 empty] | 570C616619B75589A07CFE76EEB80F5792A16B53BD5FA3607EBACF495284F85B0D9E
아스팔트유제 | RSC-3 | D/M | 0.0002 | 190000 | 38 | 190000 | 38 | 0 | 0 | 0 | 0 | 1/30*1.02/200 | 570C616619B75589A07CFE76EEB80F | 5792A16B53BD5FA3607EBACF495284F85B0D91 | F | F | T | [30 empty] | 570C616619B75589A07CFE76EEB80F5792A16B53BD5FA3607EBACF495284F85B0D91
아스팔트유제 | RSC-4 | D/M | 0.0001 | 190000 | 19 | 190000 | 19 | 0 | 0 | 0 | 0 | 1/75*1.02/200 | 570C616619B75589A07CFE76EEB80F | 5792A16B53BD5FA3607EBACF495284F85B0D90 | F | F | T | [30 empty] | 570C616619B75589A07CFE76EEB80F5792A16B53BD5FA3607EBACF495284F85B0D90
혼합골재, 제주 | D40mm이하, 보조기층용 | ㎥ | 1 | 20000 | 20000 | 20000 | 20000 | 0 | 0 | 0 | 0 |  | 570C616619B75589A07CFE76EEB80F | 5792A16B53BD5FA3607EBACF495284F85B0CF2 | F | F | T | [30 empty] | 570C616619B75589A07CFE76EEB80F5792A16B53BD5FA3607EBACF495284F85B0CF2
텍코팅(인력식) | 아스팔트스프레이어400L | ㎡ | 1 | 90 | 90 | 90 | 90 | 0 | 0 | 0 | 0 |  | 570C616619B75589A07CFE76EEB80F | 5792A16B53BD5FA3607EBACF495284F85B0CF6 | F | F | T | [30 empty] | 570C616619B75589A07CFE76EEB80F5792A16B53BD5FA3607EBACF495284F85B0CF6
프라임코팅(인력식) | 아스팔트스프레이어400L | ㎡ | 1 | 90 | 90 | 90 | 90 | 0 | 0 | 0 | 0 |  | 570C616619B75589A07CFE76EEB80F | 5792A16B53BD5FA3607EBACF495284F85B0CF7 | F | F | T | [30 empty] | 570C616619B75589A07CFE76EEB80F5792A16B53BD5FA3607EBACF495284F85B0CF7
[ 합 계 ] |  |  |  |  | 104003 |  | 104003 |  | 0 |  | 0 |  | TOTAL | TOTAL
잔토처리 인력 (현장 내 소운반 깔고 고르기) M3 공통 3-1-2 [비고] ( 호표 112 ) | [12 empty] | 503F316550D3566BA07FC08B0CC72F
보통인부 | 일반공사 직종 | 인 | 0.2 | 172698 | 34539.6 | 0 | 0 | 172698 | 34539.6 | 0 | 0 |  | 503F316550D3566BA07FC08B0CC72F | 50CE4165153F515D00703BA1C8F8C6FA938692 | F | F | T | [30 empty] | 503F316550D3566BA07FC08B0CC72F50CE4165153F515D00703BA1C8F8C6FA938692
[ 합 계 ] |  |  |  |  | 34539 |  | 0 |  | 34539 |  | 0 |  | TOTAL | TOTAL
경고테이프 포설 저압용 M 전기 4-45 ( 호표 113 ) | [12 empty] | 505C016DC014580D6076674108B861
경고테이프 | 폭 200㎜ | M | 1 | 110 | 110 | 110 | 110 | 0 | 0 | 0 | 0 |  | 505C016DC014580D6076674108B861 | 57392168B234575AE0767945F9D552B7D3CEDB | F | F | T | [30 empty] | 505C016DC014580D6076674108B86157392168B234575AE0767945F9D552B7D3CEDB
보통인부 | 일반공사 직종 | 인 | 0.001 | 172698 | 172.6 | 0 | 0 | 172698 | 172.6 | 0 | 0 |  | 505C016DC014580D6076674108B861 | 50CE4165153F515D00703BA1C8F8C6FA938692 | F | F | T |  |  |  | 1 | [26 empty] | 505C016DC014580D6076674108B86150CE4165153F515D00703BA1C8F8C6FA938692
저압케이블전공 | 일반공사 직종 | 인 | 0.0005 | 306274 | 153.1 | 0 | 0 | 306274 | 153.1 | 0 | 0 |  | 505C016DC014580D6076674108B861 | 50CE4165153F515D00703BA1C8F8C6FA938126 | F | F | T |  |  |  | 1 | [26 empty] | 505C016DC014580D6076674108B86150CE4165153F515D00703BA1C8F8C6FA938126
공구손료 | 인력품의 3% | 식 | 1 | 9.7 | 9.7 | 9.77 | 9.7 | 0 | 0 | 0 | 0 |  | 505C016DC014580D6076674108B861 | 5103F16E1D12535A407E8F404786001 | F | F | F | 1 | 0 | 0.03 | [27 empty] | 505C016DC014580D6076674108B8615103F16E1D12535A407E8F404786001
[ 합 계 ] |  |  |  |  | 444 |  | 119 |  | 325 |  | 0 |  | TOTAL | TOTAL
강제전선관-노출-옥외 아연도, 42mm M 전기 5-1 ( 호표 114 ) | [12 empty] | 505C016DC05253DDF0758A141F394B
강제전선관-옥외 | 강제전선관, 후강전선관, 아연도, 42mm | M | 1.05 | 6269 | 6582.4 | 6269 | 6582.4 | 0 | 0 | 0 | 0 |  | 505C016DC05253DDF0758A141F394B | 57392168B22B5EDE007FC383E1A00F378F4EBE | F | F | T |  |  |  | 1 | 2 | [25 empty] | 505C016DC05253DDF0758A141F394B57392168B22B5EDE007FC383E1A00F378F4EBE
전선관부속품비 | 전선관의 15% | 식 | 1 | 987.3 | 987.3 | 987.36 | 987.3 | 0 | 0 | 0 | 0 |  | 505C016DC05253DDF0758A141F394B | 5103F16E1D12535A407E8F404786001 | F | F | F | 0 | 0 | 0.15 | [27 empty] | 505C016DC05253DDF0758A141F394B5103F16E1D12535A407E8F404784003
잡재료비 | 배관배선의 2% | 식 | 1 | 131.6 | 131.6 | 131.64 | 131.6 | 0 | 0 | 0 | 0 |  | 505C016DC05253DDF0758A141F394B | 5103F16E1D12535A407E8F404785002 | F | F | F | 0 | 0 | 0.02 | [27 empty] | 505C016DC05253DDF0758A141F394B5103F16E1D12535A407E8F404786001
내선전공 | 일반공사 직종 | 인 | 0.3 | 276108 | 82832.4 | 0 | 0 | 276108 | 82832.4 | 0 | 0 | 0.25*1.2 | 505C016DC05253DDF0758A141F394B | 50CE4165153F515D00703BA1C8F8C6FA93812B | F | F | T | [5 empty] | 3 | [24 empty] | 505C016DC05253DDF0758A141F394B50CE4165153F515D00703BA1C8F8C6FA93812B
공구손료 | 인력품의 3% | 식 | 1 | 2484.9 | 2484.9 | 2484.97 | 2484.9 | 0 | 0 | 0 | 0 |  | 505C016DC05253DDF0758A141F394B | 5103F16E1D12535A407E8F404784003 | F | F | F | 1 | 0 | 0.03 | [27 empty] | 505C016DC05253DDF0758A141F394B5103F16E1D12535A407E8F404785002
[ 합 계 ] |  |  |  |  | 93018 |  | 10186 |  | 82832 |  | 0 |  | TOTAL | TOTAL
엔트런스 캡 2 1/4" (42mm) 개 전기 5-29 ( 호표 115 ) | [12 empty] | 505C016AF9DD5400C072202CB7EBD0
강재전선관용부품 | 강재전선관용부품, 위샤캡, 42C | 개 | 1 | 4658 | 4658 | 4658 | 4658 | 0 | 0 | 0 | 0 |  | 505C016AF9DD5400C072202CB7EBD0 | 57392168B22B5EDE007FCD84612FE0377B2233 | F | F | T | [30 empty] | 505C016AF9DD5400C072202CB7EBD057392168B22B5EDE007FCD84612FE0377B2233
내선전공 | 일반공사 직종 | 인 | 0.03 | 276108 | 8283.2 | 0 | 0 | 276108 | 8283.2 | 0 | 0 |  | 505C016AF9DD5400C072202CB7EBD0 | 50CE4165153F515D00703BA1C8F8C6FA93812B | F | F | T |  |  |  | 1 | [26 empty] | 505C016AF9DD5400C072202CB7EBD050CE4165153F515D00703BA1C8F8C6FA93812B
공구손료 | 인력품의 3% | 식 | 1 | 248.4 | 248.4 | 248.49 | 248.4 | 0 | 0 | 0 | 0 |  | 505C016AF9DD5400C072202CB7EBD0 | 5103F16E1D12535A407E8F404786001 | F | F | F | 1 | 0 | 0.03 | [27 empty] | 505C016AF9DD5400C072202CB7EBD05103F16E1D12535A407E8F404786001
[ 합 계 ] |  |  |  |  | 13189 |  | 4906 |  | 8283 |  | 0 |  | TOTAL | TOTAL
다이아몬드 비트 Φ100, 두께 30cm Set 건설 2-1-5 ( 호표 116 ) | [12 empty] | 505C016AF9DD5402807FAF7A19AA9A
다이아몬드 비트 | Φ100 | 개 | 0.002 | 97000 | 194 | 97000 | 194 | 0 | 0 | 0 | 0 | 3.14*0.05^2*0.3*0.69 | 505C016AF9DD5402807FAF7A19AA9A | 5792A16B53BD5FA3607EBAC665F11D70EAD86A | F | F | T | [30 empty] | 505C016AF9DD5402807FAF7A19AA9A5792A16B53BD5FA3607EBAC665F11D70EAD86A
[ 합 계 ] |  |  |  |  | 194 |  | 194 |  | 0 |  | 0 |  | TOTAL | TOTAL
코아드릴 15.24cm HR 공통 8-3(5901) ( 호표 117 ) | [12 empty] | 570C616619B75124B07BB0AD1B09606952A265A4
코어드릴 | 15.24cm | 대 | 0.5268 | 831 | 437.7 | 0 | 0 | 0 | 0 | 831 | 437.7 | 천원 | 570C616619B75124B07BB0AD1B09606952A265A4 | 570C616619B75124B07BB0AD1B09606952A265 | F | F | T | [30 empty] | 570C616619B75124B07BB0AD1B09606952A265A4570C616619B75124B07BB0AD1B09606952A265
[ 합 계 ] |  |  |  |  | 437 |  | 0 |  | 0 |  | 437 |  | TOTAL | TOTAL
다이아몬드 비트 Φ100, 두께 20cm Set 건설 2-1-5 ( 호표 118 ) | [12 empty] | 505C016AF9DD5402807FAF7A19AA9C
다이아몬드 비트 | Φ100 | 개 | 0.001 | 97000 | 97 | 97000 | 97 | 0 | 0 | 0 | 0 | 3.14*0.05^2*0.2*0.69 | 505C016AF9DD5402807FAF7A19AA9C | 5792A16B53BD5FA3607EBAC665F11D70EAD86A | F | F | T | [30 empty] | 505C016AF9DD5402807FAF7A19AA9C5792A16B53BD5FA3607EBAC665F11D70EAD86A
[ 합 계 ] |  |  |  |  | 97 |  | 97 |  | 0 |  | 0 |  | TOTAL | TOTAL
다이아몬드 비트 Φ100, 두께 15cm Set 건설 2-1-5 ( 호표 119 ) | [12 empty] | 505C016AF9DD5402807FAF7A19AA9D
다이아몬드 비트 | Φ100 | 개 | 0.0008 | 97000 | 77.6 | 97000 | 77.6 | 0 | 0 | 0 | 0 | 3.14*0.05^2*0.15*0.69 | 505C016AF9DD5402807FAF7A19AA9D | 5792A16B53BD5FA3607EBAC665F11D70EAD86A | F | F | T | [30 empty] | 505C016AF9DD5402807FAF7A19AA9D5792A16B53BD5FA3607EBAC665F11D70EAD86A
[ 합 계 ] |  |  |  |  | 77 |  | 77 |  | 0 |  | 0 |  | TOTAL | TOTAL
모르타르 배합(배합품 포함) 배합용적비 1:3, 시멘트, 모래 포함 M3 건축 9-1-1 ( 호표 120 ) | [12 empty] | 501AD163249E50C6207221920D733B
시멘트 | 시멘트, 제주, 분공장도, -부가세 별도- | kg | 510 | 211.3 | 107793.6 | 211.36 | 107793.6 | 0 | 0 | 0 | 0 |  | 501AD163249E50C6207221920D733B | 5739B16E6DF05507C07FBD38D0990AD7ED6E34 | F | F | T | [30 empty] | 501AD163249E50C6207221920D733B5739B16E6DF05507C07FBD38D0990AD7ED6E34
모래 | 모래, 제주, 도착도 | M3 | 1.1 | 50000 | 55000 | 50000 | 55000 | 0 | 0 | 0 | 0 |  | 501AD163249E50C6207221920D733B | 571EC16651B65461107594DCA0A5C2AA57E999 | F | F | T | [30 empty] | 501AD163249E50C6207221920D733B571EC16651B65461107594DCA0A5C2AA57E999
보통인부 | 일반공사 직종 | 인 | 0.66 | 172698 | 113980.6 | 0 | 0 | 172698 | 113980.6 | 0 | 0 |  | 501AD163249E50C6207221920D733B | 50CE4165153F515D00703BA1C8F8C6FA938692 | F | F | T | [30 empty] | 501AD163249E50C6207221920D733B50CE4165153F515D00703BA1C8F8C6FA938692
[ 합 계 ] |  |  |  |  | 276773 |  | 162793 |  | 113980 |  | 0 |  | TOTAL | TOTAL
강제전선관-노출-옥외 아연도, 104mm M 전기 5-1 ( 호표 121 ) | [12 empty] | 505C016DC05253DDF0758A141F394F
강제전선관-옥외 | 강제전선관, 후강전선관, 아연도, 104mm | M | 1.05 | 20843 | 21885.1 | 20843 | 21885.1 | 0 | 0 | 0 | 0 |  | 505C016DC05253DDF0758A141F394F | 57392168B22B5EDE007FC383E1A00F378F4EB2 | F | F | T |  |  |  | 1 | 2 | [25 empty] | 505C016DC05253DDF0758A141F394F57392168B22B5EDE007FC383E1A00F378F4EB2
전선관부속품비 | 전선관의 15% | 식 | 1 | 3282.7 | 3282.7 | 3282.76 | 3282.7 | 0 | 0 | 0 | 0 |  | 505C016DC05253DDF0758A141F394F | 5103F16E1D12535A407E8F404786001 | F | F | F | 0 | 0 | 0.15 | [27 empty] | 505C016DC05253DDF0758A141F394F5103F16E1D12535A407E8F404784003
잡재료비 | 배관배선의 2% | 식 | 1 | 437.7 | 437.7 | 437.7 | 437.7 | 0 | 0 | 0 | 0 |  | 505C016DC05253DDF0758A141F394F | 5103F16E1D12535A407E8F404785002 | F | F | F | 0 | 0 | 0.02 | [27 empty] | 505C016DC05253DDF0758A141F394F5103F16E1D12535A407E8F404786001
내선전공 | 일반공사 직종 | 인 | 0.852 | 276108 | 235244 | 0 | 0 | 276108 | 235244 | 0 | 0 | 0.71*1.2 | 505C016DC05253DDF0758A141F394F | 50CE4165153F515D00703BA1C8F8C6FA93812B | F | F | T | [5 empty] | 3 | [24 empty] | 505C016DC05253DDF0758A141F394F50CE4165153F515D00703BA1C8F8C6FA93812B
공구손료 | 인력품의 3% | 식 | 1 | 7057.3 | 7057.3 | 7057.32 | 7057.3 | 0 | 0 | 0 | 0 |  | 505C016DC05253DDF0758A141F394F | 5103F16E1D12535A407E8F404784003 | F | F | F | 1 | 0 | 0.03 | [27 empty] | 505C016DC05253DDF0758A141F394F5103F16E1D12535A407E8F404785002
[ 합 계 ] |  |  |  |  | 267906 |  | 32662 |  | 235244 |  | 0 |  | TOTAL | TOTAL
이종연결관 125mm 개 전기 4-31 ( 호표 122 ) | [12 empty] | 505C016DC05253DE907C73FEDB7C5D
관구밀폐기-전기수전용 | 관구밀폐기, 이종연결관, ∮125mm | 개 | 1 | 5419 | 5419 | 5419 | 5419 | 0 | 0 | 0 | 0 |  | 505C016DC05253DE907C73FEDB7C5D | 57392168B22B5EDE007FCD84612792AAA4C178 | F | F | T | [30 empty] | 505C016DC05253DE907C73FEDB7C5D57392168B22B5EDE007FCD84612792AAA4C178
보통인부 | 일반공사 직종 | 인 | 0.053 | 172698 | 9152.9 | 0 | 0 | 172698 | 9152.9 | 0 | 0 |  | 505C016DC05253DE907C73FEDB7C5D | 50CE4165153F515D00703BA1C8F8C6FA938692 | F | F | T |  |  |  | 1 | [26 empty] | 505C016DC05253DE907C73FEDB7C5D50CE4165153F515D00703BA1C8F8C6FA938692
배전전공 | 일반공사 직종 | 인 | 0.053 | 420978 | 22311.8 | 0 | 0 | 420978 | 22311.8 | 0 | 0 |  | 505C016DC05253DE907C73FEDB7C5D | 50CE4165153F515D00703BA1C8F8C6FA938EE7 | F | F | T |  |  |  | 1 | [26 empty] | 505C016DC05253DE907C73FEDB7C5D50CE4165153F515D00703BA1C8F8C6FA938EE7
공구손료 | 인력품의 3% | 식 | 1 | 943.9 | 943.9 | 943.94 | 943.9 | 0 | 0 | 0 | 0 |  | 505C016DC05253DE907C73FEDB7C5D | 5103F16E1D12535A407E8F404786001 | F | F | F | 1 | 0 | 0.03 | [27 empty] | 505C016DC05253DE907C73FEDB7C5D5103F16E1D12535A407E8F404785002
[ 합 계 ] |  |  |  |  | 37826 |  | 6362 |  | 31464 |  | 0 |  | TOTAL | TOTAL
엔트런스 캡 2 1/4" (104mm) 개 전기 5-29 ( 호표 123 ) | [12 empty] | 505C016AF9DD5400C072202CB7EBD4
강재전선관용부품 | 강재전선관용부품, 위샤캡, 104C | 개 | 1 | 45509 | 45509 | 45509 | 45509 | 0 | 0 | 0 | 0 |  | 505C016AF9DD5400C072202CB7EBD4 | 57392168B22B5EDE007FCD84612FE0377B2237 | F | F | T | [30 empty] | 505C016AF9DD5400C072202CB7EBD457392168B22B5EDE007FCD84612FE0377B2237
내선전공 | 일반공사 직종 | 인 | 0.04 | 276108 | 11044.3 | 0 | 0 | 276108 | 11044.3 | 0 | 0 |  | 505C016AF9DD5400C072202CB7EBD4 | 50CE4165153F515D00703BA1C8F8C6FA93812B | F | F | T |  |  |  | 1 | [26 empty] | 505C016AF9DD5400C072202CB7EBD450CE4165153F515D00703BA1C8F8C6FA93812B
공구손료 | 인력품의 3% | 식 | 1 | 331.3 | 331.3 | 331.32 | 331.3 | 0 | 0 | 0 | 0 |  | 505C016AF9DD5400C072202CB7EBD4 | 5103F16E1D12535A407E8F404786001 | F | F | F | 1 | 0 | 0.03 | [27 empty] | 505C016AF9DD5400C072202CB7EBD45103F16E1D12535A407E8F404786001
[ 합 계 ] |  |  |  |  | 56884 |  | 45840 |  | 11044 |  | 0 |  | TOTAL | TOTAL
강제전선관-노출-옥외 아연도, 36mm M 전기 5-1 ( 호표 124 ) | [12 empty] | 505C016DC05253DDF0758A141F394A
강제전선관-옥외 | 강제전선관, 후강전선관, 아연도, 36mm | M | 1.05 | 5475 | 5748.7 | 5475 | 5748.7 | 0 | 0 | 0 | 0 |  | 505C016DC05253DDF0758A141F394A | 57392168B22B5EDE007FC383E1A00F378F4EB9 | F | F | T |  |  |  | 1 | 2 | [25 empty] | 505C016DC05253DDF0758A141F394A57392168B22B5EDE007FC383E1A00F378F4EB9
전선관부속품비 | 전선관의 15% | 식 | 1 | 574.8 | 574.8 | 574.87 | 574.8 | 0 | 0 | 0 | 0 |  | 505C016DC05253DDF0758A141F394A | 5103F16E1D12535A407E8F404786001 | F | F | F | 0 | 0 | 0.1 | [27 empty] | 505C016DC05253DDF0758A141F394A5103F16E1D12535A407E8F404784003
잡재료비 | 배관배선의 2% | 식 | 1 | 114.9 | 114.9 | 114.97 | 114.9 | 0 | 0 | 0 | 0 |  | 505C016DC05253DDF0758A141F394A | 5103F16E1D12535A407E8F404785002 | F | F | F | 0 | 0 | 0.02 | [27 empty] | 505C016DC05253DDF0758A141F394A5103F16E1D12535A407E8F404786001
내선전공 | 일반공사 직종 | 인 | 0.24 | 276108 | 66265.9 | 0 | 0 | 276108 | 66265.9 | 0 | 0 | 0.2*1.2 | 505C016DC05253DDF0758A141F394A | 50CE4165153F515D00703BA1C8F8C6FA93812B | F | F | T | [5 empty] | 3 | [24 empty] | 505C016DC05253DDF0758A141F394A50CE4165153F515D00703BA1C8F8C6FA93812B
공구손료 | 인력품의 3% | 식 | 1 | 1987.9 | 1987.9 | 1987.97 | 1987.9 | 0 | 0 | 0 | 0 |  | 505C016DC05253DDF0758A141F394A | 5103F16E1D12535A407E8F404784003 | F | F | F | 1 | 0 | 0.03 | [27 empty] | 505C016DC05253DDF0758A141F394A5103F16E1D12535A407E8F404785002
[ 합 계 ] |  |  |  |  | 74691 |  | 8426 |  | 66265 |  | 0 |  | TOTAL | TOTAL
엔트런스 캡 2 1/4" (36mm) 개 전기 5-29 ( 호표 125 ) | [12 empty] | 505C016AF9DD5400C072202CB7EBD1
강재전선관용부품 | 강재전선관용부품, 위샤캡, 36C | 개 | 1 | 4392 | 4392 | 4392 | 4392 | 0 | 0 | 0 | 0 |  | 505C016AF9DD5400C072202CB7EBD1 | 57392168B22B5EDE007FCD84612FE0377B23D0 | F | F | T | [30 empty] | 505C016AF9DD5400C072202CB7EBD157392168B22B5EDE007FCD84612FE0377B23D0
내선전공 | 일반공사 직종 | 인 | 0.03 | 276108 | 8283.2 | 0 | 0 | 276108 | 8283.2 | 0 | 0 |  | 505C016AF9DD5400C072202CB7EBD1 | 50CE4165153F515D00703BA1C8F8C6FA93812B | F | F | T |  |  |  | 1 | [26 empty] | 505C016AF9DD5400C072202CB7EBD150CE4165153F515D00703BA1C8F8C6FA93812B
공구손료 | 인력품의 3% | 식 | 1 | 248.4 | 248.4 | 248.49 | 248.4 | 0 | 0 | 0 | 0 |  | 505C016AF9DD5400C072202CB7EBD1 | 5103F16E1D12535A407E8F404786001 | F | F | F | 1 | 0 | 0.03 | [27 empty] | 505C016AF9DD5400C072202CB7EBD15103F16E1D12535A407E8F404786001
[ 합 계 ] |  |  |  |  | 12923 |  | 4640 |  | 8283 |  | 0 |  | TOTAL | TOTAL
ASP임시포장 T=15cm 식 ( 호표 126 ) | [12 empty] | 570C616619B75589A07CFE76EEB800
아스팔트 기층 포설및다짐 | 소규모포설,t=7.5cm이하 | ㎡ | 1 | 7810 | 7810 | 7810 | 7810 | 0 | 0 | 0 | 0 |  | 570C616619B75589A07CFE76EEB800 | 5792A16B53BD5FA3607EBACF495284F85B0CF1 | F | F | T | [30 empty] | 570C616619B75589A07CFE76EEB8005792A16B53BD5FA3607EBACF495284F85B0CF1
텍코팅(인력식) | 아스팔트스프레이어400L | ㎡ | 1 | 90 | 90 | 90 | 90 | 0 | 0 | 0 | 0 |  | 570C616619B75589A07CFE76EEB800 | 5792A16B53BD5FA3607EBACF495284F85B0CF6 | F | F | T | [30 empty] | 570C616619B75589A07CFE76EEB8005792A16B53BD5FA3607EBACF495284F85B0CF6
프라임코팅(인력식) | 아스팔트스프레이어400L | ㎡ | 1 | 90 | 90 | 90 | 90 | 0 | 0 | 0 | 0 |  | 570C616619B75589A07CFE76EEB800 | 5792A16B53BD5FA3607EBACF495284F85B0CF7 | F | F | T | [30 empty] | 570C616619B75589A07CFE76EEB8005792A16B53BD5FA3607EBACF495284F85B0CF7
[ 합 계 ] |  |  |  |  | 7990 |  | 7990 |  | 0 |  | 0 |  | TOTAL | TOTAL
굴삭기(무한궤도) 0.7㎥ HR 공통 8-3,4(0201) ( 호표 127 ) | [12 empty] | 570C616619B754E3C07B29A0F70B53F633E2A5E3
굴삭기(무한궤도) | 0.7㎥ | 대 | 0.2085 | 110926 | 23128 | 0 | 0 | 0 | 0 | 110926 | 23128 | 천원 | 570C616619B754E3C07B29A0F70B53F633E2A5E3 | 570C616619B754E3C07B29A0F70B53F633E2A5 | F | F | T | [30 empty] | 570C616619B754E3C07B29A0F70B53F633E2A5E3570C616619B754E3C07B29A0F70B53F633E2A5
경유 | 경유, 저유황 | L | 11.6 | 1505.4 | 17463.2 | 1505.45 | 17463.2 | 0 | 0 | 0 | 0 |  | 570C616619B754E3C07B29A0F70B53F633E2A5E3 | 571E816889C153E2507C61B3D894D039E969B7 | F | F | T |  |  |  | 1 | [26 empty] | 570C616619B754E3C07B29A0F70B53F633E2A5E3571E816889C153E2507C61B3D894D039E969B7
잡재료 | 주연료비의 22% | 식 | 1 | 3841.9 | 3841.9 | 3841.9 | 3841.9 | 0 | 0 | 0 | 0 |  | 570C616619B754E3C07B29A0F70B53F633E2A5E3 | 5103F16E1D12535A407E8F404786001 | F | F | F | 0 | 0 | 0.22 | [27 empty] | 570C616619B754E3C07B29A0F70B53F633E2A5E35103F16E1D12535A407E8F404786001
건설기계운전사 | 일반공사 직종 | 인 | 1 | 59025.6 | 59025.6 | 0 | 0 | 59025.6 | 59025.6 | 0 | 0 |  | 570C616619B754E3C07B29A0F70B53F633E2A5E3 | 50CE4165153F515D00703BA1C8F8C6FA93823D | F | F | T | [30 empty] | 570C616619B754E3C07B29A0F70B53F633E2A5E350CE4165153F515D00703BA1C8F8C6FA93823D | T
[ 합 계 ] |  |  |  |  | 103458 |  | 21305 |  | 59025 |  | 23128 |  | TOTAL | TOTAL
플레이트 콤팩터 1.5ton HR 공통 8-3,4(1730) ( 호표 128 ) | [12 empty] | 570C616619B7558F30741F0357638DCC67731194
플레이트 콤팩터 | 1.5ton | 대 | 0.3708 | 1570 | 582.1 | 0 | 0 | 0 | 0 | 1570 | 582.1 | 천원 | 570C616619B7558F30741F0357638DCC67731194 | 570C616619B7558F30741F0357638DCC677311 | F | F | T | [30 empty] | 570C616619B7558F30741F0357638DCC67731194570C616619B7558F30741F0357638DCC677311
공업용휘발유 | 공업용휘발유, 무연 | L | 1 | 1584.5 | 1584.5 | 1584.54 | 1584.5 | 0 | 0 | 0 | 0 |  | 570C616619B7558F30741F0357638DCC67731194 | 571E816889C153E2507C625A42E506599E9E8B | F | F | T |  |  |  | 1 | [26 empty] | 570C616619B7558F30741F0357638DCC67731194571E816889C153E2507C625A42E506599E9E8B
잡재료 | 주연료비의 20% | 식 | 1 | 316.9 | 316.9 | 316.9 | 316.9 | 0 | 0 | 0 | 0 |  | 570C616619B7558F30741F0357638DCC67731194 | 5103F16E1D12535A407E8F404786001 | F | F | F | 0 | 0 | 0.2 | [27 empty] | 570C616619B7558F30741F0357638DCC677311945103F16E1D12535A407E8F404786001
일반기계운전사 | 일반공사 직종 | 인 | 1 | 36604.7 | 36604.7 | 0 | 0 | 36604.7 | 36604.7 | 0 | 0 |  | 570C616619B7558F30741F0357638DCC67731194 | 50CE4165153F515D00703BA1C8F8C6FA9383DC | F | F | T | [30 empty] | 570C616619B7558F30741F0357638DCC6773119450CE4165153F515D00703BA1C8F8C6FA9383DC | T
[ 합 계 ] |  |  |  |  | 39087 |  | 1901 |  | 36604 |  | 582 |  | TOTAL | TOTAL

## 중기단가목록
중 기 단 가 목 록
[ 동부하수처리구역 차집관로 정비사업(1공구)_전기및계측 ]
코 드 | 품 명 | 규 격 | 단위 | 합 계 | 재 료 비 | 노 무 비 | 경 비 | 번 호 | 비 고 | START
503F316550D3566BA07E3852B5C613 | 터파기/토사 | 보통, 굴삭기 0.7m3 90%, 인력10% | M3 | 5019 | 325 | 4342 | 352 | 산근 1 | 공통 8-2-3 | 503F316550D3566BA07E3852B5C613
503F31658C1B5A15907CE3FF38E558 | 되메우기/토사, 두께 10cm | 보통, 굴삭기 0.7m3+플레이트콤팩터 1.5ton+인력 10% | M3 | 7432 | 427 | 6690 | 315 | 산근 2 | 공통 8-2-3+10 | 503F31658C1B5A15907CE3FF38E558

## 중기단가산출서
중 기 단 가 산 출 서
[ 동부하수처리구역 차집관로 정비사업(1공구)_전기및계측 ]
산 출 내 역 | 합 계 | 재 료 비 | 노 무 비 | 경 비 | 비 고 | START | 코드 | 품명 | 규격 | 단위 | 수량 | 변수 | 값 | 소계 | 소계 | 소계 | 소계 | 소계 | 총계
터파기/토사 보통, 굴삭기 0.7m3 90%, 인력10% M3 공통 8-2-3 ( 산근 1 ) | [5 empty] | 503F316550D3566BA07E3852B5C613 |  | 터파기/토사 | 보통, 굴삭기 0.7m3 90%, 인력10% | M3
[6 empty] | 503F316550D3566BA07E3852B5C613 | C |  |  |  | 1
굴삭기(무한궤도),0.7㎥90%+인력10% M3 | 0 | 0 | 0 | 0 |  | 503F316550D3566BA07E3852B5C613 | C! | '굴삭기(무한궤도),0.7㎥90%+인력10% M3'
| 0 | 0 | 0 | 0 |  | 503F316550D3566BA07E3852B5C613 | C!
Q1 바켓용량(M3) =0.70 | 0 | 0 | 0 | 0 |  | 503F316550D3566BA07E3852B5C613 | C! | q1 '바켓용량(M3)' =0.70
K 바켓계수(양호1.1,보통0.90,불량0.70,파쇄암0.55) = 0.90 | 0 | 0 | 0 | 0 |  | 503F316550D3566BA07E3852B5C613 | C! | k '바켓계수(양호1.1,보통0.90,불량0.70,파쇄암0.55)'= 0.90
F 토량환산계수(1/L) = 1/1.25= 0.8 | 0 | 0 | 0 | 0 |  | 503F316550D3566BA07E3852B5C613 | C! | f '토량환산계수(1/L)'= 1/1.25=?
E1 터파기에 대하여 -0.05 =0.05 | 0 | 0 | 0 | 0 |  | 503F316550D3566BA07E3852B5C613 | C! | E1 '터파기에 대하여 -0.05'=0.05
E 작업효율사질토(양호0.85,보통0.70,불량0.55) = 0.70-E1= 0.65 | 0 | 0 | 0 | 0 |  | 503F316550D3566BA07E3852B5C613 | C! | E '작업효율사질토(양호0.85,보통0.70,불량0.55)'= 0.70-E1=?
CM 1회 싸이클시간(135˚SEC) =20 | 0 | 0 | 0 | 0 |  | 503F316550D3566BA07E3852B5C613 | C! | Cm '1회 싸이클시간(135˚SEC)'=20
Q 시간당 작업량 (M3/HR) = 3600*Q1*K*F*E/CM/0.9= 65.52 | 0 | 0 | 0 | 0 |  | 503F316550D3566BA07E3852B5C613 | C! | Q '시간당 작업량 (M3/Hr)'= 3600*q1*k*f*E/Cm/0.9=?
| 0 | 0 | 0 | 0 |  | 503F316550D3566BA07E3852B5C613 | C!
재료비: 21305 / 65.52 = 325.1 | 325.1 | 325.1 | 0 | 0 |  | 503F316550D3566BA07E3852B5C613 | C! | '재료비:' ~00000201007000000.M~ / {Q} =?MA+
노무비: 59020 / 65.52 = 900.7 | 900.7 | 0 | 900.7 | 0 |  | 503F316550D3566BA07E3852B5C613 | C! | '노무비:' ~00000201007000000.L~ / {Q} =?LA+
경 비: 23128 / 65.52 = 352.9 | 352.9 | 0 | 0 | 352.9 |  | 503F316550D3566BA07E3852B5C613 | C! | '경 비:' ~00000201007000000.E~ / {Q} =?EQ+
소 계 | 1578.7 | 325.1 | 900.7 | 352.9 |  | 503F316550D3566BA07E3852B5C613 | C! | >'소 계'
| 0 | 0 | 0 | 0 |  | 503F316550D3566BA07E3852B5C613 | C!
인력터파기,0-1m,보통인부0.2인*10% | 0 | 0 | 0 | 0 |  | 503F316550D3566BA07E3852B5C613 | C! | '인력터파기,0-1m,보통인부0.2인*10%'
Q 시간당 작업량 (M3/HR) = 1/8/0.2/0.1= 6.25 | 0 | 0 | 0 | 0 |  | 503F316550D3566BA07E3852B5C613 | C! | Q '시간당 작업량 (M3/Hr)'= 1/8/0.2/0.1=?
| 0 | 0 | 0 | 0 |  | 503F316550D3566BA07E3852B5C613 | C!
보통인부 1인/8HR*작업시간 | 0 | 0 | 0 | 0 |  | 503F316550D3566BA07E3852B5C613 | C! | '보통인부 1인/8HR*작업시간
노무비: 172068*1/8/6.25 = 3441.3 | 3441.3 | 0 | 3441.3 | 0 |  | 503F316550D3566BA07E3852B5C613 | C! | '노무비:' ~L001010101000002.L~*1/8/{Q} =?LA+
소 계 | 3441.3 | 0 | 3441.3 | 0 |  | 503F316550D3566BA07E3852B5C613 | C! | >'소 계'
총 계 | 5019 | 325 | 4342 | 352
되메우기/토사, 두께 10cm 보통, 굴삭기 0.7m3+플레이트콤팩터 1.5ton+인력 10% M3 공통 8-2-3+10 ( 산근 2 ) | [5 empty] | 503F31658C1B5A15907CE3FF38E558 |  | 되메우기/토사, 두께 10cm | 보통, 굴삭기 0.7m3+플레이트콤팩터 1.5ton+인력 10% | M3
[6 empty] | 503F31658C1B5A15907CE3FF38E558 | C |  |  | M3 | 1
1.굴삭기 (무한궤도)0.7㎥M3 | 0 | 0 | 0 | 0 |  | 503F31658C1B5A15907CE3FF38E558 | C! | '1.굴삭기 (무한궤도)0.7㎥M3 '
Q1 바켓용량(M3) = 0.7 | 0 | 0 | 0 | 0 |  | 503F31658C1B5A15907CE3FF38E558 | C! | q1 '바켓용량(M3)'= 0.7
k 바켓계수 = 1.1 | 0 | 0 | 0 | 0 |  | 503F31658C1B5A15907CE3FF38E558 | C! | k '바켓계수'= 1.1
L1 흐트러진상태 =1.25 | 0 | 0 | 0 | 0 |  | 503F31658C1B5A15907CE3FF38E558 | C! | L1 '흐트러진상태' =1.25
C 다져진상태 =0.875 | 0 | 0 | 0 | 0 |  | 503F31658C1B5A15907CE3FF38E558 | C! | C '다져진상태'=0.875
F 토량환산계(C/L) =C/L1= 0.7 | 0 | 0 | 0 | 0 |  | 503F31658C1B5A15907CE3FF38E558 | C! | f '토량환산계(C/L)'=C/L1=?
E 작업효율(양호0.9,보통0.75,불량0.6) = 0.75 | 0 | 0 | 0 | 0 |  | 503F31658C1B5A15907CE3FF38E558 | C! | E '작업효율(양호0.9,보통0.75,불량0.6)'= 0.75
CM 1회 싸이클시간(90˚SEC) =18 | 0 | 0 | 0 | 0 |  | 503F31658C1B5A15907CE3FF38E558 | C! | Cm '1회 싸이클시간(90˚sec)'=18
Q 시간당 작업량 (M3/HR) = 3600*Q1*K*F*E/CM/0.9= 89.833 | 0 | 0 | 0 | 0 |  | 503F31658C1B5A15907CE3FF38E558 | C! | Q '시간당 작업량 (M3/Hr)'= 3600*q1*k*f*E/Cm/0.9=?
재료비: 21305 / 89.833 = 237.1 | 237.1 | 237.1 | 0 | 0 |  | 503F31658C1B5A15907CE3FF38E558 | C! | '재료비:' ~00000201007000000.M~ / {Q} =?MA+
노무비: 59020 / 89.833 = 656.9 | 656.9 | 0 | 656.9 | 0 |  | 503F31658C1B5A15907CE3FF38E558 | C! | '노무비:' ~00000201007000000.L~ / {Q} =?LA+
경 비: 23128 / 89.833 = 257.4 | 257.4 | 0 | 0 | 257.4 |  | 503F31658C1B5A15907CE3FF38E558 | C! | '경 비:' ~00000201007000000.E~ / {Q} =?EQ+
소 계 | 1151.4 | 237.1 | 656.9 | 257.4 |  | 503F31658C1B5A15907CE3FF38E558 | C! | >'소 계'
| 0 | 0 | 0 | 0 |  | 503F31658C1B5A15907CE3FF38E558 | C!
2.(인력 흙 다지기): 0.14인*10% | 0 | 0 | 0 | 0 |  | 503F31658C1B5A15907CE3FF38E558 | C! | '2.(인력 흙 다지기): 0.14인*10%'
Q 시간당 작업량 (M3/HR) = 1/8/0.14/0.1= 8.929 | 0 | 0 | 0 | 0 |  | 503F31658C1B5A15907CE3FF38E558 | C! | Q '시간당 작업량 (M3/Hr)'= 1/8/0.14/0.1=?
| 0 | 0 | 0 | 0 |  | 503F31658C1B5A15907CE3FF38E558 | C!
보통인부 1인/8HR*작업시간 | 0 | 0 | 0 | 0 |  | 503F31658C1B5A15907CE3FF38E558 | C! | '보통인부 1인/8HR*작업시간
노무비: 172068*1/8/8.929 = 2408.8 | 2408.8 | 0 | 2408.8 | 0 |  | 503F31658C1B5A15907CE3FF38E558 | C! | '노무비:' ~L001010101000002.L~*1/8/{Q} =?LA+
소 계 | 2408.8 | 0 | 2408.8 | 0 |  | 503F31658C1B5A15907CE3FF38E558 | C! | >'소 계'
| 0 | 0 | 0 | 0 |  | 503F31658C1B5A15907CE3FF38E558 | C!
3.플레이트콤팩터,1.5톤 | 0 | 0 | 0 | 0 |  | 503F31658C1B5A15907CE3FF38E558 | C! | '3.플레이트콤팩터,1.5톤'
V 다짐속도(KM/HR) =1 | 0 | 0 | 0 | 0 |  | 503F31658C1B5A15907CE3FF38E558 | C! | V '다짐속도(KM/HR)' =1
W 유효 다짐 폭(M) =0.45 | 0 | 0 | 0 | 0 |  | 503F31658C1B5A15907CE3FF38E558 | C! | W '유효 다짐 폭(M)' =0.45
D 다짐두께(M) =0.1 | 0 | 0 | 0 | 0 |  | 503F31658C1B5A15907CE3FF38E558 | C! | D '다짐두께(M)' =0.1
E 작업효율(양호0.8,보통0.6,불량0.4) = 0.6 | 0 | 0 | 0 | 0 |  | 503F31658C1B5A15907CE3FF38E558 | C! | E '작업효율(양호0.8,보통0.6,불량0.4)'= 0.6
L1 흐트러진상태 =1.25 | 0 | 0 | 0 | 0 |  | 503F31658C1B5A15907CE3FF38E558 | C! | L1 '흐트러진상태' =1.25
F 토량환산계(L1/L1) =L1/L1= 1 | 0 | 0 | 0 | 0 |  | 503F31658C1B5A15907CE3FF38E558 | C! | f '토량환산계(L1/L1)'=L1/L1=?
N 소요 다짐회수 =3 | 0 | 0 | 0 | 0 |  | 503F31658C1B5A15907CE3FF38E558 | C! | N '소요 다짐회수' =3
Q 시간당 작업량(M3/HR) =1000*V*W*D*E*F/N/0.9= 10 | 0 | 0 | 0 | 0 |  | 503F31658C1B5A15907CE3FF38E558 | C! | Q '시간당 작업량(M3/HR)' =1000*V*W*D*E*f/N/0.9=?
재료비: 1901 / 10 = 190.1 | 190.1 | 190.1 | 0 | 0 |  | 503F31658C1B5A15907CE3FF38E558 | C! | '재료비:' ~00001730001500000.M~ / {Q} =?MA+
노무비: 36248 / 10 = 3624.8 | 3624.8 | 0 | 3624.8 | 0 |  | 503F31658C1B5A15907CE3FF38E558 | C! | '노무비:' ~00001730001500000.L~ / {Q} =?LA+
경 비: 582 / 10 = 58.2 | 58.2 | 0 | 0 | 58.2 |  | 503F31658C1B5A15907CE3FF38E558 | C! | '경 비:' ~00001730001500000.E~ / {Q} =?EQ+
소 계 | 3873.1 | 190.1 | 3624.8 | 58.2 |  | 503F31658C1B5A15907CE3FF38E558 | C! | >'소 계'
총 계 | 7432 | 427 | 6690 | 315

## 단가대비표
단 가 대 비 표
[ 동부하수처리구역 차집관로 정비사업(1공구)_전기및계측 ]
코 드 | 품 명 | 규격 | 단위 | 재 료 비 | [10 empty] | 노 무 비 | 경 비 | [5 empty] | 번 호 | 비 고 | 품목구분 | 노임구분 | 소수점처리 | 자재구분
|  |  |  | 조달청가격 | PAGE | 거래가격 | PAGE | 유통물가 | PAGE | 물가자료 | PAGE | 물가정보 | PAGE | 적용단가 |  | 조달청가격 | 거래가격 | 유통물가 | 물가자료 | 물가정보 | 적용단가
570C616619B754E3C07B29A0F70B53F633E2A5 | 굴삭기(무한궤도) | 0.7㎥ | 대 | 재 료 비 조달청가격: 0; 재 료 비 거래가격: 0; 재 료 비 유통물가: 0; 재 료 비 물가자료: 0; 재 료 비 물가정보: 0; 재 료 비 적용단가: 0 | 0 | 0 | 0 | 0 | 0 | 110926 | 110926 | 자재 1 | 천원
570C616619B7558F30741F0357638DCC677311 | 플레이트 콤팩터 | 1.5ton | 대 | 재 료 비 조달청가격: 0; 재 료 비 거래가격: 0; 재 료 비 유통물가: 0; 재 료 비 물가자료: 0; 재 료 비 물가정보: 0; 재 료 비 적용단가: 0 | 0 | 0 | 0 | 0 | 0 | 1570 | 1570 | 자재 2 | 천원
570C616619B75124B07BB0AD1B09606952A265 | 코어드릴 | 15.24cm | 대 | 재 료 비 조달청가격: 0; 재 료 비 거래가격: 0; 재 료 비 유통물가: 0; 재 료 비 물가자료: 0; 재 료 비 물가정보: 0; 재 료 비 적용단가: 0 | 0 | 0 | 0 | 0 | 0 | 831 | 831 | 자재 3 | 천원 | C
571EC16651B65467B07C8AD6C30E267D520FED | 사용전검사 수수료 | 저압, 기본료 | 식 | 재 료 비 조달청가격: 94000; 재 료 비 거래가격: 0; 재 료 비 유통물가: 0; 재 료 비 물가자료: 0; 재 료 비 물가정보: 0; 재 료 비 적용단가: 94000 | 0 | 0 | 0 | 0 | 0 | 0 | 0 | 자재 4
571EC16651B65467B07C8AD6C30E267D520FEE | 사용전검사 수수료 | 저압, kW당 요금 | 식 | 재 료 비 조달청가격: 391; 재 료 비 거래가격: 0; 재 료 비 유통물가: 0; 재 료 비 물가자료: 0; 재 료 비 물가정보: 0; 재 료 비 적용단가: 391 | 0 | 0 | 0 | 0 | 0 | 0 | 0 | 자재 5
571EC16651B65467B07C8AD6C30E267D520FEF | 표준시설부담금(저압) | 공중공급, 매 계약에 대하여 계약전력 5kW까지 | 식 | 재 료 비 조달청가격: 306000; 재 료 비 거래가격: 0; 재 료 비 유통물가: 0; 재 료 비 물가자료: 0; 재 료 비 물가정보: 0; 재 료 비 적용단가: 306000 | 0 | 0 | 0 | 0 | 0 | 0 | 0 | 자재 6
571EC16651B65467B07C8AD6C30E267D520FE8 | 표준시설부담금(저압) | 공중공급, 계약전력 5kW 초과분의 매 1kW에 대하여 | 식 | 재 료 비 조달청가격: 121000; 재 료 비 거래가격: 0; 재 료 비 유통물가: 0; 재 료 비 물가자료: 0; 재 료 비 물가정보: 0; 재 료 비 적용단가: 121000 | 0 | 0 | 0 | 0 | 0 | 0 | 0 | 자재 7
571EC16651B65461107594DCA0A5C2AA57E999 | 모래 | 모래, 제주, 도착도 | M3 | 0 |  | 0 |  | 0 |  | 50000 | 63 | 60000 | 55 | 50000 | 0 | 0 | 0 | 0 | 0 | 0 | 0 | 자재 8
571E816889C153E2507C61B3D894D039E969B7 | 경유 | 경유, 저유황 | L | 0 |  | 1505.45 | 1451 | 1510.9 | 1189 | 1550 | 32 | 1748 | 1438 | 1505.45 | 0 | 0 | 0 | 0 | 0 | 0 | 0 | 자재 9
571E816889C153E2507C625A42E506599E9E8B | 공업용휘발유 | 공업용휘발유, 무연 | L | 0 |  | 1584.54 | 1451 | 1587.27 | 1189 | 1680 | 32 | 1804 | 1438 | 1584.54 | 0 | 0 | 0 | 0 | 0 | 0 | 0 | 자재 10
572F61628F9357317074D4EB2C6CCC64C64FE6 | 조달수수료 | 2천만원까지 | 식 | 재 료 비 조달청가격: 210000; 재 료 비 거래가격: 0; 재 료 비 유통물가: 0; 재 료 비 물가자료: 0; 재 료 비 물가정보: 0; 재 료 비 적용단가: 210000 | 0 | 0 | 0 | 0 | 0 | 0 | 0 | 자재 11
572F2164E309591B707BE1E0B4FC5B6EE6D016 | 접지용비닐절연전선 | 접지용비닐절연전선, F-GV, 4㎟ | M | 972 |  | 1183 | 994 | 1353 | 833 | 1172 | 1075 | 1193 | 1165 | 972 | 0 | 0 | 0 | 0 | 0 | 0 | 0 | 자재 12
572F2164E309591B707BE1E0B4FC5B6EE6D017 | 접지용비닐절연전선 | 접지용비닐절연전선, F-GV, 6㎟ | M | 1106 |  | 1395 | 994 | 1554 | 833 | 1535 | 1075 | 1358 | 1165 | 1106 | 0 | 0 | 0 | 0 | 0 | 0 | 0 | 자재 13
572F2164E309591B707BE1E0B4FC5B6EE6D018 | 접지용비닐절연전선 | 접지용비닐절연전선, F-GV, 10㎟ | M | 1909 |  | 2205 | 994 | 2616 | 833 | 2330 | 1075 | 2288 | 1165 | 1909 | 0 | 0 | 0 | 0 | 0 | 0 | 0 | 자재 14
572F2164E309591B707BE1E0B4FC5B6EE6D019 | 접지용비닐절연전선 | 접지용비닐절연전선, F-GV, 16㎟ | M | 2545 |  | 3370 | 994 | 3572 | 833 | 3274 | 1075 | 3124 | 1165 | 2545 | 0 | 0 | 0 | 0 | 0 | 0 | 0 | 자재 15
572F2164E309591B707BE1E0B4FC5B6EE7FF0E | 접지용비닐절연전선 | 접지용비닐절연전선, F-GV, 35㎟ | M | 5522 |  | 6690 | 994 | 7770 | 833 | 6905 | 1075 | 6777 | 1165 | 5522 | 0 | 0 | 0 | 0 | 0 | 0 | 0 | 자재 16
572F2164E309591B707BE1E0B4FC5B6EE7FF0B | 접지용비닐절연전선 | 접지용비닐절연전선, F-GV, 95㎟ | M | 14231 |  | 17738 | 994 | 20048 | 833 | 18029 | 1075 | 17463 | 1165 | 14231 | 0 | 0 | 0 | 0 | 0 | 0 | 0 | 자재 17
572F2164E309591B707BE1E0B4FC5B6EE7FF0A | 접지용비닐절연전선 | 접지용비닐절연전선, F-GV, 120㎟ | M | 17402 |  | 21110 | 994 | 24534 | 833 | 22701 | 1075 | 21353 | 1165 | 17402 | 0 | 0 | 0 | 0 | 0 | 0 | 0 | 자재 18
572F2164E3095918A0755BD51E98D6D48D1294 | 제어케이블 | 제어케이블, 0.6/1kv, TFR-CVV, 2C*2.5㎟ | M | 1416 |  | 1718 | 995 | 2412 | 834 | 1830 | 1076 | 2174 | 1171 | 1416 | 0 | 0 | 0 | 0 | 0 | 0 | 0 | 자재 19
572F2164E3095918A0755BD51E98D6D48D13B9 | 제어케이블 | 제어케이블, 0.6/1kv, TFR-CVV, 3C*2.5㎟ | M | 1736 |  | 2107 | 995 | 2951 | 834 | 2277 | 1076 | 2663 | 1171 | 1736 | 0 | 0 | 0 | 0 | 0 | 0 | 0 | 자재 20
572F2164E3095918A0755BD51E98D6D48D13B1 | 제어케이블 | 제어케이블, 0.6/1kv, TFR-CVV, 5C*2.5㎟ | M | 2435 |  | 2954 | 995 | 4148 | 834 | 3210 | 1076 | 3740 | 1171 | 2435 | 0 | 0 | 0 | 0 | 0 | 0 | 0 | 자재 21
572F2164E3095918A0755BD51E98D6D48D1561 | 제어케이블 | 제어케이블, 0.6/1kv, TFR-CVV, 10C*1.5㎟ | M | 3392 |  | 4115 | 995 | 5783 | 834 | 4565 | 1076 | 5214 | 1171 | 3392 | 0 | 0 | 0 | 0 | 0 | 0 | 0 | 자재 22
572F2164E3095918A0755BD51E98D6D48D160F | 제어케이블 | 제어케이블, 0.6/1kv, TFR-CVV, 15C*2.5㎟ | M | 6226 |  | 7351 | 995 | 10337 | 834 | 8523 | 1076 | 9322 | 1171 | 6226 | 0 | 0 | 0 | 0 | 0 | 0 | 0 | 자재 23
572F2164E3095918A0755BD51E98D6D48D1715 | 제어케이블 | 제어케이블, 0.6/1kv, TFR-CVV, 30C*2.5㎟ | M | 11194 |  | 13476 | 995 | 18944 | 834 | 16344 | 1076 | 17085 | 1171 | 11194 | 0 | 0 | 0 | 0 | 0 | 0 | 0 | 자재 24
572F2164E3095918A0755BD51E98D6D48C0D64 | 제어케이블 | 제어케이블, 0.6/1kv, TFR-CVV-S, 2C*1.5㎟ | M | 1499 |  | 1872 | 995 | 2476 | 834 | 1799 | 1076 | 2248 | 1171 | 1499 | 0 | 0 | 0 | 0 | 0 | 0 | 0 | 자재 25
572F2164E3095918A0755BD51E98D6D48B6B66 | 제어케이블-옥외 | 제어케이블, 0.6/1kv, TFR-CVV-SB, 2C*1.5㎟ | M | 1638 |  | 2051 | 995 | 2475 | 835 | 2032 | 1076 | 2476 | 1171 | 1638 | 0 | 0 | 0 | 0 | 0 | 0 | 0 | 자재 26
572F2164E3095918A0770FD923B73CE1255D15 | 600V폴리에틸렌케이블 | 600V폴리에틸렌케이블, 0.6/1kv, F-CV, 1C*70㎟ | M | 12127 |  | 14284 | 993 | 14202 | 834 | 13487 | 1075 | 12934 | 1168 | 12127 | 0 | 0 | 0 | 0 | 0 | 0 | 0 | 자재 27
572F2164E3095918A0770FD923B73CE1255D11 | 600V폴리에틸렌케이블 | 600V폴리에틸렌케이블, 0.6/1kv, F-CV, 1C*185㎟ | M | 31664 |  | 35764 | 993 | 36756 | 834 | 35094 | 1075 | 33771 | 1168 | 31664 | 0 | 0 | 0 | 0 | 0 | 0 | 0 | 자재 28
572F2164E3095918A0770FD923B73CE1244DC6 | 600V폴리에틸렌케이블-옥외 | 600V폴리에틸렌케이블, 0.6/1kv, F-CV, 1C*240㎟ | M | 35371 |  | 45245 | 993 | 45880 | 834 | 45867 | 1075 | 47056 | 1168 | 35371 | 0 | 0 | 0 | 0 | 0 | 0 | 0 | 자재 29
572F2164E3095918A0770FD923B73CE1244DC4 | 600V폴리에틸렌케이블 | 600V폴리에틸렌케이블, 0.6/1kv, F-CV, 2C*4㎟ | M | 2087 |  | 2637 | 993 | 2432 | 834 | 2305 | 1075 | 2226 | 1168 | 2087 | 0 | 0 | 0 | 0 | 0 | 0 | 0 | 자재 30
572F2164E3095918A0770FD923B73CE1244FF7 | 600V폴리에틸렌케이블 | 600V폴리에틸렌케이블, 0.6/1kv, F-CV, 3C*6㎟ | M | 3816 |  | 4818 | 993 | 4430 | 834 | 4308 | 1075 | 4070 | 1168 | 3816 | 0 | 0 | 0 | 0 | 0 | 0 | 0 | 자재 31
572F2164E3095918A0770FD923B73CE1244968 | 600V폴리에틸렌케이블 | 600V폴리에틸렌케이블, 0.6/1kv, F-CV, 4C*4㎟ | M | 3416 |  | 4420 | 993 | 4087 | 834 | 4068 | 1075 | 3733 | 1168 | 3416 | 0 | 0 | 0 | 0 | 0 | 0 | 0 | 자재 32
572F2164E3095918A0770FD923B73CE1244969 | 600V폴리에틸렌케이블 | 600V폴리에틸렌케이블, 0.6/1kv, F-CV, 4C*6㎟ | M | 4878 |  | 6203 | 993 | 5756 | 834 | 5581 | 1075 | 5239 | 1168 | 4878 | 0 | 0 | 0 | 0 | 0 | 0 | 0 | 자재 33
572F2164E3095918A0770FD923B73CE1244964 | 600V폴리에틸렌케이블 | 600V폴리에틸렌케이블, 0.6/1kv, F-CV, 4C*25㎟ | M | 19225 |  | 22802 | 993 | 22419 | 834 | 20725 | 1075 | 20646 | 1168 | 19225 | 0 | 0 | 0 | 0 | 0 | 0 | 0 | 자재 34
572F2164E3095918A0770FD923B73CE124484D | 600V폴리에틸렌케이블-옥외 | 600V폴리에틸렌케이블, 0.6/1kv, F-CV, 4C*16㎟ | M | 10809 |  | 14326 | 993 | 13775 | 834 | 13153 | 1075 | 13373 | 1168 | 10809 | 0 | 0 | 0 | 0 | 0 | 0 | 0 | 자재 35
572F2164E3095918A0770FD923B73CE124484C | 600V폴리에틸렌케이블-옥외 | 600V폴리에틸렌케이블, 0.6/1kv, F-CV, 4C*10㎟ | M | 7660 |  | 10069 | 993 | 8276 | 834 | 8995 | 1075 | 8314 | 1168 | 7660 | 0 | 0 | 0 | 0 | 0 | 0 | 0 | 자재 36
572F2164E3095918A0770FD923B73CE1244B19 | 600V폴리에틸렌케이블-옥외 | 600V폴리에틸렌케이블, 0.6/1kv, F-CV, 4C*4㎟ | M | 3380 |  | 4520 | 993 | 3703 | 834 | 4068 | 1075 | 3733 | 1168 | 3380 | 0 | 0 | 0 | 0 | 0 | 0 | 0 | 자재 37
572F2164E3095918A0770FD92184B0AED24F65 | 저독성난연케이블 | HFIX, 2.5㎟ | M | 551 |  | 588 | 993 | 812 | 833 | 631 | 1074 | 754 | 1165 | 551 | 0 | 0 | 0 | 0 | 0 | 0 | 0 | 자재 38
572F2164E3095918A0770FD92184B0AED24E45 | 저독성난연케이블 | HFIX, 4㎟ | M | 817 |  | 871 | 993 | 1337 | 833 | 977 | 1074 | 1238 | 1165 | 817 | 0 | 0 | 0 | 0 | 0 | 0 | 0 | 자재 39
572F2164E309591940759AF6CC90666A93E718 | 통신케이블어셈블리 | 통신케이블어셈블리, 24AWG, 표준형, 다목적형, 4심, 마이크케이블 | M | 0 |  | 0 |  | 585 | 841 | 520 | 1082 | 641 | 1171 | 520 | 0 | 0 | 0 | 0 | 0 | 0 | 0 | 자재 40
5739B16E6DF05507C07FBD38D0990AD7ED6E34 | 시멘트 | 시멘트, 제주, 분공장도, -부가세 별도- | kg | 0 |  | 231.81 | 103 | 211.36 | 62 | 222.5 | 65 | 212.5 | 58 | 211.36 | 0 | 0 | 0 | 0 | 0 | 0 | 0 | 자재 41
5739A16C1E4A54DA8075CA09C6ABBE969D1BA0 | 육각너트 | 육각너트, M10 | 개 | 0 |  | 30 | 97 | 21.3 | 56 | 30.2 | 51 | 28.7 | 39 | 21.3 | 0 | 0 | 0 | 0 | 0 | 0 | 0 | 자재 42
5739A16C1E4A54D50074DAB9F5778B0DA098D2 | 스프링와셔 | 스프링와셔, 용융아연도, 호칭경 10mm | 개 | 0 |  | 9.6 | 94 | 9.3 | 56 | 15.72 | 48 | 9.2 | 43 | 9.2 | 0 | 0 | 0 | 0 | 0 | 0 | 0 | 자재 43
5739A16C1E4A5790707BFF4B71163E8CCECE14 | 세트앵커 | 세트앵커, M10*L75mm | 개 | 0 |  | 170 | 94 | 160 | 53 | 160 | 52 | 550 | 48 | 160 | 0 | 0 | 0 | 0 | 0 | 0 | 0 | 자재 44
57392168B20F531E507CEA0376332B08A8CA58 | 유도등 | 유도등, 소형(단면), 60분용, 피난구유도등, 고휘도, LED | 개 | 44806 |  | 120000 | 1194 | 100000 | 756 | 100000 | 968 | 100000 | 1389 | 44806 | 0 | 0 | 0 | 0 | 0 | 0 | 0 | 자재 45
57392168B234575AE07F6E5155C7E4B8325493 | 풀박스 | 풀박스, 300*300*150mm | 개 | 9996 |  | 20100 | 1028 | 11760 | 873 | 11880 | 1105 | 11760 | 1206 | 9996 | 0 | 0 | 0 | 0 | 0 | 0 | 0 | 자재 46
57392168B234575AE07F6E5155C7E4B83255BE | 풀박스 | 풀박스, 600*600*300mm | 개 | 47523 |  | 0 |  | 55910 | 873 | 0 |  | 55910 | 1206 | 47523 | 0 | 0 | 0 | 0 | 0 | 0 | 0 | 자재 47
57392168B234575AE07F6E515428F7E86054F1 | 풀박스 | 풀박스, 150*150*150mm | 개 | 3493 |  | 0 |  | 4110 | 873 | 4750 | 1105 | 4110 | 1206 | 3493 | 0 | 0 | 0 | 0 | 0 | 0 | 0 | 자재 48
57392168B234575AE07F6B9EB5C209B80B1B12 | 스위치박스 | 스위치박스, 1개용, 54mm | 개 | 591 |  | 650 | 1028 | 700 | 873 | 650 | 1105 | 700 | 1206 | 591 | 0 | 0 | 0 | 0 | 0 | 0 | 0 | 자재 49
57392168B234575AE07F6576D831E47F63C5D3 | 아웃렛박스 | 아웃렛박스, 8각, 54mm | 개 | 626 |  | 721 | 1020 | 845 | 873 | 790 | 1105 | 871 | 1206 | 626 | 0 | 0 | 0 | 0 | 0 | 0 | 0 | 자재 50
57392168B234575AE07F6576D831E47F63C5D0 | 아웃렛박스 | 아웃렛박스, 중형4각, 54mm | 개 | 0 |  | 840 | 1020 | 0 |  | 3100 | 1105 | 0 |  | 840 | 0 | 0 | 0 | 0 | 0 | 0 | 0 | 자재 51
57392168B234575AE0767945F9D552B7D3CEDB | 경고테이프 | 폭 200㎜ | M | 0 |  | 297 | 1134 | 110 | 539 | 160 | 747 | 0 |  | 110 | 0 | 0 | 0 | 0 | 0 | 0 | 0 | 자재 52
57392168B234575DA07312F71B402EE9B704D0 | 콘센트 | 콘센트, 2구, 15A, 250V, 매입형, 접지 | 개 | 1384 |  | 2834 | 1099 | 0 |  | 2760 | 1205 | 2273 | 1280 | 1384 | 0 | 0 | 0 | 0 | 0 | 0 | 0 | 자재 53
57392168B234575DA07042F0769414A97021BC | 압착단자 | 압착단자, 터미널, 10㎟ | 개 | 101 |  | 102 | 1019 | 0 |  | 94.1 | 1100 | 155 | 1198 | 94.1 | 0 | 0 | 0 | 0 | 0 | 0 | 0 | 자재 54
57392168B234575DA07042F0769414A97021BD | 압착단자 | 압착단자, 터미널, 16㎟ | 개 | 126 |  | 150 | 1019 | 0 |  | 147.1 | 1100 | 297 | 1198 | 126 | 0 | 0 | 0 | 0 | 0 | 0 | 0 | 자재 55
57392168B234575DA07042F0769414A97021BE | 압착단자 | 압착단자, 터미널, 25㎟ | 개 | 186 |  | 225 | 1019 | 0 |  | 200 | 1100 | 450 | 1198 | 186 | 0 | 0 | 0 | 0 | 0 | 0 | 0 | 자재 56
57392168B234575DA07042F0769414A97021BF | 압착단자 | 압착단자, 터미널, 35㎟ | 개 | 241 |  | 291 | 1019 | 0 |  | 305.8 | 1100 | 779 | 1198 | 241 | 0 | 0 | 0 | 0 | 0 | 0 | 0 | 자재 57
57392168B234575DA07042F11FCBAEB5C31A45 | 러그단자 | 러그단자, 동관단자, 2홀, 70㎟ | 개 | 0 |  | 2737 | 1019 | 4088 | 858 | 2590 | 1100 | 4088 | 1198 | 2590 | 0 | 0 | 0 | 0 | 0 | 0 | 0 | 자재 58
57392168B234575DA07042F11FCBAEB5C31A47 | 러그단자 | 러그단자, 동관단자, 2홀, 95㎟ | 개 | 0 |  | 3367 | 1019 | 5559 | 858 | 3520 | 1100 | 5559 | 1198 | 3367 | 0 | 0 | 0 | 0 | 0 | 0 | 0 | 자재 59
57392168B234575DA07042F11FCBAEB5C31A41 | 러그단자 | 러그단자, 동관단자, 2홀, 120㎟ | 개 | 0 |  | 4213 | 1019 | 6573 | 858 | 4170 | 1100 | 6573 | 1198 | 4170 | 0 | 0 | 0 | 0 | 0 | 0 | 0 | 자재 60
57392168B234575DA07042F11FCBAEB5C31A4D | 러그단자 | 러그단자, 동관단자, 2홀, 185㎟ | 개 | 0 |  | 7364 | 1019 | 10383 | 858 | 6620 | 1100 | 10383 | 1198 | 6620 | 0 | 0 | 0 | 0 | 0 | 0 | 0 | 자재 61
57392168B234575DA07042F11FCBAEB5C319BE | 러그단자 | 러그단자, 동관단자, 2홀, 240㎟ | 개 | 0 |  | 8427 | 1019 | 16493 | 858 | 10920 | 1100 | 16493 | 1198 | 8427 | 0 | 0 | 0 | 0 | 0 | 0 | 0 | 자재 62
57392168B234575F5071F37F134391D69C1CFB | 접지봉 | 접지봉, 14∮*1000mm | 개 | 3316 |  | 15000 | 1074 | 3900 | 925 | 8000 | 1199 | 10500 | 1270 | 3316 | 0 | 0 | 0 | 0 | 0 | 0 | 0 | 자재 63
57392168B2345FA6407B5CC8FDBC74323470F0 | 와이드스위치 | 단로, 15A 250V, 1구 | 개 | 1323 |  | 3920 | 1098 | 3967 | 930 | 1880 | 1204 | 2333 | 1280 | 1323 | 0 | 0 | 0 | 0 | 0 | 0 | 0 | 자재 64
57392168B22B5EDE007FC1D733B5E6F4D315B2 | 케이블트레이 | 케이블트레이, Straight, 스틸, 600*100*t2.3mm | M | 15650 |  | 0 |  | 31470 | 869 | 29830 | 1111 | 30750 | 1212 | 15650 | 0 | 0 | 0 | 0 | 0 | 0 | 0 | 자재 65
57392168B22B5EDE007FC1D733B5E6F4D31658 | 케이블트레이-COVER | 케이블트레이, Straight, 스틸, 600*t2.3mm | M | 0 |  | 0 |  | 48860 | 869 | 61740 | 1111 | 62700 | 1212 | 48860 | 0 | 0 | 0 | 0 | 0 | 0 | 0 | 자재 66
57392168B22B5EDE007FC0CC662C17A015608B | 케이블트레이부속품 | 케이블트레이부속품, Vertical elbow, 스틸, 600*100*t2.3mm | 개 | 24017 |  | 79690 | 1038 | 49200 | 868 | 56190 | 1111 | 49200 | 1212 | 24017 | 0 | 0 | 0 | 0 | 0 | 0 | 0 | 자재 67
57392168B22B5EDE007FC0CC662C17A0145E15 | 케이블트레이부속품 | 케이블트레이부속품, Joint connector, 아연도, 100*t2.3mm | M | 1006 |  | 0 |  | 0 |  | 2100 | 1114 | 5350 | 1212 | 1006 | 0 | 0 | 0 | 0 | 0 | 0 | 0 | 자재 68
57392168B22B5EDE007FC0CC662C17A0145D76 | 케이블트레이부속품 | 케이블트레이부속품, Shank bolt and nut, 스테인리스 | M | 310 |  | 0 |  | 0 |  | 750 | 1113 | 590 | 1212 | 310 | 0 | 0 | 0 | 0 | 0 | 0 | 0 | 자재 69
57392168B22B5EDE007FC0CC662C17A0145D73 | 케이블트레이부속품 | 케이블트레이부속품, Bonding jumper, 38㎟ | M | 3471 |  | 0 |  | 0 |  | 2800 | 1113 | 2900 | 1212 | 2800 | 0 | 0 | 0 | 0 | 0 | 0 | 0 | 자재 70
57392168B22B5EDE007FC0CC662C17A0145D72 | 케이블트레이부속품 | 케이블트레이부속품, Hold down clamp, 아연도 | M | 376 |  | 0 |  | 0 |  | 2800 | 1113 | 650 | 1212 | 376 | 0 | 0 | 0 | 0 | 0 | 0 | 0 | 자재 71
57392168B22B5EDE007FC0CC662C17A0145D7F | 케이블트레이부속품 | 케이블트레이부속품, U Channel, 41*41*t2.6mm | M | 6176 |  | 0 |  | 0 |  | 9100 | 1114 | 10500 | 1212 | 6176 | 0 | 0 | 0 | 0 | 0 | 0 | 0 | 자재 72
57392168B22B5EDE007FC0CC662C17A0145D7E | 케이블트레이부속품-COVER | 케이블트레이부속품, Vertical elbow, 스틸, 600*t2.3mm | 개 | 0 |  | 0 |  | 0 |  | 73150 | 1111 | 102230 | 1212 | 73150 | 0 | 0 | 0 | 0 | 0 | 0 | 0 | 자재 73
57392168B22B5EDE007FC0CC662C17A0118C6A | 케이블트레이피팅및액세서리 | 덕트형케이블트레이부속품, Z Hold cover clamp | 개 | 0 |  | 0 |  | 0 |  | 1300 | 1113 | 0 |  | 1300 | 0 | 0 | 0 | 0 | 0 | 0 | 0 | 자재 74
57392168B22B5EDE007FC383E1A00F378F493A | 강제전선관 | 강제전선관, 후강전선관, 아연도, 22mm | M | 3085 |  | 3630 | 1029 | 4412 | 864 | 3770 | 1101 | 4800 | 1201 | 3085 | 0 | 0 | 0 | 0 | 0 | 0 | 0 | 자재 75
57392168B22B5EDE007FC383E1A00F378F493D | 강제전선관 | 강제전선관, 후강전선관, 아연도, 28mm | M | 4012 |  | 4720 | 1029 | 5766 | 864 | 4750 | 1101 | 6270 | 1201 | 4012 | 0 | 0 | 0 | 0 | 0 | 0 | 0 | 자재 76
57392168B22B5EDE007FC383E1A00F378F4EB9 | 강제전선관-옥외 | 강제전선관, 후강전선관, 아연도, 36mm | M | 5475 |  | 6441 | 1029 | 7379 | 864 | 6110 | 1101 | 8030 | 1201 | 5475 | 0 | 0 | 0 | 0 | 0 | 0 | 0 | 자재 77
57392168B22B5EDE007FC383E1A00F378F4EBE | 강제전선관-옥외 | 강제전선관, 후강전선관, 아연도, 42mm | M | 6269 |  | 7404 | 1029 | 8486 | 864 | 6880 | 1101 | 9240 | 1201 | 6269 | 0 | 0 | 0 | 0 | 0 | 0 | 0 | 자재 78
57392168B22B5EDE007FC383E1A00F378F4EB2 | 강제전선관-옥외 | 강제전선관, 후강전선관, 아연도, 104mm | M | 20843 |  | 24612 | 1029 | 28262 | 864 | 23310 | 1101 | 30780 | 1201 | 20843 | 0 | 0 | 0 | 0 | 0 | 0 | 0 | 자재 79
57392168B22B5EDE007FC383E1A00F36E61195 | 파상형경질폴리에틸렌전선관 | 파상형경질폴리에틸렌전선관, ELP, 30mm | M | 342 |  | 391 | 1025 | 480 | 861 | 360 | 1106 | 485 | 1203 | 342 | 0 | 0 | 0 | 0 | 0 | 0 | 0 | 자재 80
57392168B22B5EDE007FC383E1A00F36E61196 | 파상형경질폴리에틸렌전선관 | 파상형경질폴리에틸렌전선관, ELP, 40mm | M | 522 |  | 563 | 1025 | 607 | 861 | 550 | 1106 | 613 | 1203 | 522 | 0 | 0 | 0 | 0 | 0 | 0 | 0 | 자재 81
57392168B22B5EDE007FC383E1A00F36E61197 | 파상형경질폴리에틸렌전선관 | 파상형경질폴리에틸렌전선관, ELP, 50mm | M | 680 |  | 750 | 1025 | 860 | 861 | 730 | 1106 | 869 | 1203 | 680 | 0 | 0 | 0 | 0 | 0 | 0 | 0 | 자재 82
57392168B22B5EDE007FC383E1A00F36E61192 | 파상형경질폴리에틸렌전선관 | 파상형경질폴리에틸렌전선관, ELP, 100mm | M | 1784 |  | 2188 | 1025 | 2214 | 861 | 1980 | 1106 | 2236 | 1203 | 1784 | 0 | 0 | 0 | 0 | 0 | 0 | 0 | 자재 83
57392168B22B5EDE007FC383E1A00F36E6146D | 합성수지제가요전선관 | 합성수지제가요전선관, HL-CD16, 하이렉스-CD, 16mm | M | 170 |  | 267 | 1025 | 267 | 860 | 200 | 1104 | 278 | 1203 | 170 | 0 | 0 | 0 | 0 | 0 | 0 | 0 | 자재 84
57392168B22B5EDE007FC3802D3A4B79C42559 | 1종금속제가요전선관 | 1종금속제가요전선관, 22mm, 비방수 | M | 0 |  | 1740 | 1027 | 0 |  | 950 | 1101 | 1042 | 1204 | 950 | 0 | 0 | 0 | 0 | 0 | 0 | 0 | 자재 85
57392168B22B5EDE007FC3802D3A4B79C4255A | 1종금속제가요전선관 | 1종금속제가요전선관, 28mm, 비방수 | M | 0 |  | 2180 | 1027 | 0 |  | 1380 | 1101 | 1595 | 1204 | 1380 | 0 | 0 | 0 | 0 | 0 | 0 | 0 | 자재 86
57392168B22B5EDE007FC3802D3A4B79C4255B | 1종금속제가요전선관 | 1종금속제가요전선관, 36mm, 비방수 | M | 0 |  | 2870 | 1027 | 0 |  | 1970 | 1101 | 2420 | 1204 | 1970 | 0 | 0 | 0 | 0 | 0 | 0 | 0 | 자재 87
57392168B22B5EDE007FC3802D3A4B79C4267C | 1종금속제가요전선관 | 1종금속제가요전선관, 비닐피복, 22mm, 방수 | M | 1348 |  | 2880 | 1027 | 850 | 860 | 850 | 1101 | 935 | 1204 | 850 | 0 | 0 | 0 | 0 | 0 | 0 | 0 | 자재 88
57392168B22B5EDE007FC3802D3A4B79C4267B | 1종금속제가요전선관 | 1종금속제가요전선관, 비닐피복, 28mm, 방수 | M | 1634 |  | 3470 | 1027 | 0 |  | 1100 | 1101 | 1265 | 1204 | 1100 | 0 | 0 | 0 | 0 | 0 | 0 | 0 | 자재 89
57392168B22B5EDE007FC3802D3A4B79C4267A | 1종금속제가요전선관 | 1종금속제가요전선관, 비닐피복, 36mm, 방수 | M | 2492 |  | 5280 | 1027 | 0 |  | 2200 | 1101 | 2035 | 1204 | 2035 | 0 | 0 | 0 | 0 | 0 | 0 | 0 | 자재 90
57392168B22B5EDE007FC3802D3A4B79C42700 | 1종금속제가요전선관 | 1종금속제가요전선관, 박스커넥터, 28mm, 비방수 | 개 | 944 |  | 1830 | 1027 | 0 |  | 880 | 1101 | 869 | 1204 | 869 | 0 | 0 | 0 | 0 | 0 | 0 | 0 | 자재 91
57392168B22B5EDE007FC3802D3A4B79C42701 | 1종금속제가요전선관 | 1종금속제가요전선관, 박스커넥터, 36mm, 비방수 | 개 | 1351 |  | 2650 | 1027 | 0 |  | 0 |  | 0 |  | 1351 | 0 | 0 | 0 | 0 | 0 | 0 | 0 | 자재 92
57392168B22B5EDE007FC3802D3A4B79C420D0 | 1종금속제가요전선관 | 1종금속제가요전선관, 박스커넥터-비닐, 22mm, 방수 | 개 | 2164 |  | 3300 | 1027 | 1000 | 860 | 1000 | 1101 | 977 | 1204 | 977 | 0 | 0 | 0 | 0 | 0 | 0 | 0 | 자재 93
57392168B22B5EDE007FC3802D3A4B79C420DF | 1종금속제가요전선관 | 1종금속제가요전선관, 박스커넥터-비닐, 28mm, 방수 | 개 | 2722 |  | 3980 | 1027 | 0 |  | 1500 | 1101 | 1426 | 1204 | 1426 | 0 | 0 | 0 | 0 | 0 | 0 | 0 | 자재 94
57392168B22B5EDE007FC3802D3A4B79C420DE | 1종금속제가요전선관 | 1종금속제가요전선관, 박스커넥터-비닐, 36mm, 방수 | 개 | 3739 |  | 5290 | 1027 | 0 |  | 1980 | 1101 | 23268 | 1204 | 1980 | 0 | 0 | 0 | 0 | 0 | 0 | 0 | 자재 95
57392168B22B5EDE007FCD87358C7A78897341 | 강재전선관용부품 | 강재전선관용부품, 파이프크램프, 22C | 개 | 139 |  | 160 | 1029 | 181 | 864 | 180 | 1101 | 233 | 1202 | 139 | 0 | 0 | 0 | 0 | 0 | 0 | 0 | 자재 96
57392168B22B5EDE007FCD87358C7A78897342 | 강재전선관용부품 | 강재전선관용부품, 파이프크램프, 28C | 개 | 165 |  | 190 | 1029 | 217 | 864 | 220 | 1101 | 256 | 1202 | 165 | 0 | 0 | 0 | 0 | 0 | 0 | 0 | 자재 97
57392168B22B5EDE007FCD84612FE0377B23D0 | 강재전선관용부품 | 강재전선관용부품, 위샤캡, 36C | 개 | 4392 |  | 5240 | 1029 | 0 |  | 4780 | 1101 | 5940 | 1202 | 4392 | 0 | 0 | 0 | 0 | 0 | 0 | 0 | 자재 98
57392168B22B5EDE007FCD84612FE0377B2233 | 강재전선관용부품 | 강재전선관용부품, 위샤캡, 42C | 개 | 4658 |  | 5560 | 1029 | 0 |  | 5070 | 1101 | 6996 | 1202 | 4658 | 0 | 0 | 0 | 0 | 0 | 0 | 0 | 자재 99
57392168B22B5EDE007FCD84612FE0377B2237 | 강재전선관용부품 | 강재전선관용부품, 위샤캡, 104C | 개 | 45509 |  | 0 |  | 0 |  | 61400 | 1101 | 59400 | 1202 | 45509 | 0 | 0 | 0 | 0 | 0 | 0 | 0 | 자재 100
57392168B22B5EDE007FCD84612FE0377B2236 | 강재전선관용부품 | 강재전선관용부품, 노말밴드후강전선관용, 아연도, 28mm | 개 | 3130 |  | 3500 | 1029 | 4031 | 864 | 4500 | 1101 | 4031 | 1202 | 3130 | 0 | 0 | 0 | 0 | 0 | 0 | 0 | 자재 101
57392168B22B5EDE007FCD84612792AAA4C17F | 관구밀폐기-전기수전용 | 관구밀폐기, 이종연결관, ∮40mm | 개 | 1929 |  | 0 |  | 0 |  | 2700 | 1229 | 0 |  | 1929 | 0 | 0 | 0 | 0 | 0 | 0 | 0 | 자재 102
57392168B22B5EDE007FCD84612792AAA4C178 | 관구밀폐기-전기수전용 | 관구밀폐기, 이종연결관, ∮125mm | 개 | 5419 |  | 0 |  | 0 |  | 9900 | 1229 | 0 |  | 5419 | 0 | 0 | 0 | 0 | 0 | 0 | 0 | 자재 103
5754D163BA465C29A07EEE0A3AF13580A103D5 | LP-M(조천) | W800*H2550*D1500 | 면 | 15552000 | A사 | 16139234 | B사 | 16389753 | C사 | 0 |  | 0 |  | 15552000 | 0 | 0 | 0 | 0 | 0 | 0 | 0 | 자재 104
5754D163BA465C29A07EEE0A3AF13580A103D7 | MCC-MP-31(신촌) | W800*H1900*D600 | 면 | 21669000 | A사 | 22647160 | B사 | 22291736 | C사 | 0 |  | 0 |  | 21669000 | 0 | 0 | 0 | 0 | 0 | 0 | 0 | 자재 105
5754D163BA465C29A07EEE0A3AF13580A103D0 | MCC-MP-32(조천) | W600*H2350*D600(5) | 식 | 42113000 | A사 | 44890216 | B사 | 44358957 | C사 | 0 |  | 0 |  | 42113000 | 0 | 0 | 0 | 0 | 0 | 0 | 0 | 자재 106
5754D163BA465C29A07EEE0A3AF13580A103D2 | WHM(조천) | W1200*H1900*D300 | 면 | 7132000 | A사 | 7323739 | B사 | 7463608 | C사 | 0 |  | 0 |  | 7132000 | 0 | 0 | 0 | 0 | 0 | 0 | 0 | 자재 107
5754D163BA465C29A07EEE0A3AF13580A103DC | 수배전반 설치비 | 부가가치세 포함 | 식 | 0 | A사 | 3618484 | B사 | 3618484 | C사 | 0 |  | 0 |  | 0 | 0 | 0 | 0 | 0 | 0 | 0 | 0 | 자재 108
5754D163BA465C29A07EEE0A3AF13580A103DD | 전동기제어반 설치비 | 부가가치세 포함 | 식 | 0 | A사 | 16681513 | B사 | 16681513 | C사 | 0 |  | 0 |  | 0 | 0 | 0 | 0 | 0 | 0 | 0 | 0 | 자재 109
5754D163BA465C29A07EEE0A3AF13580A102CB | 신촌 철거비 | MCC-MP-31 | 식 | 368441 | A사 | 402044 | B사 | 417187 | C사 | 0 |  | 0 |  | 368441 | 0 | 0 | 0 | 0 | 0 | 0 | 0 | 자재 110
5754D163BA465C29A07EEE0A3AF13580A102CA | 조천 철거비 | LP-M, MCC-MP-32, 전력량계함 | 식 | 2851707 | A사 | 3111783 | B사 | 3228986 | C사 | 0 |  | 0 |  | 2851707 | 0 | 0 | 0 | 0 | 0 | 0 | 0 | 자재 111
5754D163BA465C29A07EEE0A3AF13580A102C4 | 운반비 |  | 식 | 405256 | A사 | 442216 | B사 | 458872 | C사 | 0 |  | 0 |  | 405256 | 0 | 0 | 0 | 0 | 0 | 0 | 0 | 자재 112
5754D163BA465C29A07EEE0A3AF13580A10127 | 방음형 발전기 | 130kW, 임대기간 30일(신촌) | 대 | 2500000 | A사 | 0 |  | 0 |  | 0 |  | 0 |  | 2500000 | 0 | 0 | 0 | 0 | 0 | 0 | 0 | 자재 113
5754D163BA465C29A07EEE0A3AF13580A10125 | 방음형 발전기 | 550kW, 임대기간 30일(조천) | 대 | 8500000 | A사 | 0 |  | 0 |  | 0 |  | 0 |  | 8500000 | 0 | 0 | 0 | 0 | 0 | 0 | 0 | 자재 114
5754D163BA465C29A07EEE0A3AF13580A10123 | 탈취기 분전반 | W600*H600*D180 | 면 | 2245000 | A사 | 2359177 | B사 | 2398672 | C사 | 0 |  | 0 |  | 2245000 | 0 | 0 | 0 | 0 | 0 | 0 | 0 | 자재 115
57669163BEA95B2020738477C8B4F5CE330892 | 신촌 중계펌프장 원격감시제어반 제작 설치 | 제어반 및 변환기반 철거,고재비 포함 | 식 | 32020862 | A사 | 32687000 | B사 | 32635000 | C사 | 0 |  | 0 |  | 32020862 | 0 | 0 | 0 | 0 | 0 | 0 | 0 | 자재 116
57669163BEA95B2020738477C8B4F5CE330893 | 조천 중계펌프장 원격감시제어반 개량 |  | 식 | 5706503 | A사 | 6000000 | B사 | 6500000 | C사 | 0 |  | 0 |  | 5706503 | 0 | 0 | 0 | 0 | 0 | 0 | 0 | 자재 117
57669163BEA95B2020738477C8B4F5CE330891 | 제수밸브 제어반 #1 |  | 식 | 20948032 | A사 | 21000000 | B사 | 21500000 | C사 | 0 |  | 0 |  | 20948032 | 0 | 0 | 0 | 0 | 0 | 0 | 0 | 자재 118
57669163BEA95B2020738477C8B4F5CE33089E | 제수밸브 제어반 #2,#3 |  | 식 | 22692023 | A사 | 23000000 | B사 | 23500000 | C사 | 0 |  | 0 |  | 22692023 | 0 | 0 | 0 | 0 | 0 | 0 | 0 | 자재 119
57669163BEA95B2020738477C8B4F5CE33089F | 삼양2 중계 탈취기 제어반 감시 |  | 식 | 4332000 | A사 | 4500000 | B사 | 4550000 | C사 | 0 |  | 0 |  | 4332000 | 0 | 0 | 0 | 0 | 0 | 0 | 0 | 자재 120
577711631C7558CDD07CF56C0592B6A3D51658 | UPS(조천) | 10kVA, 3Φ4W 380-220V 60Hz | 식 | 11000000 | A사 | 12200000 | B사 | 13000000 | C사 | 0 |  | 0 |  | 11000000 | 0 | 0 | 0 | 0 | 0 | 0 | 0 | 자재 121
5792A16B53BD5FA3607EBACF495284F85B0D9F | 아스콘(관급),제주 | #78(표층용) | Ton | 122710 | 토목공통 | 0 |  | 0 |  | 0 |  | 0 |  | 122710 | 0 | 0 | 0 | 0 | 0 | 0 | 0 | 자재 122
5792A16B53BD5FA3607EBACF495284F85B0D9E | 재생아스콘 | #467(기층용) | Ton | 87910 | 토목공통 | 0 |  | 0 |  | 0 |  | 0 |  | 87910 | 0 | 0 | 0 | 0 | 0 | 0 | 0 | 자재 123
5792A16B53BD5FA3607EBACF495284F85B0D91 | 아스팔트유제 | RSC-3 | D/M | 190000 | 토목공통 | 0 |  | 0 |  | 0 |  | 0 |  | 190000 | 0 | 0 | 0 | 0 | 0 | 0 | 0 | 자재 124
5792A16B53BD5FA3607EBACF495284F85B0D90 | 아스팔트유제 | RSC-4 | D/M | 190000 | 토목공통 | 0 |  | 0 |  | 0 |  | 0 |  | 190000 | 0 | 0 | 0 | 0 | 0 | 0 | 0 | 자재 125
5792A16B53BD5FA3607EBACF495284F85B0CF2 | 혼합골재, 제주 | D40mm이하, 보조기층용 | ㎥ | 20000 | 토목공통 | 0 |  | 0 |  | 0 |  | 0 |  | 20000 | 0 | 0 | 0 | 0 | 0 | 0 | 0 | 자재 126
5792A16B53BD5FA3607EBACF495284F85B0CF3 | 아스팔트 포장절단 |  | M | 2499 | 토목공통 | 0 |  | 0 |  | 0 |  | 0 |  | 2499 | 0 | 0 | 0 | 0 | 0 | 0 | 0 | 자재 127
5792A16B53BD5FA3607EBACF495284F85B0CF0 | 아스팔트 포장깨기 | 대형브레이커+0.6㎥ | ㎥ | 14664 | 토목공통 | 0 |  | 0 |  | 0 |  | 0 |  | 14664 | 0 | 0 | 0 | 0 | 0 | 0 | 0 | 자재 128
5792A16B53BD5FA3607EBACF495284F85B0CF1 | 아스팔트 기층 포설및다짐 | 소규모포설,t=7.5cm이하 | ㎡ | 7810 | 토목공통 | 0 |  | 0 |  | 0 |  | 0 |  | 7810 | 0 | 0 | 0 | 0 | 0 | 0 | 0 | 자재 129
5792A16B53BD5FA3607EBACF495284F85B0CF6 | 텍코팅(인력식) | 아스팔트스프레이어400L | ㎡ | 90 | 토목공통 | 0 |  | 0 |  | 0 |  | 0 |  | 90 | 0 | 0 | 0 | 0 | 0 | 0 | 0 | 자재 130
5792A16B53BD5FA3607EBACF495284F85B0CF7 | 프라임코팅(인력식) | 아스팔트스프레이어400L | ㎡ | 90 | 토목공통 | 0 |  | 0 |  | 0 |  | 0 |  | 90 | 0 | 0 | 0 | 0 | 0 | 0 | 0 | 자재 131
5792A16B53BD5FA3607EBACF495284F85B0CF4 | 아스팔트 포장 절삭후 아스팔트 덧씌우기 | B-Type (1회절삭,1회포장) | ㎡ | 4319 | 토목공통 | 0 |  | 0 |  | 0 |  | 0 |  | 4319 | 0 | 0 | 0 | 0 | 0 | 0 | 0 | 자재 132
5792A16B53BD5FA3607EBACF495284F85B0CF5 | 보조기층포설및다짐 | 인력식 소규모 장비사용 시공 | ㎥ | 16229 | 토목공통 | 0 |  | 0 |  | 0 |  | 0 |  | 16229 | 0 | 0 | 0 | 0 | 0 | 0 | 0 | 자재 133
5792A16B53BD5FA3607EBACF495284F85B0CFB | LED 40W | 파이프펜던트 | 개 | 112000 | 24429799 | 0 |  | 0 |  | 0 |  | 0 |  | 112000 | 0 | 0 | 0 | 0 | 0 | 0 | 0 | 자재 134
5792A16B53BD5FA3607EBAC665F11D70EAD86A | 다이아몬드 비트 | Φ100 | 개 | 0 |  | 0 |  | 0 |  | 97000 | 1414 | 0 |  | 97000 | 0 | 0 | 0 | 0 | 0 | 0 | 0 | 자재 135
5792A16B53BD5FA3607EBAC665F11D70EAD86B | 필름밴드 | 1,420mm(대) | 개 | 2840.91 | 인터넷단가 | 0 |  | 0 |  | 0 |  | 0 |  | 2840.91 | 0 | 0 | 0 | 0 | 0 | 0 | 0 | 자재 136
501AB16E181052F6B0712AEE28C49C | 폐아스팔트콘크리트 | 이물질이 없는 순수한 폐아스팔트콘크리트 | TON | 0 |  | 0 |  | 0 |  | 31002 | (하)151 | 31002 | (하)409 | 31002 | 0 | 0 | 0 | 0 | 0 | 30488 | 30488 | 자재 137 |  | C
501AB16E181052F75076E72FFDE3B2 | 건설폐재류 상차비 및 운반비 | 24톤 덤프트럭, 30km | TON | 0 |  | 0 |  | 0 |  | 19510 | (하)150 | 0 |  | 19510 | 0 | 0 | 0 | 0 | 0 | 19510 | 19510 | 자재 138 |  | C
504A5176003E66CF2B17597DC308B0 | 고재처리 |  | 식 | -381054 | A사 | -348641 | B사 | -344337 | C사 | 0 |  |  |  | -381054 | 0 | 0 | 0 | 0 | 0 |  |  | 자재 139 |  | C
50CE4165153F515D00703BA1C8F8C6FA938692 | 보통인부 | 일반공사 직종 | 인 | 재 료 비 조달청가격: 0; 재 료 비 거래가격: 0; 재 료 비 유통물가: 0; 재 료 비 물가자료: 0; 재 료 비 물가정보: 0; 재 료 비 적용단가: 0 | 172698 | 0 | 0 | 0 | 0 | 0 | 0 | 노임 1 |  | B
50CE4165153F515D00703BA1C8F8C6FA9387B2 | 착암공 | 일반공사 직종 | 인 | 재 료 비 조달청가격: 0; 재 료 비 거래가격: 0; 재 료 비 유통물가: 0; 재 료 비 물가자료: 0; 재 료 비 물가정보: 0; 재 료 비 적용단가: 0 | 223246 | 0 | 0 | 0 | 0 | 0 | 0 | 노임 2 |  | B
50CE4165153F515D00703BA1C8F8C6FA9384E4 | 방수공 | 일반공사 직종 | 인 | 재 료 비 조달청가격: 0; 재 료 비 거래가격: 0; 재 료 비 유통물가: 0; 재 료 비 물가자료: 0; 재 료 비 물가정보: 0; 재 료 비 적용단가: 0 | 233163 | 0 | 0 | 0 | 0 | 0 | 0 | 노임 3 |  | B
50CE4165153F515D00703BA1C8F8C6FA93823D | 건설기계운전사 | 일반공사 직종 | 인 | 재 료 비 조달청가격: 0; 재 료 비 거래가격: 0; 재 료 비 유통물가: 0; 재 료 비 물가자료: 0; 재 료 비 물가정보: 0; 재 료 비 적용단가: 0 | 283323 | 0 | 0 | 0 | 0 | 0 | 0 | 노임 4 |  | B
50CE4165153F515D00703BA1C8F8C6FA9383DC | 일반기계운전사 | 일반공사 직종 | 인 | 재 료 비 조달청가격: 0; 재 료 비 거래가격: 0; 재 료 비 유통물가: 0; 재 료 비 물가자료: 0; 재 료 비 물가정보: 0; 재 료 비 적용단가: 0 | 175703 | 0 | 0 | 0 | 0 | 0 | 0 | 노임 5 |  | B
50CE4165153F515D00703BA1C8F8C6FA93812B | 내선전공 | 일반공사 직종 | 인 | 재 료 비 조달청가격: 0; 재 료 비 거래가격: 0; 재 료 비 유통물가: 0; 재 료 비 물가자료: 0; 재 료 비 물가정보: 0; 재 료 비 적용단가: 0 | 276108 | 0 | 0 | 0 | 0 | 0 | 0 | 노임 6 |  | B
50CE4165153F515D00703BA1C8F8C6FA938126 | 저압케이블전공 | 일반공사 직종 | 인 | 재 료 비 조달청가격: 0; 재 료 비 거래가격: 0; 재 료 비 유통물가: 0; 재 료 비 물가자료: 0; 재 료 비 물가정보: 0; 재 료 비 적용단가: 0 | 306274 | 0 | 0 | 0 | 0 | 0 | 0 | 노임 7 |  | B
50CE4165153F515D00703BA1C8F8C6FA938EE7 | 배전전공 | 일반공사 직종 | 인 | 재 료 비 조달청가격: 0; 재 료 비 거래가격: 0; 재 료 비 유통물가: 0; 재 료 비 물가자료: 0; 재 료 비 물가정보: 0; 재 료 비 적용단가: 0 | 420978 | 0 | 0 | 0 | 0 | 0 | 0 | 노임 8 |  | B
50CE4165153F515D00703BA1C8F8C6FA938EE2 | 계장공 | 일반공사 직종 | 인 | 재 료 비 조달청가격: 0; 재 료 비 거래가격: 0; 재 료 비 유통물가: 0; 재 료 비 물가자료: 0; 재 료 비 물가정보: 0; 재 료 비 적용단가: 0 | 321645 | 0 | 0 | 0 | 0 | 0 | 0 | 노임 9 |  | B
50CE4165153F515D00703BA1C8F8C6FA938EE0 | 통신내선공 | 일반공사 직종 | 인 | 재 료 비 조달청가격: 0; 재 료 비 거래가격: 0; 재 료 비 유통물가: 0; 재 료 비 물가자료: 0; 재 료 비 물가정보: 0; 재 료 비 적용단가: 0 | 286219 | 0 | 0 | 0 | 0 | 0 | 0 | 노임 10 |  | B
50CE4165153F515D00703BA1C8F8C6FA938EEF | 통신케이블공 | 일반공사 직종 | 인 | 재 료 비 조달청가격: 0; 재 료 비 거래가격: 0; 재 료 비 유통물가: 0; 재 료 비 물가자료: 0; 재 료 비 물가정보: 0; 재 료 비 적용단가: 0 | 438070 | 0 | 0 | 0 | 0 | 0 | 0 | 노임 11 |  | B

## 공사설정 (hidden)
이 Sheet는 수정하지 마십시요
공사구분 | D | 타이틀 | T
확정내역 | 원내역
자재단가적용 | 5
경비단가적용 | 5
품목코드형식 | XXXX-XXXX-XXXXXXXXX
내역금액소수점처리 | C | 1
일위대가내역소수점처리 | C | 2
단가명 | 조달청가격 | 거래가격 | 유통물가 | 물가자료 | 물가정보 | TTTTT
환율 | 1289 | 0 | 0
시간당작업량 | R | 4
1회 사이클시간 | R | 4
시간당 작업사이클 | R | 3
일반변수 | R | 5
시간당 노임산출 계수 | A | 1/8*16/12*25/20 | 1/8*16/12*25/20 | 1/8*16/12*25/20 | 1
재료비 할증 계수 | 1.11 | 1.12
노무비 할증 계수 | 1 | 1.5 | 1.16 | 1.6 | 1.6 | 1.6 | 1.94 | 1.94 | 1.94 | 1 | 1 | 1
경비 할증 계수 | 1.25 | 1.071
내역,일위대가 품명,규격,단위 따로적용
내역단가 소수점처리 | C | 1
코드 | 공종구분명 | 원가비목코드
1 | 작 업 부 산 물 | A3
2 | 운 반 비 | C1
3 | 관 급 자 재 비 | DJ
4 | 사 급 자 재 비 | D3
5 | 외 자 재
6 | 한 전 수 탁 비
7 | 기 술 지 원 비
8 | ...
9 | ...
단가 순서 | 4123