## 원가계산서
공 사 원 가 계 산 서
[공사명] : 부산공업고등학교 냉난방개선 기계설비공사
비 목 |  |  | 금 액 | 구 성 비 | 비 고
순 공 사 원 가 | 재 료 비 | 직 접 재 료 비 | 0
|  | 간 접 재 료 비 | 0
|  | 작업설, 부산물(△) | 0
|  | [ 소 계 ] | 0
| 노 무 비 | 직 접 노 무 비 | 0
|  | 간 접 노 무 비 | 0 | 직접노무비 * 17.5%
|  | [ 소 계 ] | 0
| 경 비 | 경 비 | 0
|  | 산 재 보 험 료 | 0 | 노무비 * 3.56% |  | 모든 건설공사
|  | 고 용 보 험 료 | 0 | 노무비 * 1.01% |  | 모든 건설공사
|  | 국민 건강 보험료 | 0 | 직접노무비 * 3.595% |  | 30일 이상
|  | 국민 연금 보험료 | 0 | 직접노무비 * 4.75% |  | 30일 이상
|  | 퇴직 공제 부금비 |  | 직접노무비 * 2.3% |  | 1억 이상
|  | 산업안전보건관리비 | 0 | (재료비+장비대+직.노) * 3.11% |  | 2천만원 이상
|  | 노인장기요양보험료 | 0 | 건강보험료 * 13.14% |  | 30일 이상
|  | 기 타 경 비 | 0 | (재료비+노무비) * 5.0%
|  | 환 경 보 전 비 | 0 | (재료비+직노+경비) * 0.0%
|  | 하도급지급보증수수료 | 0 | (재료비+직노+경비) * 0.000%
|  | 건설기계대여금지급보증서발급수수료 | 0 | (재료비+직노+경비) * 0.1% |  | 모든 건설공사
|  | 석 면 분 담 금 | 0 | 노무비 * 0.006% |  | 모든 건설공사
|  | 임금채권부담금 | 0 | 노무비 * 0.09% |  | 모든 건설공사
|  | [ 소 계 ] | 0
계 |  |  | 0
일 반 관 리 비 |  |  | 0 | 계 * 8%
이 윤 |  |  | 0 | (노무비+경비+일반관리비) * 15%
공 급 가 액 |  |  | 0
냉 난 방 장 비 대 |  |  | 0 |  | 현장납품(하차)
부 가 가 치 세 |  |  | 0 | 공급가액 * 10%
도 급 액 |  |  | 0

## 집계표
공 종 별 집 계 표
[공사명] : 부산공업고등학교 냉난방개선 기계설비공사
품 명 | 규 격 | 단위 | 수량 | 재 료 비 |  | 노 무 비 |  | 경 비 |  | 합 계 |  | 비 고 | 공종코드 | 변수 | 상위공종 | 공종구분 | 공종레벨 | 공종소계 | 원가계산서 연결금액
|  |  |  | 단 가 | 금 액 | 단 가 | 금 액 | 단 가 | 금 액 | 단 가 | 금 액
1. 부산공업고등학교 냉난방시설 개선공사 |  |  |  | 0 |  | 0 |  | 0 |  | 0 |  |  | 01 |  |  |  | 1
1.1. 냉난방설치 부대공사 |  | 식 | 1 | 0 | 0 | 0 | 0 | 0 | 0 | 0 | 0 |  | 0101 |  | 01 |  | 2
1.2. 냉난방 장비대 |  | 식 | 1 | 0 | 0 | 0 | 0 | 0 | 0 | 0 | 0 |  | 010101 |  | 0101 |  | 3
[13 empty] | 01010101 |  | 010101 |  | 4
[13 empty] | 01010102 |  | 010101 |  | 4
[13 empty] | 010102 |  | 0101 |  | 3
[13 empty] | 01010201 |  | 010102 |  | 4
[13 empty] | 01010202 |  | 010102 |  | 4
[13 empty] | 01010203 |  | 010102 |  | 4
[13 empty] | 01010204 |  | 010102 |  | 4
[13 empty] | 01010201 |  | 010102 |  | 4
[13 empty] | 01010206 |  | 010102 |  | 4
[13 empty] | 01010207 |  | 010102 |  | 4
[13 empty] | 010103 |  | 0101 |  | 3
[13 empty] | 01010301 |  | 010103 |  | 4
[13 empty] | 010104 |  | 0101 |  | 3
[13 empty] | 01010401 |  | 010104 |  | 4
[13 empty] | 010105 |  | 0101 |  | 3
[13 empty] | 01010501 |  | 010105 |  | 4
현장납품(하차)

## 1.1 부대공사(부산공고)
공 종 별 내 역 서
[공사명] : 부산공업고등학교 냉난방개선 기계설비공사
품 명 | 규 격 | 단위 | 수량 | 재 료 비 |  | 노 무 비 |  | 경 비 |  | 합 계 |  | 비 고
|  |  |  | 단 가 | 금 액 | 단 가 | 금 액 | 단 가 | 금 액 | 단 가 | 금 액
1.1. 부산공업고등학교 냉난방설치 부대공사
구멍뚫기 (100A, 150mm, 바닥) | Φ100mm | 개소 | 2
구멍뚫기 (75A, 150mm, 벽체) | Φ75mm | 개소 | 4
구멍뚫기 (100A, 150mm, 벽체) | Φ100mm | 개소 | 4
텍스철거 및 재설치 (600*300) |  | ㎡ | 9 | [8 empty] | 50장
16실 중앙제어기 함 | 1구 | EA | 1
실내기 천장타공 | 900B*900W | ㎡ | 4 | [8 empty] | 4개소
실외기 패드 설치 | 3600*1000*H200 | ㎡ | 3.6 | [8 empty] | 교육청대가
공동실습소 기존장비 철거 |  | 대 | 5
공동실습소 기존장비 운반 |  | 식 | 1
공기조절장치설치용크레인, 50톤 |  | 대 | 1 | [8 empty] | 공동실습소 실외기 철거
[5 empty] | 0 |  | 0 |  | 0 |  | 0
[5 empty] | 0 |  | 0 |  | 0 |  | 0
[5 empty] | 0 |  | 0 |  | 0 |  | 0
[5 empty] | 0 |  | 0 |  | 0 |  | 0
[5 empty] | 0 |  | 0 |  | 0 |  | 0
[5 empty] | 0 |  | 0 |  | 0 |  | 0
[5 empty] | 0 |  | 0 |  | 0 |  | 0
[5 empty] | 0 |  | 0 |  | 0 |  | 0
[ 합 계 ] |  |  |  |  | 0 |  | 0 |  | 0 |  | 0
현장납품(하차)

## 1.2 장비대(부산공고)
공 종 별 내 역 서
[공사명] : 부산공업고등학교 냉난방개선 기계설비공사
품 명 | 규 격 | 단위 | 수량 | 재 료 비 |  | 노 무 비 |  | 경 비 |  | 합 계 |  | 비 고
|  |  |  | 단 가 | 금 액 | 단 가 | 금 액 | 단 가 | 금 액 | 단 가 | 금 액
1.2. 부산공업고등학교 냉난방 장비대
실외기 1등급 _ 14HP | 냉방40.6kw/난방45.7kw | 대 | 1
실외기 1등급 _ 24HP | 냉방69.6kw/난방78.4kw | 대 | 1
실내기 판넬포함 _ 4.0HP | 냉방11.0kw/난방12.8kw, 4way | 대 | 10
유선리모컨 |  | 대 | 10
중앙제어기 |  | 대 | 1
[5 empty] | 0 |  | 0 |  | 0 | 0 | 0
[5 empty] | 0 |  | 0 |  | 0 | 0 | 0
[5 empty] | 0 |  | 0 |  | 0 | 0 | 0
[5 empty] | 0 |  | 0 |  | 0 | 0 | 0
[5 empty] | 0 |  | 0 |  | 0 | 0 | 0
[5 empty] | 0 |  | 0 |  | 0 | 0 | 0
[5 empty] | 0 |  | 0 |  | 0 | 0 | 0
[5 empty] | 0 |  | 0 |  | 0 | 0 | 0
[5 empty] | 0 |  | 0 |  | 0 | 0 | 0
[5 empty] | 0 |  | 0 |  | 0 | 0 | 0
[5 empty] | 0 |  | 0 |  | 0 | 0 | 0
[5 empty] | 0 |  | 0 |  | 0 | 0 | 0
[5 empty] | 0 |  | 0 |  | 0 | 0 | 0
[ 합 계 ] |  |  |  |  | 0 |  | 0 |  | 0 |  | 0
현장납품(하차)

## 일위대가 (hidden)
[ 부산시립시민도서관개보수 ]
품 명 | 규 격 | 단위 | 수량 | 재 료 비 |  | 노 무 비 |  | 경 비 |  | 합 계 |  | 비 고 | 일위대가 | 품목코드 | 일위 | 단산 | 자재 | 손료적용 | 손료저장 | 적용율 | JUK1 | JUK2 | JUK3 | JUK4 | JUK5 | JUK6 | JUK7 | JUK8 | JUK9 | JUK10 | JUK11 | JUK12 | JUK13 | JUK14 | JUK15 | JUK16 | JUK17 | JUK18 | JUK19 | JUK20 | 할증적용 | 할증저장 | 할증율 | HAL1 | HAL2 | HAL3 | 자재구분 | 일위대가+자재 | 장비일위 | 설정
|  |  |  | 단 가 | 금 액 | 단 가 | 금 액 | 단 가 | 금 액 | 단 가 | 금 액
크레인(타이어) 25ton HR 공통 8-3,4(2104) ( 호표 1 ) | [12 empty] | 586F1417A62739B807FA6B00740D680BAD914AB5
크레인(타이어) | 25ton | 대 | 0.2057 | 0 | 0 | 0 | 0 | 272390 | 56030.6 | 272390 | 56030.6 | 천원 | 586F1417A62739B807FA6B00740D680BAD914AB5 | 586F1417A62739B807FA6B00740D680BAD914A | F | F | T | [30 empty] | 586F1417A62739B807FA6B00740D680BAD914AB5586F1417A62739B807FA6B00740D680BAD914A
경유 | 경유, 저유황 | L | 6.1 | 1410.9 | 8606.4 | 0 | 0 | 0 | 0 | 1410.9 | 8606.4 |  | 586F1417A62739B807FA6B00740D680BAD914AB5 | 5879D402E66C98886BF3350078F41975BF7B2F | F | F | T |  |  |  | 1 | [26 empty] | 586F1417A62739B807FA6B00740D680BAD914AB55879D402E66C98886BF3350078F41975BF7B2F
잡재료 | 주연료비의 39% | 식 | 1 | 3356.49 | 3356.4 | 0 | 0 | 0 | 0 | 3356.4 | 3356.4 |  | 586F1417A62739B807FA6B00740D680BAD914AB5 | 5E6194352674A0088E0A79D07C20001 | F | F | F | 0 | 0 | 0.39 | [27 empty] | 586F1417A62739B807FA6B00740D680BAD914AB55E6194352674A0088E0A79D07C20001
건설기계운전사 | 일반공사 직종 | 인 | 1 | 0 | 0 | 50686.4 | 50686.4 | 0 | 0 | 50686.4 | 50686.4 |  | 586F1417A62739B807FA6B00740D680BAD914AB5 | 5FA604A726EC80C864B2BCC07E0B8DFA5C34C0 | F | F | T | [30 empty] | 586F1417A62739B807FA6B00740D680BAD914AB55FA604A726EC80C864B2BCC07E0B8DFA5C34C0 | T
[ 합 계 ] |  |  |  |  | 11962 |  | 50686 |  | 56030 |  | 118678 |  | TOTAL | TOTAL
냉온수기(철거), 폐수처리 포함 흡수식, 210USRT 대 기계 8-1-2 ( 호표 2 ) | [12 empty] | 5FB7A4F9F6D3CA38BFFE6CA07742C8
비계공 | 일반공사 직종 | 인 | 4.2 | 0 | 0 | 278151 | 1168234.2 | 0 | 0 | 278151 | 1168234.2 |  | 5FB7A4F9F6D3CA38BFFE6CA07742C8 | 5FA604A726EC80C864B2BCC07E0B8DFA5C3068 | F | F | T |  |  |  | 1 | [26 empty] | 5FB7A4F9F6D3CA38BFFE6CA07742C85FA604A726EC80C864B2BCC07E0B8DFA5C3068
특별인부 | 일반공사 직종 | 인 | 8.4 | 0 | 0 | 197450 | 1658580 | 0 | 0 | 197450 | 1658580 |  | 5FB7A4F9F6D3CA38BFFE6CA07742C8 | 5FA604A726EC80C864B2BCC07E0B8DFA5C306D | F | F | T |  |  |  | 1 | [26 empty] | 5FB7A4F9F6D3CA38BFFE6CA07742C85FA604A726EC80C864B2BCC07E0B8DFA5C306D
공구손료 | 인력품의 3% | 식 | 1 | 84804.42 | 84804.4 | 0 | 0 | 0 | 0 | 84804.4 | 84804.4 |  | 5FB7A4F9F6D3CA38BFFE6CA07742C8 | 5E6194352674A0088E0A79D07C20001 | F | F | F | 1 | 0 | 0.03 | [27 empty] | 5FB7A4F9F6D3CA38BFFE6CA07742C85E6194352674A0088E0A79D07C20001
[ 합 계 ] |  |  |  |  | 84804 |  | 2826814 |  | 0 |  | 2911618 |  | TOTAL | TOTAL
보일러(철거), 폐수처리 포함 관류형, 300kg/hr 대 기계 8-3-4 ( 호표 3 ) | [12 empty] | 5FB7A4F9F6D3CA38BFFE6CA07742C9
보일러공 | 일반공사 직종 | 인 | 1.818 | 0 | 0 | 210465 | 382625.3 | 0 | 0 | 210465 | 382625.3 |  | 5FB7A4F9F6D3CA38BFFE6CA07742C9 | 5FA604A726EC80C864B2BCC07E0B8DFA5C34C9 | F | F | T |  |  |  | 1 | [26 empty] | 5FB7A4F9F6D3CA38BFFE6CA07742C95FA604A726EC80C864B2BCC07E0B8DFA5C34C9
특별인부 | 일반공사 직종 | 인 | 0.732 | 0 | 0 | 197450 | 144533.4 | 0 | 0 | 197450 | 144533.4 |  | 5FB7A4F9F6D3CA38BFFE6CA07742C9 | 5FA604A726EC80C864B2BCC07E0B8DFA5C306D | F | F | T |  |  |  | 1 | [26 empty] | 5FB7A4F9F6D3CA38BFFE6CA07742C95FA604A726EC80C864B2BCC07E0B8DFA5C306D
공구손료 | 인력품의 3% | 식 | 1 | 15814.76 | 15814.7 | 0 | 0 | 0 | 0 | 15814.7 | 15814.7 |  | 5FB7A4F9F6D3CA38BFFE6CA07742C9 | 5E6194352674A0088E0A79D07C20001 | F | F | F | 1 | 0 | 0.03 | [27 empty] | 5FB7A4F9F6D3CA38BFFE6CA07742C95E6194352674A0088E0A79D07C20001
[ 합 계 ] |  |  |  |  | 15814 |  | 527158 |  | 0 |  | 542972 |  | TOTAL | TOTAL
냉각수 순환펌프(철거) 3,500lpm, 20M, 22Kw 대 기계 4-1-1 ( 호표 4 ) | [12 empty] | 5FB7A4F9F6D3CA38BFFE6CA07742CA
기계설비공 | 일반공사 직종 | 인 | 2.206 | 0 | 0 | 213337 | 470621.4 | 0 | 0 | 213337 | 470621.4 |  | 5FB7A4F9F6D3CA38BFFE6CA07742CA | 5FA604A726EC80C864B2BCC07E0B8DFA5C35EE | F | F | T |  |  |  | 1 | [26 empty] | 5FB7A4F9F6D3CA38BFFE6CA07742CA5FA604A726EC80C864B2BCC07E0B8DFA5C35EE
보통인부 | 일반공사 직종 | 인 | 0.731 | 0 | 0 | 157068 | 114816.7 | 0 | 0 | 157068 | 114816.7 |  | 5FB7A4F9F6D3CA38BFFE6CA07742CA | 5FA604A726EC80C864B2BCC07E0B8DFA5C306C | F | F | T |  |  |  | 1 | [26 empty] | 5FB7A4F9F6D3CA38BFFE6CA07742CA5FA604A726EC80C864B2BCC07E0B8DFA5C306C
공구손료 | 인력품의 3% | 식 | 1 | 17563.14 | 17563.1 | 0 | 0 | 0 | 0 | 17563.1 | 17563.1 |  | 5FB7A4F9F6D3CA38BFFE6CA07742CA | 5E6194352674A0088E0A79D07C20001 | F | F | F | 1 | 0 | 0.03 | [27 empty] | 5FB7A4F9F6D3CA38BFFE6CA07742CA5E6194352674A0088E0A79D07C20001
[ 합 계 ] |  |  |  |  | 17563 |  | 585438 |  | 0 |  | 603001 |  | TOTAL | TOTAL
냉온수 순환펌프(철거) 2,117lpm, 25M, 18.5Kw 대 기계 4-1-1 ( 호표 5 ) | [12 empty] | 5FB7A4F9F6D3CA38BFFE6CA07742CB
기계설비공 | 일반공사 직종 | 인 | 2.206 | 0 | 0 | 213337 | 470621.4 | 0 | 0 | 213337 | 470621.4 |  | 5FB7A4F9F6D3CA38BFFE6CA07742CB | 5FA604A726EC80C864B2BCC07E0B8DFA5C35EE | F | F | T |  |  |  | 1 | [26 empty] | 5FB7A4F9F6D3CA38BFFE6CA07742CB5FA604A726EC80C864B2BCC07E0B8DFA5C35EE
보통인부 | 일반공사 직종 | 인 | 0.731 | 0 | 0 | 157068 | 114816.7 | 0 | 0 | 157068 | 114816.7 |  | 5FB7A4F9F6D3CA38BFFE6CA07742CB | 5FA604A726EC80C864B2BCC07E0B8DFA5C306C | F | F | T |  |  |  | 1 | [26 empty] | 5FB7A4F9F6D3CA38BFFE6CA07742CB5FA604A726EC80C864B2BCC07E0B8DFA5C306C
공구손료 | 인력품의 3% | 식 | 1 | 17563.14 | 17563.1 | 0 | 0 | 0 | 0 | 17563.1 | 17563.1 |  | 5FB7A4F9F6D3CA38BFFE6CA07742CB | 5E6194352674A0088E0A79D07C20001 | F | F | F | 1 | 0 | 0.03 | [27 empty] | 5FB7A4F9F6D3CA38BFFE6CA07742CB5E6194352674A0088E0A79D07C20001
[ 합 계 ] |  |  |  |  | 17563 |  | 585438 |  | 0 |  | 603001 |  | TOTAL | TOTAL
공기조화기1, 급기팬포함(철거) 냉 213,000 kcal/hr,온 212,000 kcal/hr 대 기계 8-2-3 ( 호표 6 ) | [12 empty] | 5FB7A4F9F6D3CA38BFFE6CA07742CC
기계설비공 | 일반공사 직종 | 인 | 8.4 | 0 | 0 | 213337 | 1792030.8 | 0 | 0 | 213337 | 1792030.8 |  | 5FB7A4F9F6D3CA38BFFE6CA07742CC | 5FA604A726EC80C864B2BCC07E0B8DFA5C35EE | F | F | T |  |  |  | 1 | [26 empty] | 5FB7A4F9F6D3CA38BFFE6CA07742CC5FA604A726EC80C864B2BCC07E0B8DFA5C35EE
보통인부 | 일반공사 직종 | 인 | 3.78 | 0 | 0 | 157068 | 593717 | 0 | 0 | 157068 | 593717 |  | 5FB7A4F9F6D3CA38BFFE6CA07742CC | 5FA604A726EC80C864B2BCC07E0B8DFA5C306C | F | F | T |  |  |  | 1 | [26 empty] | 5FB7A4F9F6D3CA38BFFE6CA07742CC5FA604A726EC80C864B2BCC07E0B8DFA5C306C
공구손료 | 인력품의 3% | 식 | 1 | 71572.43 | 71572.4 | 0 | 0 | 0 | 0 | 71572.4 | 71572.4 |  | 5FB7A4F9F6D3CA38BFFE6CA07742CC | 5E6194352674A0088E0A79D07C20001 | F | F | F | 1 | 0 | 0.03 | [27 empty] | 5FB7A4F9F6D3CA38BFFE6CA07742CC5E6194352674A0088E0A79D07C20001
[ 합 계 ] |  |  |  |  | 71572 |  | 2385747 |  | 0 |  | 2457319 |  | TOTAL | TOTAL
공기조화기2, 급기팬포함(철거) 냉 185,000 kcal/hr,온 140,000 kcal/hr 대 기계 8-2-3 ( 호표 7 ) | [12 empty] | 5FB7A4F9F6D3CA38BFFE6CA07742CD
기계설비공 | 일반공사 직종 | 인 | 8.4 | 0 | 0 | 213337 | 1792030.8 | 0 | 0 | 213337 | 1792030.8 |  | 5FB7A4F9F6D3CA38BFFE6CA07742CD | 5FA604A726EC80C864B2BCC07E0B8DFA5C35EE | F | F | T |  |  |  | 1 | [26 empty] | 5FB7A4F9F6D3CA38BFFE6CA07742CD5FA604A726EC80C864B2BCC07E0B8DFA5C35EE
보통인부 | 일반공사 직종 | 인 | 3.78 | 0 | 0 | 157068 | 593717 | 0 | 0 | 157068 | 593717 |  | 5FB7A4F9F6D3CA38BFFE6CA07742CD | 5FA604A726EC80C864B2BCC07E0B8DFA5C306C | F | F | T |  |  |  | 1 | [26 empty] | 5FB7A4F9F6D3CA38BFFE6CA07742CD5FA604A726EC80C864B2BCC07E0B8DFA5C306C
공구손료 | 인력품의 3% | 식 | 1 | 71572.43 | 71572.4 | 0 | 0 | 0 | 0 | 71572.4 | 71572.4 |  | 5FB7A4F9F6D3CA38BFFE6CA07742CD | 5E6194352674A0088E0A79D07C20001 | F | F | F | 1 | 0 | 0.03 | [27 empty] | 5FB7A4F9F6D3CA38BFFE6CA07742CD5E6194352674A0088E0A79D07C20001
[ 합 계 ] |  |  |  |  | 71572 |  | 2385747 |  | 0 |  | 2457319 |  | TOTAL | TOTAL
급탕 탱크(철거) 800LIT, STS 304 대 기계 8-4-1 ( 호표 8 ) | [12 empty] | 5FB7A4F9F6D3CA38BFFE6CA07742CE
보일러공 | 일반공사 직종 | 인 | 2.743 | 0 | 0 | 210465 | 577305.4 | 0 | 0 | 210465 | 577305.4 |  | 5FB7A4F9F6D3CA38BFFE6CA07742CE | 5FA604A726EC80C864B2BCC07E0B8DFA5C34C9 | F | F | T |  |  |  | 1 | [26 empty] | 5FB7A4F9F6D3CA38BFFE6CA07742CE5FA604A726EC80C864B2BCC07E0B8DFA5C34C9
비계공 | 일반공사 직종 | 인 | 0.411 | 0 | 0 | 278151 | 114320 | 0 | 0 | 278151 | 114320 |  | 5FB7A4F9F6D3CA38BFFE6CA07742CE | 5FA604A726EC80C864B2BCC07E0B8DFA5C3068 | F | F | T |  |  |  | 1 | [26 empty] | 5FB7A4F9F6D3CA38BFFE6CA07742CE5FA604A726EC80C864B2BCC07E0B8DFA5C3068
공구손료 | 인력품의 3% | 식 | 1 | 20748.76 | 20748.7 | 0 | 0 | 0 | 0 | 20748.7 | 20748.7 |  | 5FB7A4F9F6D3CA38BFFE6CA07742CE | 5E6194352674A0088E0A79D07C20001 | F | F | F | 1 | 0 | 0.03 | [27 empty] | 5FB7A4F9F6D3CA38BFFE6CA07742CE5E6194352674A0088E0A79D07C20001
[ 합 계 ] |  |  |  |  | 20748 |  | 691625 |  | 0 |  | 712373 |  | TOTAL | TOTAL
응축수 탱크(철거) 300LIT, STS 304 대 기계 8-4-1 ( 호표 9 ) | [12 empty] | 5FB7A4F9F6D3CA38BFFE6CA07742CF
보일러공 | 일반공사 직종 | 인 | 1.029 | 0 | 0 | 210465 | 216568.4 | 0 | 0 | 210465 | 216568.4 |  | 5FB7A4F9F6D3CA38BFFE6CA07742CF | 5FA604A726EC80C864B2BCC07E0B8DFA5C34C9 | F | F | T |  |  |  | 1 | [26 empty] | 5FB7A4F9F6D3CA38BFFE6CA07742CF5FA604A726EC80C864B2BCC07E0B8DFA5C34C9
비계공 | 일반공사 직종 | 인 | 0.154 | 0 | 0 | 278151 | 42835.2 | 0 | 0 | 278151 | 42835.2 |  | 5FB7A4F9F6D3CA38BFFE6CA07742CF | 5FA604A726EC80C864B2BCC07E0B8DFA5C3068 | F | F | T |  |  |  | 1 | [26 empty] | 5FB7A4F9F6D3CA38BFFE6CA07742CF5FA604A726EC80C864B2BCC07E0B8DFA5C3068
공구손료 | 인력품의 3% | 식 | 1 | 7782.1 | 7782.1 | 0 | 0 | 0 | 0 | 7782.1 | 7782.1 |  | 5FB7A4F9F6D3CA38BFFE6CA07742CF | 5E6194352674A0088E0A79D07C20001 | F | F | F | 1 | 0 | 0.03 | [27 empty] | 5FB7A4F9F6D3CA38BFFE6CA07742CF5E6194352674A0088E0A79D07C20001
[ 합 계 ] |  |  |  |  | 7782 |  | 259403 |  | 0 |  | 267185 |  | TOTAL | TOTAL
냉온수 헤더(철거) ø350 x 5,000L 대 기계 1-1-1 ( 호표 10 ) | [12 empty] | 5FB7A4F9F6D3CA38BFFE6CA07742C0
배관공 | 일반공사 직종 | 인 | 0.459 | 0 | 0 | 214118 | 98280.1 | 0 | 0 | 214118 | 98280.1 |  | 5FB7A4F9F6D3CA38BFFE6CA07742C0 | 5FA604A726EC80C864B2BCC07E0B8DFA5C332B | F | F | T |  |  |  | 1 | [26 empty] | 5FB7A4F9F6D3CA38BFFE6CA07742C05FA604A726EC80C864B2BCC07E0B8DFA5C332B
보통인부 | 일반공사 직종 | 인 | 0.166 | 0 | 0 | 157068 | 26073.2 | 0 | 0 | 157068 | 26073.2 |  | 5FB7A4F9F6D3CA38BFFE6CA07742C0 | 5FA604A726EC80C864B2BCC07E0B8DFA5C306C | F | F | T |  |  |  | 1 | [26 empty] | 5FB7A4F9F6D3CA38BFFE6CA07742C05FA604A726EC80C864B2BCC07E0B8DFA5C306C
공구손료 | 인력품의 3% | 식 | 1 | 3730.59 | 3730.5 | 0 | 0 | 0 | 0 | 3730.5 | 3730.5 |  | 5FB7A4F9F6D3CA38BFFE6CA07742C0 | 5E6194352674A0088E0A79D07C20001 | F | F | F | 1 | 0 | 0.03 | [27 empty] | 5FB7A4F9F6D3CA38BFFE6CA07742C05E6194352674A0088E0A79D07C20001
[ 합 계 ] |  |  |  |  | 3730 |  | 124353 |  | 0 |  | 128083 |  | TOTAL | TOTAL
증기 헤더(철거) ø125 x 1,500L 대 기계 1-1-1 ( 호표 11 ) | [12 empty] | 5FB7A4F9F6D3CA38BFFE6CA07742C1
배관공 | 일반공사 직종 | 인 | 0.12 | 0 | 0 | 214118 | 25694.1 | 0 | 0 | 214118 | 25694.1 |  | 5FB7A4F9F6D3CA38BFFE6CA07742C1 | 5FA604A726EC80C864B2BCC07E0B8DFA5C332B | F | F | T |  |  |  | 1 | [26 empty] | 5FB7A4F9F6D3CA38BFFE6CA07742C15FA604A726EC80C864B2BCC07E0B8DFA5C332B
보통인부 | 일반공사 직종 | 인 | 0.049 | 0 | 0 | 157068 | 7696.3 | 0 | 0 | 157068 | 7696.3 |  | 5FB7A4F9F6D3CA38BFFE6CA07742C1 | 5FA604A726EC80C864B2BCC07E0B8DFA5C306C | F | F | T |  |  |  | 1 | [26 empty] | 5FB7A4F9F6D3CA38BFFE6CA07742C15FA604A726EC80C864B2BCC07E0B8DFA5C306C
공구손료 | 인력품의 3% | 식 | 1 | 1001.71 | 1001.7 | 0 | 0 | 0 | 0 | 1001.7 | 1001.7 |  | 5FB7A4F9F6D3CA38BFFE6CA07742C1 | 5E6194352674A0088E0A79D07C20001 | F | F | F | 1 | 0 | 0.03 | [27 empty] | 5FB7A4F9F6D3CA38BFFE6CA07742C15E6194352674A0088E0A79D07C20001
[ 합 계 ] |  |  |  |  | 1001 |  | 33390 |  | 0 |  | 34391 |  | TOTAL | TOTAL
공조기1 리턴팬(철거) SIROCO25,000m/hr 대 기계 4-2-1 ( 호표 12 ) | [12 empty] | 5FB7A4F9F6D3CA38BFFE6CA07743EE
기계설비공 | 일반공사 직종 | 인 | 1.808 | 0 | 0 | 213337 | 385713.2 | 0 | 0 | 213337 | 385713.2 |  | 5FB7A4F9F6D3CA38BFFE6CA07743EE | 5FA604A726EC80C864B2BCC07E0B8DFA5C35EE | F | F | T |  |  |  | 1 | [26 empty] | 5FB7A4F9F6D3CA38BFFE6CA07743EE5FA604A726EC80C864B2BCC07E0B8DFA5C35EE
보통인부 | 일반공사 직종 | 인 | 0.538 | 0 | 0 | 157068 | 84502.5 | 0 | 0 | 157068 | 84502.5 |  | 5FB7A4F9F6D3CA38BFFE6CA07743EE | 5FA604A726EC80C864B2BCC07E0B8DFA5C306C | F | F | T |  |  |  | 1 | [26 empty] | 5FB7A4F9F6D3CA38BFFE6CA07743EE5FA604A726EC80C864B2BCC07E0B8DFA5C306C
공구손료 | 인력품의 3% | 식 | 1 | 14106.47 | 14106.4 | 0 | 0 | 0 | 0 | 14106.4 | 14106.4 |  | 5FB7A4F9F6D3CA38BFFE6CA07743EE | 5E6194352674A0088E0A79D07C20001 | F | F | F | 1 | 0 | 0.03 | [27 empty] | 5FB7A4F9F6D3CA38BFFE6CA07743EE5E6194352674A0088E0A79D07C20001
[ 합 계 ] |  |  |  |  | 14106 |  | 470215 |  | 0 |  | 484321 |  | TOTAL | TOTAL
공조기2 리턴팬(철거) SIROCO(SS), 22,000 m/hr 대 기계 4-2-1 ( 호표 13 ) | [12 empty] | 5FB7A4F9F6D3CA38BFFE6CA07743EF
기계설비공 | 일반공사 직종 | 인 | 1.808 | 0 | 0 | 213337 | 385713.2 | 0 | 0 | 213337 | 385713.2 |  | 5FB7A4F9F6D3CA38BFFE6CA07743EF | 5FA604A726EC80C864B2BCC07E0B8DFA5C35EE | F | F | T |  |  |  | 1 | [26 empty] | 5FB7A4F9F6D3CA38BFFE6CA07743EF5FA604A726EC80C864B2BCC07E0B8DFA5C35EE
보통인부 | 일반공사 직종 | 인 | 0.538 | 0 | 0 | 157068 | 84502.5 | 0 | 0 | 157068 | 84502.5 |  | 5FB7A4F9F6D3CA38BFFE6CA07743EF | 5FA604A726EC80C864B2BCC07E0B8DFA5C306C | F | F | T |  |  |  | 1 | [26 empty] | 5FB7A4F9F6D3CA38BFFE6CA07743EF5FA604A726EC80C864B2BCC07E0B8DFA5C306C
공구손료 | 인력품의 3% | 식 | 1 | 14106.47 | 14106.4 | 0 | 0 | 0 | 0 | 14106.4 | 14106.4 |  | 5FB7A4F9F6D3CA38BFFE6CA07743EF | 5E6194352674A0088E0A79D07C20001 | F | F | F | 1 | 0 | 0.03 | [27 empty] | 5FB7A4F9F6D3CA38BFFE6CA07743EF5E6194352674A0088E0A79D07C20001
[ 합 계 ] |  |  |  |  | 14106 |  | 470215 |  | 0 |  | 484321 |  | TOTAL | TOTAL
급수가압 펌프(철거) 500lpm, 37M, 5.5Kw 대 기계 4-2-1 ( 호표 14 ) | [12 empty] | 5FB7A4F9F6D3CA38BFFE6CA07743EC
기계설비공 | 일반공사 직종 | 인 | 0.432 | 0 | 0 | 213337 | 92161.5 | 0 | 0 | 213337 | 92161.5 |  | 5FB7A4F9F6D3CA38BFFE6CA07743EC | 5FA604A726EC80C864B2BCC07E0B8DFA5C35EE | F | F | T |  |  |  | 1 | [26 empty] | 5FB7A4F9F6D3CA38BFFE6CA07743EC5FA604A726EC80C864B2BCC07E0B8DFA5C35EE
보통인부 | 일반공사 직종 | 인 | 0.288 | 0 | 0 | 157068 | 45235.5 | 0 | 0 | 157068 | 45235.5 |  | 5FB7A4F9F6D3CA38BFFE6CA07743EC | 5FA604A726EC80C864B2BCC07E0B8DFA5C306C | F | F | T |  |  |  | 1 | [26 empty] | 5FB7A4F9F6D3CA38BFFE6CA07743EC5FA604A726EC80C864B2BCC07E0B8DFA5C306C
공구손료 | 인력품의 3% | 식 | 1 | 4121.91 | 4121.9 | 0 | 0 | 0 | 0 | 4121.9 | 4121.9 |  | 5FB7A4F9F6D3CA38BFFE6CA07743EC | 5E6194352674A0088E0A79D07C20001 | F | F | F | 1 | 0 | 0.03 | [27 empty] | 5FB7A4F9F6D3CA38BFFE6CA07743EC5E6194352674A0088E0A79D07C20001
[ 합 계 ] |  |  |  |  | 4121 |  | 137397 |  | 0 |  | 141518 |  | TOTAL | TOTAL
냉온수기 전원철거 식 ( 호표 15 ) | [12 empty] | 5ECFF40746AB114804E656F078BAE0
내선전공 | 일반공사 직종 | 인 | 1 | 0 | 0 | 265406 | 265406 | 0 | 0 | 265406 | 265406 |  | 5ECFF40746AB114804E656F078BAE0 | 5FA604A726EC80C864B2BCC07E0B8DFA5C3798 | F | F | T |  |  |  | 1 | [26 empty] | 5ECFF40746AB114804E656F078BAE05FA604A726EC80C864B2BCC07E0B8DFA5C3798
보통인부 | 일반공사 직종 | 인 | 1 | 0 | 0 | 157068 | 157068 | 0 | 0 | 157068 | 157068 |  | 5ECFF40746AB114804E656F078BAE0 | 5FA604A726EC80C864B2BCC07E0B8DFA5C306C | F | F | T |  |  |  | 1 | [26 empty] | 5ECFF40746AB114804E656F078BAE05FA604A726EC80C864B2BCC07E0B8DFA5C306C
공구손료 | 인력품의 3% | 식 | 1 | 12674.22 | 12674.2 | 0 | 0 | 0 | 0 | 12674.2 | 12674.2 |  | 5ECFF40746AB114804E656F078BAE0 | 5E6194352674A0088E0A79D07C20001 | F | F | F | 1 | 0 | 0.03 | [27 empty] | 5ECFF40746AB114804E656F078BAE05E6194352674A0088E0A79D07C20001
[ 합 계 ] |  |  |  |  | 12674 |  | 422474 |  | 0 |  | 435148 |  | TOTAL | TOTAL
보일러 전원철거 식 ( 호표 16 ) | [12 empty] | 5ECFF40746AB114804E656F078BAE3
내선전공 | 일반공사 직종 | 인 | 1 | 0 | 0 | 265406 | 265406 | 0 | 0 | 265406 | 265406 |  | 5ECFF40746AB114804E656F078BAE3 | 5FA604A726EC80C864B2BCC07E0B8DFA5C3798 | F | F | T |  |  |  | 1 | [26 empty] | 5ECFF40746AB114804E656F078BAE35FA604A726EC80C864B2BCC07E0B8DFA5C3798
보통인부 | 일반공사 직종 | 인 | 1 | 0 | 0 | 157068 | 157068 | 0 | 0 | 157068 | 157068 |  | 5ECFF40746AB114804E656F078BAE3 | 5FA604A726EC80C864B2BCC07E0B8DFA5C306C | F | F | T |  |  |  | 1 | [26 empty] | 5ECFF40746AB114804E656F078BAE35FA604A726EC80C864B2BCC07E0B8DFA5C306C
공구손료 | 인력품의 3% | 식 | 1 | 12674.22 | 12674.2 | 0 | 0 | 0 | 0 | 12674.2 | 12674.2 |  | 5ECFF40746AB114804E656F078BAE3 | 5E6194352674A0088E0A79D07C20001 | F | F | F | 1 | 0 | 0.03 | [27 empty] | 5ECFF40746AB114804E656F078BAE35E6194352674A0088E0A79D07C20001
[ 합 계 ] |  |  |  |  | 12674 |  | 422474 |  | 0 |  | 435148 |  | TOTAL | TOTAL
냉각수펌프 전원철거 식 ( 호표 17 ) | [12 empty] | 5ECFF40746AB114804E656F078BAE2
내선전공 | 일반공사 직종 | 인 | 1 | 0 | 0 | 265406 | 265406 | 0 | 0 | 265406 | 265406 |  | 5ECFF40746AB114804E656F078BAE2 | 5FA604A726EC80C864B2BCC07E0B8DFA5C3798 | F | F | T |  |  |  | 1 | [26 empty] | 5ECFF40746AB114804E656F078BAE25FA604A726EC80C864B2BCC07E0B8DFA5C3798
보통인부 | 일반공사 직종 | 인 | 1 | 0 | 0 | 157068 | 157068 | 0 | 0 | 157068 | 157068 |  | 5ECFF40746AB114804E656F078BAE2 | 5FA604A726EC80C864B2BCC07E0B8DFA5C306C | F | F | T |  |  |  | 1 | [26 empty] | 5ECFF40746AB114804E656F078BAE25FA604A726EC80C864B2BCC07E0B8DFA5C306C
공구손료 | 인력품의 3% | 식 | 1 | 12674.22 | 12674.2 | 0 | 0 | 0 | 0 | 12674.2 | 12674.2 |  | 5ECFF40746AB114804E656F078BAE2 | 5E6194352674A0088E0A79D07C20001 | F | F | F | 1 | 0 | 0.03 | [27 empty] | 5ECFF40746AB114804E656F078BAE25E6194352674A0088E0A79D07C20001
[ 합 계 ] |  |  |  |  | 12674 |  | 422474 |  | 0 |  | 435148 |  | TOTAL | TOTAL
냉온수펌프 전원철거 식 ( 호표 18 ) | [12 empty] | 5ECFF40746AB114804E656F078BAE5
내선전공 | 일반공사 직종 | 인 | 1 | 0 | 0 | 265406 | 265406 | 0 | 0 | 265406 | 265406 |  | 5ECFF40746AB114804E656F078BAE5 | 5FA604A726EC80C864B2BCC07E0B8DFA5C3798 | F | F | T |  |  |  | 1 | [26 empty] | 5ECFF40746AB114804E656F078BAE55FA604A726EC80C864B2BCC07E0B8DFA5C3798
보통인부 | 일반공사 직종 | 인 | 1 | 0 | 0 | 157068 | 157068 | 0 | 0 | 157068 | 157068 |  | 5ECFF40746AB114804E656F078BAE5 | 5FA604A726EC80C864B2BCC07E0B8DFA5C306C | F | F | T |  |  |  | 1 | [26 empty] | 5ECFF40746AB114804E656F078BAE55FA604A726EC80C864B2BCC07E0B8DFA5C306C
공구손료 | 인력품의 3% | 식 | 1 | 12674.22 | 12674.2 | 0 | 0 | 0 | 0 | 12674.2 | 12674.2 |  | 5ECFF40746AB114804E656F078BAE5 | 5E6194352674A0088E0A79D07C20001 | F | F | F | 1 | 0 | 0.03 | [27 empty] | 5ECFF40746AB114804E656F078BAE55E6194352674A0088E0A79D07C20001
[ 합 계 ] |  |  |  |  | 12674 |  | 422474 |  | 0 |  | 435148 |  | TOTAL | TOTAL
공기조화기1 전원철거 식 ( 호표 19 ) | [12 empty] | 5ECFF40746AB114804E656F078BAE4
내선전공 | 일반공사 직종 | 인 | 1 | 0 | 0 | 265406 | 265406 | 0 | 0 | 265406 | 265406 |  | 5ECFF40746AB114804E656F078BAE4 | 5FA604A726EC80C864B2BCC07E0B8DFA5C3798 | F | F | T |  |  |  | 1 | [26 empty] | 5ECFF40746AB114804E656F078BAE45FA604A726EC80C864B2BCC07E0B8DFA5C3798
보통인부 | 일반공사 직종 | 인 | 1 | 0 | 0 | 157068 | 157068 | 0 | 0 | 157068 | 157068 |  | 5ECFF40746AB114804E656F078BAE4 | 5FA604A726EC80C864B2BCC07E0B8DFA5C306C | F | F | T |  |  |  | 1 | [26 empty] | 5ECFF40746AB114804E656F078BAE45FA604A726EC80C864B2BCC07E0B8DFA5C306C
공구손료 | 인력품의 3% | 식 | 1 | 12674.22 | 12674.2 | 0 | 0 | 0 | 0 | 12674.2 | 12674.2 |  | 5ECFF40746AB114804E656F078BAE4 | 5E6194352674A0088E0A79D07C20001 | F | F | F | 1 | 0 | 0.03 | [27 empty] | 5ECFF40746AB114804E656F078BAE45E6194352674A0088E0A79D07C20001
[ 합 계 ] |  |  |  |  | 12674 |  | 422474 |  | 0 |  | 435148 |  | TOTAL | TOTAL
공기조화기2 전원철거 식 ( 호표 20 ) | [12 empty] | 5ECFF40746AB114804E656F078BAE7
내선전공 | 일반공사 직종 | 인 | 1 | 0 | 0 | 265406 | 265406 | 0 | 0 | 265406 | 265406 |  | 5ECFF40746AB114804E656F078BAE7 | 5FA604A726EC80C864B2BCC07E0B8DFA5C3798 | F | F | T |  |  |  | 1 | [26 empty] | 5ECFF40746AB114804E656F078BAE75FA604A726EC80C864B2BCC07E0B8DFA5C3798
보통인부 | 일반공사 직종 | 인 | 1 | 0 | 0 | 157068 | 157068 | 0 | 0 | 157068 | 157068 |  | 5ECFF40746AB114804E656F078BAE7 | 5FA604A726EC80C864B2BCC07E0B8DFA5C306C | F | F | T |  |  |  | 1 | [26 empty] | 5ECFF40746AB114804E656F078BAE75FA604A726EC80C864B2BCC07E0B8DFA5C306C
공구손료 | 인력품의 3% | 식 | 1 | 12674.22 | 12674.2 | 0 | 0 | 0 | 0 | 12674.2 | 12674.2 |  | 5ECFF40746AB114804E656F078BAE7 | 5E6194352674A0088E0A79D07C20001 | F | F | F | 1 | 0 | 0.03 | [27 empty] | 5ECFF40746AB114804E656F078BAE75E6194352674A0088E0A79D07C20001
[ 합 계 ] |  |  |  |  | 12674 |  | 422474 |  | 0 |  | 435148 |  | TOTAL | TOTAL
공조기1 환기팬 전원철거 식 ( 호표 21 ) | [12 empty] | 5ECFF40746AB114804E656F078BAE6
내선전공 | 일반공사 직종 | 인 | 1 | 0 | 0 | 265406 | 265406 | 0 | 0 | 265406 | 265406 |  | 5ECFF40746AB114804E656F078BAE6 | 5FA604A726EC80C864B2BCC07E0B8DFA5C3798 | F | F | T |  |  |  | 1 | [26 empty] | 5ECFF40746AB114804E656F078BAE65FA604A726EC80C864B2BCC07E0B8DFA5C3798
보통인부 | 일반공사 직종 | 인 | 1 | 0 | 0 | 157068 | 157068 | 0 | 0 | 157068 | 157068 |  | 5ECFF40746AB114804E656F078BAE6 | 5FA604A726EC80C864B2BCC07E0B8DFA5C306C | F | F | T |  |  |  | 1 | [26 empty] | 5ECFF40746AB114804E656F078BAE65FA604A726EC80C864B2BCC07E0B8DFA5C306C
공구손료 | 인력품의 3% | 식 | 1 | 12674.22 | 12674.2 | 0 | 0 | 0 | 0 | 12674.2 | 12674.2 |  | 5ECFF40746AB114804E656F078BAE6 | 5E6194352674A0088E0A79D07C20001 | F | F | F | 1 | 0 | 0.03 | [27 empty] | 5ECFF40746AB114804E656F078BAE65E6194352674A0088E0A79D07C20001
[ 합 계 ] |  |  |  |  | 12674 |  | 422474 |  | 0 |  | 435148 |  | TOTAL | TOTAL
공조기2 환기팬 전원철거 식 ( 호표 22 ) | [12 empty] | 5ECFF40746AB114804E656F078BAE9
내선전공 | 일반공사 직종 | 인 | 1 | 0 | 0 | 265406 | 265406 | 0 | 0 | 265406 | 265406 |  | 5ECFF40746AB114804E656F078BAE9 | 5FA604A726EC80C864B2BCC07E0B8DFA5C3798 | F | F | T |  |  |  | 1 | [26 empty] | 5ECFF40746AB114804E656F078BAE95FA604A726EC80C864B2BCC07E0B8DFA5C3798
보통인부 | 일반공사 직종 | 인 | 1 | 0 | 0 | 157068 | 157068 | 0 | 0 | 157068 | 157068 |  | 5ECFF40746AB114804E656F078BAE9 | 5FA604A726EC80C864B2BCC07E0B8DFA5C306C | F | F | T |  |  |  | 1 | [26 empty] | 5ECFF40746AB114804E656F078BAE95FA604A726EC80C864B2BCC07E0B8DFA5C306C
공구손료 | 인력품의 3% | 식 | 1 | 12674.22 | 12674.2 | 0 | 0 | 0 | 0 | 12674.2 | 12674.2 |  | 5ECFF40746AB114804E656F078BAE9 | 5E6194352674A0088E0A79D07C20001 | F | F | F | 1 | 0 | 0.03 | [27 empty] | 5ECFF40746AB114804E656F078BAE95E6194352674A0088E0A79D07C20001
[ 합 계 ] |  |  |  |  | 12674 |  | 422474 |  | 0 |  | 435148 |  | TOTAL | TOTAL
물탱크 (철거) 5,000 X 2,000 X 2,000(H) 대 공통 8-3,4(7204) ( 호표 23 ) | [12 empty] | 586F1417A62766C8111C529075ACB67B88A240A6
특별인부 | 일반공사 직종 | 인 | 12 | 0 | 0 | 41135.4 | 493624.8 | 0 | 0 | 41135.4 | 493624.8 |  | 586F1417A62766C8111C529075ACB67B88A240A6 | 5FA604A726EC80C864B2BCC07E0B8DFA5C306D | F | F | T |  |  |  | 1 | [26 empty] | 586F1417A62766C8111C529075ACB67B88A240A65FA604A726EC80C864B2BCC07E0B8DFA5C306D | T
공구손료 | 인력품의 3% | 식 | 1 | 14808.74 | 14808.7 | 0 | 0 | 0 | 0 | 14808.7 | 14808.7 |  | 586F1417A62766C8111C529075ACB67B88A240A6 | 5E6194352674A0088E0A79D07C20001 | F | F | F | 1 | 0 | 0.03 | [27 empty] | 586F1417A62766C8111C529075ACB67B88A240A65E6194352674A0088E0A79D07C20001
[ 합 계 ] |  |  |  |  | 14808 |  | 493624 |  | 0 |  | 508432 |  | TOTAL | TOTAL | [34 empty] | T
물탱크 (철거) 2,000 X 2,000 X 2,000(H) 대 공통 8-3,4(7204) ( 호표 24 ) | [12 empty] | 586F1417A62766C8111C529075ACB67B88A240A7
특별인부 | 일반공사 직종 | 인 | 3.5 | 0 | 0 | 41135.4 | 143973.9 | 0 | 0 | 41135.4 | 143973.9 |  | 586F1417A62766C8111C529075ACB67B88A240A7 | 5FA604A726EC80C864B2BCC07E0B8DFA5C306D | F | F | T |  |  |  | 1 | [26 empty] | 586F1417A62766C8111C529075ACB67B88A240A75FA604A726EC80C864B2BCC07E0B8DFA5C306D | T
공구손료 | 인력품의 3% | 식 | 1 | 4319.21 | 4319.2 | 0 | 0 | 0 | 0 | 4319.2 | 4319.2 |  | 586F1417A62766C8111C529075ACB67B88A240A7 | 5E6194352674A0088E0A79D07C20001 | F | F | F | 1 | 0 | 0.03 | [27 empty] | 586F1417A62766C8111C529075ACB67B88A240A75E6194352674A0088E0A79D07C20001
[ 합 계 ] |  |  |  |  | 4319 |  | 143973 |  | 0 |  | 148292 |  | TOTAL | TOTAL
배관 해체(강관) D32 M 유지 4-1-1 ( 호표 25 ) | [12 empty] | 5FB794D2D65696587E988AD07ECFA7
배관공 | 일반공사 직종 | 인 | 0.019 | 0 | 0 | 214118 | 4068.2 | 0 | 0 | 214118 | 4068.2 |  | 5FB794D2D65696587E988AD07ECFA7 | 5FA604A726EC80C864B2BCC07E0B8DFA5C332B | F | F | T |  |  |  | 1 | [26 empty] | 5FB794D2D65696587E988AD07ECFA75FA604A726EC80C864B2BCC07E0B8DFA5C332B
보통인부 | 일반공사 직종 | 인 | 0.013 | 0 | 0 | 157068 | 2041.8 | 0 | 0 | 157068 | 2041.8 |  | 5FB794D2D65696587E988AD07ECFA7 | 5FA604A726EC80C864B2BCC07E0B8DFA5C306C | F | F | T |  |  |  | 1 | [26 empty] | 5FB794D2D65696587E988AD07ECFA75FA604A726EC80C864B2BCC07E0B8DFA5C306C
공구손료 | 인력품의 2% | 식 | 1 | 122.2 | 122.2 | 0 | 0 | 0 | 0 | 122.2 | 122.2 |  | 5FB794D2D65696587E988AD07ECFA7 | 5E6194352674A0088E0A79D07C20001 | F | F | F | 1 | 0 | 0.02 | [27 empty] | 5FB794D2D65696587E988AD07ECFA75E6194352674A0088E0A79D07C20001
[ 합 계 ] |  |  |  |  | 122 |  | 6110 |  | 0 |  | 6232 |  | TOTAL | TOTAL
배관 해체(강관) D40 M 유지 4-1-1 ( 호표 26 ) | [12 empty] | 5FB794D2D65696587E988AD07ECE80
배관공 | 일반공사 직종 | 인 | 0.021 | 0 | 0 | 214118 | 4496.4 | 0 | 0 | 214118 | 4496.4 |  | 5FB794D2D65696587E988AD07ECE80 | 5FA604A726EC80C864B2BCC07E0B8DFA5C332B | F | F | T |  |  |  | 1 | [26 empty] | 5FB794D2D65696587E988AD07ECE805FA604A726EC80C864B2BCC07E0B8DFA5C332B
보통인부 | 일반공사 직종 | 인 | 0.014 | 0 | 0 | 157068 | 2198.9 | 0 | 0 | 157068 | 2198.9 |  | 5FB794D2D65696587E988AD07ECE80 | 5FA604A726EC80C864B2BCC07E0B8DFA5C306C | F | F | T |  |  |  | 1 | [26 empty] | 5FB794D2D65696587E988AD07ECE805FA604A726EC80C864B2BCC07E0B8DFA5C306C
공구손료 | 인력품의 2% | 식 | 1 | 133.9 | 133.9 | 0 | 0 | 0 | 0 | 133.9 | 133.9 |  | 5FB794D2D65696587E988AD07ECE80 | 5E6194352674A0088E0A79D07C20001 | F | F | F | 1 | 0 | 0.02 | [27 empty] | 5FB794D2D65696587E988AD07ECE805E6194352674A0088E0A79D07C20001
[ 합 계 ] |  |  |  |  | 133 |  | 6695 |  | 0 |  | 6828 |  | TOTAL | TOTAL
배관 해체(강관) D50 M 유지 4-1-1 ( 호표 27 ) | [12 empty] | 5FB794D2D65696587E988AD07ECDFA
배관공 | 일반공사 직종 | 인 | 0.027 | 0 | 0 | 214118 | 5781.1 | 0 | 0 | 214118 | 5781.1 |  | 5FB794D2D65696587E988AD07ECDFA | 5FA604A726EC80C864B2BCC07E0B8DFA5C332B | F | F | T |  |  |  | 1 | [26 empty] | 5FB794D2D65696587E988AD07ECDFA5FA604A726EC80C864B2BCC07E0B8DFA5C332B
보통인부 | 일반공사 직종 | 인 | 0.018 | 0 | 0 | 157068 | 2827.2 | 0 | 0 | 157068 | 2827.2 |  | 5FB794D2D65696587E988AD07ECDFA | 5FA604A726EC80C864B2BCC07E0B8DFA5C306C | F | F | T |  |  |  | 1 | [26 empty] | 5FB794D2D65696587E988AD07ECDFA5FA604A726EC80C864B2BCC07E0B8DFA5C306C
공구손료 | 인력품의 2% | 식 | 1 | 172.16 | 172.1 | 0 | 0 | 0 | 0 | 172.1 | 172.1 |  | 5FB794D2D65696587E988AD07ECDFA | 5E6194352674A0088E0A79D07C20001 | F | F | F | 1 | 0 | 0.02 | [27 empty] | 5FB794D2D65696587E988AD07ECDFA5E6194352674A0088E0A79D07C20001
[ 합 계 ] |  |  |  |  | 172 |  | 8608 |  | 0 |  | 8780 |  | TOTAL | TOTAL
배관 해체(강관) D100 M 유지 4-1-1 ( 호표 28 ) | [12 empty] | 5FB794D2D65696587E988AD07EC2EF
배관공 | 일반공사 직종 | 인 | 0.053 | 0 | 0 | 214118 | 11348.2 | 0 | 0 | 214118 | 11348.2 |  | 5FB794D2D65696587E988AD07EC2EF | 5FA604A726EC80C864B2BCC07E0B8DFA5C332B | F | F | T |  |  |  | 1 | [26 empty] | 5FB794D2D65696587E988AD07EC2EF5FA604A726EC80C864B2BCC07E0B8DFA5C332B
보통인부 | 일반공사 직종 | 인 | 0.035 | 0 | 0 | 157068 | 5497.3 | 0 | 0 | 157068 | 5497.3 |  | 5FB794D2D65696587E988AD07EC2EF | 5FA604A726EC80C864B2BCC07E0B8DFA5C306C | F | F | T |  |  |  | 1 | [26 empty] | 5FB794D2D65696587E988AD07EC2EF5FA604A726EC80C864B2BCC07E0B8DFA5C306C
공구손료 | 인력품의 2% | 식 | 1 | 336.91 | 336.9 | 0 | 0 | 0 | 0 | 336.9 | 336.9 |  | 5FB794D2D65696587E988AD07EC2EF | 5E6194352674A0088E0A79D07C20001 | F | F | F | 1 | 0 | 0.02 | [27 empty] | 5FB794D2D65696587E988AD07EC2EF5E6194352674A0088E0A79D07C20001
[ 합 계 ] |  |  |  |  | 336 |  | 16845 |  | 0 |  | 17181 |  | TOTAL | TOTAL
배관 해체(강관) D200 M 유지 4-1-1 ( 호표 29 ) | [12 empty] | 5FB794D2D65696587E988AD07FD070
배관공 | 일반공사 직종 | 인 | 0.121 | 0 | 0 | 214118 | 25908.2 | 0 | 0 | 214118 | 25908.2 |  | 5FB794D2D65696587E988AD07FD070 | 5FA604A726EC80C864B2BCC07E0B8DFA5C332B | F | F | T |  |  |  | 1 | [26 empty] | 5FB794D2D65696587E988AD07FD0705FA604A726EC80C864B2BCC07E0B8DFA5C332B
보통인부 | 일반공사 직종 | 인 | 0.08 | 0 | 0 | 157068 | 12565.4 | 0 | 0 | 157068 | 12565.4 |  | 5FB794D2D65696587E988AD07FD070 | 5FA604A726EC80C864B2BCC07E0B8DFA5C306C | F | F | T |  |  |  | 1 | [26 empty] | 5FB794D2D65696587E988AD07FD0705FA604A726EC80C864B2BCC07E0B8DFA5C306C
공구손료 | 인력품의 2% | 식 | 1 | 769.47 | 769.4 | 0 | 0 | 0 | 0 | 769.4 | 769.4 |  | 5FB794D2D65696587E988AD07FD070 | 5E6194352674A0088E0A79D07C20001 | F | F | F | 1 | 0 | 0.02 | [27 empty] | 5FB794D2D65696587E988AD07FD0705E6194352674A0088E0A79D07C20001
[ 합 계 ] |  |  |  |  | 769 |  | 38473 |  | 0 |  | 39242 |  | TOTAL | TOTAL
배관 해체(강관) D300 M 유지 4-1-1 ( 호표 30 ) | [12 empty] | 5FB794D2D65696587E988AD07FD699
배관공 | 일반공사 직종 | 인 | 0.208 | 0 | 0 | 214118 | 44536.5 | 0 | 0 | 214118 | 44536.5 |  | 5FB794D2D65696587E988AD07FD699 | 5FA604A726EC80C864B2BCC07E0B8DFA5C332B | F | F | T |  |  |  | 1 | [26 empty] | 5FB794D2D65696587E988AD07FD6995FA604A726EC80C864B2BCC07E0B8DFA5C332B
보통인부 | 일반공사 직종 | 인 | 0.139 | 0 | 0 | 157068 | 21832.4 | 0 | 0 | 157068 | 21832.4 |  | 5FB794D2D65696587E988AD07FD699 | 5FA604A726EC80C864B2BCC07E0B8DFA5C306C | F | F | T |  |  |  | 1 | [26 empty] | 5FB794D2D65696587E988AD07FD6995FA604A726EC80C864B2BCC07E0B8DFA5C306C
공구손료 | 인력품의 2% | 식 | 1 | 1327.37 | 1327.3 | 0 | 0 | 0 | 0 | 1327.3 | 1327.3 |  | 5FB794D2D65696587E988AD07FD699 | 5E6194352674A0088E0A79D07C20001 | F | F | F | 1 | 0 | 0.02 | [27 empty] | 5FB794D2D65696587E988AD07FD6995E6194352674A0088E0A79D07C20001
[ 합 계 ] |  |  |  |  | 1327 |  | 66368 |  | 0 |  | 67695 |  | TOTAL | TOTAL
배관 해체(동관) D65 M 유지 4-1-1 ( 호표 31 ) | [12 empty] | 5FB794D2D65696587E988BE07411D9
배관공 | 일반공사 직종 | 인 | 0.031 | 0 | 0 | 214118 | 6637.6 | 0 | 0 | 214118 | 6637.6 |  | 5FB794D2D65696587E988BE07411D9 | 5FA604A726EC80C864B2BCC07E0B8DFA5C332B | F | F | T |  |  |  | 1 | [26 empty] | 5FB794D2D65696587E988BE07411D95FA604A726EC80C864B2BCC07E0B8DFA5C332B
보통인부 | 일반공사 직종 | 인 | 0.021 | 0 | 0 | 157068 | 3298.4 | 0 | 0 | 157068 | 3298.4 |  | 5FB794D2D65696587E988BE07411D9 | 5FA604A726EC80C864B2BCC07E0B8DFA5C306C | F | F | T |  |  |  | 1 | [26 empty] | 5FB794D2D65696587E988BE07411D95FA604A726EC80C864B2BCC07E0B8DFA5C306C
공구손료 | 인력품의 2% | 식 | 1 | 198.72 | 198.7 | 0 | 0 | 0 | 0 | 198.7 | 198.7 |  | 5FB794D2D65696587E988BE07411D9 | 5E6194352674A0088E0A79D07C20001 | F | F | F | 1 | 0 | 0.02 | [27 empty] | 5FB794D2D65696587E988BE07411D95E6194352674A0088E0A79D07C20001
[ 합 계 ] |  |  |  |  | 198 |  | 9936 |  | 0 |  | 10134 |  | TOTAL | TOTAL
배관 해체(동관) D80 M 유지 4-1-1 ( 호표 32 ) | [12 empty] | 5FB794D2D65696587E988BE0741E90
배관공 | 일반공사 직종 | 인 | 0.039 | 0 | 0 | 214118 | 8350.6 | 0 | 0 | 214118 | 8350.6 |  | 5FB794D2D65696587E988BE0741E90 | 5FA604A726EC80C864B2BCC07E0B8DFA5C332B | F | F | T |  |  |  | 1 | [26 empty] | 5FB794D2D65696587E988BE0741E905FA604A726EC80C864B2BCC07E0B8DFA5C332B
보통인부 | 일반공사 직종 | 인 | 0.026 | 0 | 0 | 157068 | 4083.7 | 0 | 0 | 157068 | 4083.7 |  | 5FB794D2D65696587E988BE0741E90 | 5FA604A726EC80C864B2BCC07E0B8DFA5C306C | F | F | T |  |  |  | 1 | [26 empty] | 5FB794D2D65696587E988BE0741E905FA604A726EC80C864B2BCC07E0B8DFA5C306C
공구손료 | 인력품의 2% | 식 | 1 | 248.68 | 248.6 | 0 | 0 | 0 | 0 | 248.6 | 248.6 |  | 5FB794D2D65696587E988BE0741E90 | 5E6194352674A0088E0A79D07C20001 | F | F | F | 1 | 0 | 0.02 | [27 empty] | 5FB794D2D65696587E988BE0741E905E6194352674A0088E0A79D07C20001
[ 합 계 ] |  |  |  |  | 248 |  | 12434 |  | 0 |  | 12682 |  | TOTAL | TOTAL
배관 해체(동관) D100 M 유지 4-1-1 ( 호표 33 ) | [12 empty] | 5FB794D2D65696587E988BE0741FB7
배관공 | 일반공사 직종 | 인 | 0.053 | 0 | 0 | 214118 | 11348.2 | 0 | 0 | 214118 | 11348.2 |  | 5FB794D2D65696587E988BE0741FB7 | 5FA604A726EC80C864B2BCC07E0B8DFA5C332B | F | F | T |  |  |  | 1 | [26 empty] | 5FB794D2D65696587E988BE0741FB75FA604A726EC80C864B2BCC07E0B8DFA5C332B
보통인부 | 일반공사 직종 | 인 | 0.035 | 0 | 0 | 157068 | 5497.3 | 0 | 0 | 157068 | 5497.3 |  | 5FB794D2D65696587E988BE0741FB7 | 5FA604A726EC80C864B2BCC07E0B8DFA5C306C | F | F | T |  |  |  | 1 | [26 empty] | 5FB794D2D65696587E988BE0741FB75FA604A726EC80C864B2BCC07E0B8DFA5C306C
공구손료 | 인력품의 2% | 식 | 1 | 336.91 | 336.9 | 0 | 0 | 0 | 0 | 336.9 | 336.9 |  | 5FB794D2D65696587E988BE0741FB7 | 5E6194352674A0088E0A79D07C20001 | F | F | F | 1 | 0 | 0.02 | [27 empty] | 5FB794D2D65696587E988BE0741FB75E6194352674A0088E0A79D07C20001
[ 합 계 ] |  |  |  |  | 336 |  | 16845 |  | 0 |  | 17181 |  | TOTAL | TOTAL
배관 해체(동관) D125 M 유지 4-1-1 ( 호표 34 ) | [12 empty] | 5FB794D2D65696587E988BE0753D64
배관공 | 일반공사 직종 | 인 | 0.066 | 0 | 0 | 214118 | 14131.7 | 0 | 0 | 214118 | 14131.7 |  | 5FB794D2D65696587E988BE0753D64 | 5FA604A726EC80C864B2BCC07E0B8DFA5C332B | F | F | T |  |  |  | 1 | [26 empty] | 5FB794D2D65696587E988BE0753D645FA604A726EC80C864B2BCC07E0B8DFA5C332B
보통인부 | 일반공사 직종 | 인 | 0.044 | 0 | 0 | 157068 | 6910.9 | 0 | 0 | 157068 | 6910.9 |  | 5FB794D2D65696587E988BE0753D64 | 5FA604A726EC80C864B2BCC07E0B8DFA5C306C | F | F | T |  |  |  | 1 | [26 empty] | 5FB794D2D65696587E988BE0753D645FA604A726EC80C864B2BCC07E0B8DFA5C306C
공구손료 | 인력품의 2% | 식 | 1 | 420.85 | 420.8 | 0 | 0 | 0 | 0 | 420.8 | 420.8 |  | 5FB794D2D65696587E988BE0753D64 | 5E6194352674A0088E0A79D07C20001 | F | F | F | 1 | 0 | 0.02 | [27 empty] | 5FB794D2D65696587E988BE0753D645E6194352674A0088E0A79D07C20001
[ 합 계 ] |  |  |  |  | 420 |  | 21042 |  | 0 |  | 21462 |  | TOTAL | TOTAL
배관보온 해체(유리면보온재) D32 M 유지 4-1-4 ( 호표 35 ) | [12 empty] | 5FB794D2D6569608FD6621B07EEF8F
보온공 | 일반공사 직종 | 인 | 0.023 | 0 | 0 | 194048 | 4463.1 | 0 | 0 | 194048 | 4463.1 |  | 5FB794D2D6569608FD6621B07EEF8F | 5FA604A726EC80C864B2BCC07E0B8DFA5C34CC | F | F | T |  |  |  | 1 | [26 empty] | 5FB794D2D6569608FD6621B07EEF8F5FA604A726EC80C864B2BCC07E0B8DFA5C34CC
보통인부 | 일반공사 직종 | 인 | 0.015 | 0 | 0 | 157068 | 2356 | 0 | 0 | 157068 | 2356 |  | 5FB794D2D6569608FD6621B07EEF8F | 5FA604A726EC80C864B2BCC07E0B8DFA5C306C | F | F | T |  |  |  | 1 | [26 empty] | 5FB794D2D6569608FD6621B07EEF8F5FA604A726EC80C864B2BCC07E0B8DFA5C306C
공구손료 | 인력품의 3% | 식 | 1 | 204.57 | 204.5 | 0 | 0 | 0 | 0 | 204.5 | 204.5 |  | 5FB794D2D6569608FD6621B07EEF8F | 5E6194352674A0088E0A79D07C20001 | F | F | F | 1 | 0 | 0.03 | [27 empty] | 5FB794D2D6569608FD6621B07EEF8F5E6194352674A0088E0A79D07C20001
[ 합 계 ] |  |  |  |  | 204 |  | 6819 |  | 0 |  | 7023 |  | TOTAL | TOTAL
배관보온 해체(유리면보온재) D40 M 유지 4-1-4 ( 호표 36 ) | [12 empty] | 5FB794D2D6569608FD6621B07EEEE8
보온공 | 일반공사 직종 | 인 | 0.026 | 0 | 0 | 194048 | 5045.2 | 0 | 0 | 194048 | 5045.2 |  | 5FB794D2D6569608FD6621B07EEEE8 | 5FA604A726EC80C864B2BCC07E0B8DFA5C34CC | F | F | T |  |  |  | 1 | [26 empty] | 5FB794D2D6569608FD6621B07EEEE85FA604A726EC80C864B2BCC07E0B8DFA5C34CC
보통인부 | 일반공사 직종 | 인 | 0.017 | 0 | 0 | 157068 | 2670.1 | 0 | 0 | 157068 | 2670.1 |  | 5FB794D2D6569608FD6621B07EEEE8 | 5FA604A726EC80C864B2BCC07E0B8DFA5C306C | F | F | T |  |  |  | 1 | [26 empty] | 5FB794D2D6569608FD6621B07EEEE85FA604A726EC80C864B2BCC07E0B8DFA5C306C
공구손료 | 인력품의 3% | 식 | 1 | 231.45 | 231.4 | 0 | 0 | 0 | 0 | 231.4 | 231.4 |  | 5FB794D2D6569608FD6621B07EEEE8 | 5E6194352674A0088E0A79D07C20001 | F | F | F | 1 | 0 | 0.03 | [27 empty] | 5FB794D2D6569608FD6621B07EEEE85E6194352674A0088E0A79D07C20001
[ 합 계 ] |  |  |  |  | 231 |  | 7715 |  | 0 |  | 7946 |  | TOTAL | TOTAL
배관보온 해체(유리면보온재) D50 M 유지 4-1-4 ( 호표 37 ) | [12 empty] | 5FB794D2D6569608FD6621B07EEDC2
보온공 | 일반공사 직종 | 인 | 0.031 | 0 | 0 | 194048 | 6015.4 | 0 | 0 | 194048 | 6015.4 |  | 5FB794D2D6569608FD6621B07EEDC2 | 5FA604A726EC80C864B2BCC07E0B8DFA5C34CC | F | F | T |  |  |  | 1 | [26 empty] | 5FB794D2D6569608FD6621B07EEDC25FA604A726EC80C864B2BCC07E0B8DFA5C34CC
보통인부 | 일반공사 직종 | 인 | 0.02 | 0 | 0 | 157068 | 3141.3 | 0 | 0 | 157068 | 3141.3 |  | 5FB794D2D6569608FD6621B07EEDC2 | 5FA604A726EC80C864B2BCC07E0B8DFA5C306C | F | F | T |  |  |  | 1 | [26 empty] | 5FB794D2D6569608FD6621B07EEDC25FA604A726EC80C864B2BCC07E0B8DFA5C306C
공구손료 | 인력품의 3% | 식 | 1 | 274.7 | 274.7 | 0 | 0 | 0 | 0 | 274.7 | 274.7 |  | 5FB794D2D6569608FD6621B07EEDC2 | 5E6194352674A0088E0A79D07C20001 | F | F | F | 1 | 0 | 0.03 | [27 empty] | 5FB794D2D6569608FD6621B07EEDC25E6194352674A0088E0A79D07C20001
[ 합 계 ] |  |  |  |  | 274 |  | 9156 |  | 0 |  | 9430 |  | TOTAL | TOTAL
배관보온 해체(유리면보온재) D65 M 유지 4-1-4 ( 호표 38 ) | [12 empty] | 5FB794D2D6569608FD6621B07EEC3B
보온공 | 일반공사 직종 | 인 | 0.033 | 0 | 0 | 194048 | 6403.5 | 0 | 0 | 194048 | 6403.5 |  | 5FB794D2D6569608FD6621B07EEC3B | 5FA604A726EC80C864B2BCC07E0B8DFA5C34CC | F | F | T |  |  |  | 1 | [26 empty] | 5FB794D2D6569608FD6621B07EEC3B5FA604A726EC80C864B2BCC07E0B8DFA5C34CC
보통인부 | 일반공사 직종 | 인 | 0.022 | 0 | 0 | 157068 | 3455.4 | 0 | 0 | 157068 | 3455.4 |  | 5FB794D2D6569608FD6621B07EEC3B | 5FA604A726EC80C864B2BCC07E0B8DFA5C306C | F | F | T |  |  |  | 1 | [26 empty] | 5FB794D2D6569608FD6621B07EEC3B5FA604A726EC80C864B2BCC07E0B8DFA5C306C
공구손료 | 인력품의 3% | 식 | 1 | 295.76 | 295.7 | 0 | 0 | 0 | 0 | 295.7 | 295.7 |  | 5FB794D2D6569608FD6621B07EEC3B | 5E6194352674A0088E0A79D07C20001 | F | F | F | 1 | 0 | 0.03 | [27 empty] | 5FB794D2D6569608FD6621B07EEC3B5E6194352674A0088E0A79D07C20001
[ 합 계 ] |  |  |  |  | 295 |  | 9858 |  | 0 |  | 10153 |  | TOTAL | TOTAL
배관보온 해체(유리면보온재) D80 M 유지 4-1-4 ( 호표 39 ) | [12 empty] | 5FB794D2D6569608FD6621B07EE3DE
보온공 | 일반공사 직종 | 인 | 0.038 | 0 | 0 | 194048 | 7373.8 | 0 | 0 | 194048 | 7373.8 |  | 5FB794D2D6569608FD6621B07EE3DE | 5FA604A726EC80C864B2BCC07E0B8DFA5C34CC | F | F | T |  |  |  | 1 | [26 empty] | 5FB794D2D6569608FD6621B07EE3DE5FA604A726EC80C864B2BCC07E0B8DFA5C34CC
보통인부 | 일반공사 직종 | 인 | 0.025 | 0 | 0 | 157068 | 3926.7 | 0 | 0 | 157068 | 3926.7 |  | 5FB794D2D6569608FD6621B07EE3DE | 5FA604A726EC80C864B2BCC07E0B8DFA5C306C | F | F | T |  |  |  | 1 | [26 empty] | 5FB794D2D6569608FD6621B07EE3DE5FA604A726EC80C864B2BCC07E0B8DFA5C306C
공구손료 | 인력품의 3% | 식 | 1 | 339.01 | 339 | 0 | 0 | 0 | 0 | 339 | 339 |  | 5FB794D2D6569608FD6621B07EE3DE | 5E6194352674A0088E0A79D07C20001 | F | F | F | 1 | 0 | 0.03 | [27 empty] | 5FB794D2D6569608FD6621B07EE3DE5E6194352674A0088E0A79D07C20001
[ 합 계 ] |  |  |  |  | 339 |  | 11300 |  | 0 |  | 11639 |  | TOTAL | TOTAL
배관보온 해체(유리면보온재) D100 M 유지 4-1-4 ( 호표 40 ) | [12 empty] | 5FB794D2D6569608FD6621B07EE237
보온공 | 일반공사 직종 | 인 | 0.043 | 0 | 0 | 194048 | 8344 | 0 | 0 | 194048 | 8344 |  | 5FB794D2D6569608FD6621B07EE237 | 5FA604A726EC80C864B2BCC07E0B8DFA5C34CC | F | F | T |  |  |  | 1 | [26 empty] | 5FB794D2D6569608FD6621B07EE2375FA604A726EC80C864B2BCC07E0B8DFA5C34CC
보통인부 | 일반공사 직종 | 인 | 0.028 | 0 | 0 | 157068 | 4397.9 | 0 | 0 | 157068 | 4397.9 |  | 5FB794D2D6569608FD6621B07EE237 | 5FA604A726EC80C864B2BCC07E0B8DFA5C306C | F | F | T |  |  |  | 1 | [26 empty] | 5FB794D2D6569608FD6621B07EE2375FA604A726EC80C864B2BCC07E0B8DFA5C306C
공구손료 | 인력품의 3% | 식 | 1 | 382.25 | 382.2 | 0 | 0 | 0 | 0 | 382.2 | 382.2 |  | 5FB794D2D6569608FD6621B07EE237 | 5E6194352674A0088E0A79D07C20001 | F | F | F | 1 | 0 | 0.03 | [27 empty] | 5FB794D2D6569608FD6621B07EE2375E6194352674A0088E0A79D07C20001
[ 합 계 ] |  |  |  |  | 382 |  | 12741 |  | 0 |  | 13123 |  | TOTAL | TOTAL
배관보온 해체(유리면보온재) D125 M 유지 4-1-4 ( 호표 41 ) | [12 empty] | 5FB794D2D6569608FD6621B07FF17F
보온공 | 일반공사 직종 | 인 | 0.051 | 0 | 0 | 194048 | 9896.4 | 0 | 0 | 194048 | 9896.4 |  | 5FB794D2D6569608FD6621B07FF17F | 5FA604A726EC80C864B2BCC07E0B8DFA5C34CC | F | F | T |  |  |  | 1 | [26 empty] | 5FB794D2D6569608FD6621B07FF17F5FA604A726EC80C864B2BCC07E0B8DFA5C34CC
보통인부 | 일반공사 직종 | 인 | 0.034 | 0 | 0 | 157068 | 5340.3 | 0 | 0 | 157068 | 5340.3 |  | 5FB794D2D6569608FD6621B07FF17F | 5FA604A726EC80C864B2BCC07E0B8DFA5C306C | F | F | T |  |  |  | 1 | [26 empty] | 5FB794D2D6569608FD6621B07FF17F5FA604A726EC80C864B2BCC07E0B8DFA5C306C
공구손료 | 인력품의 3% | 식 | 1 | 457.1 | 457.1 | 0 | 0 | 0 | 0 | 457.1 | 457.1 |  | 5FB794D2D6569608FD6621B07FF17F | 5E6194352674A0088E0A79D07C20001 | F | F | F | 1 | 0 | 0.03 | [27 empty] | 5FB794D2D6569608FD6621B07FF17F5E6194352674A0088E0A79D07C20001
[ 합 계 ] |  |  |  |  | 457 |  | 15236 |  | 0 |  | 15693 |  | TOTAL | TOTAL
배관보온 해체(유리면보온재) D200 M 유지 4-1-4 ( 호표 42 ) | [12 empty] | 5FB794D2D6569608FD6621B07FF32D
보온공 | 일반공사 직종 | 인 | 0.072 | 0 | 0 | 194048 | 13971.4 | 0 | 0 | 194048 | 13971.4 |  | 5FB794D2D6569608FD6621B07FF32D | 5FA604A726EC80C864B2BCC07E0B8DFA5C34CC | F | F | T |  |  |  | 1 | [26 empty] | 5FB794D2D6569608FD6621B07FF32D5FA604A726EC80C864B2BCC07E0B8DFA5C34CC
보통인부 | 일반공사 직종 | 인 | 0.048 | 0 | 0 | 157068 | 7539.2 | 0 | 0 | 157068 | 7539.2 |  | 5FB794D2D6569608FD6621B07FF32D | 5FA604A726EC80C864B2BCC07E0B8DFA5C306C | F | F | T |  |  |  | 1 | [26 empty] | 5FB794D2D6569608FD6621B07FF32D5FA604A726EC80C864B2BCC07E0B8DFA5C306C
공구손료 | 인력품의 3% | 식 | 1 | 645.31 | 645.3 | 0 | 0 | 0 | 0 | 645.3 | 645.3 |  | 5FB794D2D6569608FD6621B07FF32D | 5E6194352674A0088E0A79D07C20001 | F | F | F | 1 | 0 | 0.03 | [27 empty] | 5FB794D2D6569608FD6621B07FF32D5E6194352674A0088E0A79D07C20001
[ 합 계 ] |  |  |  |  | 645 |  | 21510 |  | 0 |  | 22155 |  | TOTAL | TOTAL
배관보온 해체(유리면보온재) D300 M 유지 4-1-4 ( 호표 43 ) | [12 empty] | 5FB794D2D6569608FD6621B07FF5DA
보온공 | 일반공사 직종 | 인 | 0.093 | 0 | 0 | 194048 | 18046.4 | 0 | 0 | 194048 | 18046.4 |  | 5FB794D2D6569608FD6621B07FF5DA | 5FA604A726EC80C864B2BCC07E0B8DFA5C34CC | F | F | T |  |  |  | 1 | [26 empty] | 5FB794D2D6569608FD6621B07FF5DA5FA604A726EC80C864B2BCC07E0B8DFA5C34CC
보통인부 | 일반공사 직종 | 인 | 0.062 | 0 | 0 | 157068 | 9738.2 | 0 | 0 | 157068 | 9738.2 |  | 5FB794D2D6569608FD6621B07FF5DA | 5FA604A726EC80C864B2BCC07E0B8DFA5C306C | F | F | T |  |  |  | 1 | [26 empty] | 5FB794D2D6569608FD6621B07FF5DA5FA604A726EC80C864B2BCC07E0B8DFA5C306C
공구손료 | 인력품의 3% | 식 | 1 | 833.53 | 833.5 | 0 | 0 | 0 | 0 | 833.5 | 833.5 |  | 5FB794D2D6569608FD6621B07FF5DA | 5E6194352674A0088E0A79D07C20001 | F | F | F | 1 | 0 | 0.03 | [27 empty] | 5FB794D2D6569608FD6621B07FF5DA5E6194352674A0088E0A79D07C20001
[ 합 계 ] |  |  |  |  | 833 |  | 27784 |  | 0 |  | 28617 |  | TOTAL | TOTAL
철합후렌지 D300 개소 대한기계설비건설협회 ( 호표 44 ) | [12 empty] | 5FB7541656522D28784C410074F334
플랜지 | 플랜지, ∮300mm*0.98MPa | 개 | 1 | 32030 | 32030 | 0 | 0 | 0 | 0 | 32030 | 32030 |  | 5FB7541656522D28784C410074F334 | 58216489E6A3C948F7544470795F93A18CE591 | F | F | T | [30 empty] | 5FB7541656522D28784C410074F33458216489E6A3C948F7544470795F93A18CE591
볼트+너트 | M22*90L | SET | 16 | 869.2 | 13907.2 | 0 | 0 | 0 | 0 | 869.2 | 13907.2 |  | 5FB7541656522D28784C410074F334 | 585EA424C6226BD88181D320709FBB20A2D7C3 | F | F | T | [30 empty] | 5FB7541656522D28784C410074F334585EA424C6226BD88181D320709FBB20A2D7C3
평와셔 | 평와셔, 호칭경 22mm | 개 | 32 | 62.5 | 2000 | 0 | 0 | 0 | 0 | 62.5 | 2000 |  | 5FB7541656522D28784C410074F334 | 585EA424C6226BD88181D21079ACDFB7CA24C9 | F | F | T | [30 empty] | 5FB7541656522D28784C410074F334585EA424C6226BD88181D21079ACDFB7CA24C9
패킹 | 패킹, 플랜지용, ∮300mm | 개 | 1 | 6416 | 6416 | 0 | 0 | 0 | 0 | 6416 | 6416 |  | 5FB7541656522D28784C410074F334 | 585EA424C6C2B97857F2E9B072198ED45D350E | F | F | T | [30 empty] | 5FB7541656522D28784C410074F334585EA424C6C2B97857F2E9B072198ED45D350E
강관전기아크용접 | D300 | 개소 | 2 | #REF! | #REF! | #REF! | #REF! | #REF! | #REF! | #REF! | #REF! | 호표 131 | 5FB7541656522D28784C410074F334 | 5FB754052632608864A48C407F53A1 | T | F | F | [30 empty] | 5FB7541656522D28784C410074F3345FB754052632608864A48C407F53A1
[ 합 계 ] |  |  |  |  | #REF! |  | #REF! |  | #REF! |  | #REF! |  | TOTAL | TOTAL
철합후렌지 D50 개소 대한기계설비건설협회 ( 호표 45 ) | [12 empty] | 5FB7541776CCCF38AD3B053078BF9B
플랜지 | 플랜지, ∮50mm*0.98MPa | 개 | 1 | 4800 | 4800 | 0 | 0 | 0 | 0 | 4800 | 4800 |  | 5FB7541776CCCF38AD3B053078BF9B | 58216489E6A3C948F7544470795F93A18CE2C7 | F | F | T | [30 empty] | 5FB7541776CCCF38AD3B053078BF9B58216489E6A3C948F7544470795F93A18CE2C7
볼트+너트 | M16*60L | SET | 4 | 307.8 | 1231.2 | 0 | 0 | 0 | 0 | 307.8 | 1231.2 |  | 5FB7541776CCCF38AD3B053078BF9B | 585EA424C6226BD88181D320709FBB20A2D7C0 | F | F | T | [30 empty] | 5FB7541776CCCF38AD3B053078BF9B585EA424C6226BD88181D320709FBB20A2D7C0
평와셔 | 평와셔, 호칭경 16mm | 개 | 8 | 41.6 | 332.8 | 0 | 0 | 0 | 0 | 41.6 | 332.8 |  | 5FB7541776CCCF38AD3B053078BF9B | 585EA424C6226BD88181D21079ACDFB7CA25E8 | F | F | T | [30 empty] | 5FB7541776CCCF38AD3B053078BF9B585EA424C6226BD88181D21079ACDFB7CA25E8
패킹 | 패킹, 플랜지용, ∮50mm | 개 | 1 | 624 | 624 | 0 | 0 | 0 | 0 | 624 | 624 |  | 5FB7541776CCCF38AD3B053078BF9B | 585EA424C6C2B97857F2E9B072198ED45D3462 | F | F | T | [30 empty] | 5FB7541776CCCF38AD3B053078BF9B585EA424C6C2B97857F2E9B072198ED45D3462
강관전기아크용접 | D50 | 개소 | 1 | #REF! | #REF! | #REF! | #REF! | #REF! | #REF! | #REF! | #REF! | 호표 132 | 5FB7541776CCCF38AD3B053078BF9B | 5FB75406C6949D88DCCCF68077D802 | T | F | F | [30 empty] | 5FB7541776CCCF38AD3B053078BF9B5FB75406C6949D88DCCCF68077D802
[ 합 계 ] |  |  |  |  | #REF! |  | #REF! |  | #REF! |  | #REF! |  | TOTAL | TOTAL
철합후렌지 D40 개소 대한기계설비건설협회 ( 호표 46 ) | [12 empty] | 5FB7541776CCCF38AD3B06D07EC1AC
플랜지 | 플랜지, ∮40mm*0.98MPa | 개 | 1 | 4510 | 4510 | 0 | 0 | 0 | 0 | 4510 | 4510 |  | 5FB7541776CCCF38AD3B06D07EC1AC | 58216489E6A3C948F7544470795F93A18CE2C4 | F | F | T | [30 empty] | 5FB7541776CCCF38AD3B06D07EC1AC58216489E6A3C948F7544470795F93A18CE2C4
볼트+너트 | M16*60L | SET | 4 | 307.8 | 1231.2 | 0 | 0 | 0 | 0 | 307.8 | 1231.2 |  | 5FB7541776CCCF38AD3B06D07EC1AC | 585EA424C6226BD88181D320709FBB20A2D7C0 | F | F | T | [30 empty] | 5FB7541776CCCF38AD3B06D07EC1AC585EA424C6226BD88181D320709FBB20A2D7C0
평와셔 | 평와셔, 호칭경 16mm | 개 | 8 | 41.6 | 332.8 | 0 | 0 | 0 | 0 | 41.6 | 332.8 |  | 5FB7541776CCCF38AD3B06D07EC1AC | 585EA424C6226BD88181D21079ACDFB7CA25E8 | F | F | T | [30 empty] | 5FB7541776CCCF38AD3B06D07EC1AC585EA424C6226BD88181D21079ACDFB7CA25E8
패킹 | 패킹, 플랜지용, ∮40mm | 개 | 1 | 459 | 459 | 0 | 0 | 0 | 0 | 459 | 459 |  | 5FB7541776CCCF38AD3B06D07EC1AC | 585EA424C6C2B97857F2E9B072198ED45D3463 | F | F | T | [30 empty] | 5FB7541776CCCF38AD3B06D07EC1AC585EA424C6C2B97857F2E9B072198ED45D3463
강관전기아크용접 | D40 | 개소 | 1 | #REF! | #REF! | #REF! | #REF! | #REF! | #REF! | #REF! | #REF! | 호표 133 | 5FB7541776CCCF38AD3B06D07EC1AC | 5FB75406C6949D88DCCCF5E0706D6A | T | F | F | [30 empty] | 5FB7541776CCCF38AD3B06D07EC1AC5FB75406C6949D88DCCCF5E0706D6A
[ 합 계 ] |  |  |  |  | #REF! |  | #REF! |  | #REF! |  | #REF! |  | TOTAL | TOTAL
철합후렌지 D32 개소 대한기계설비건설협회 ( 호표 47 ) | [12 empty] | 5FB7541776CCCF38AD3B07E07533C4
플랜지 | 플랜지, ∮32mm*0.98MPa | 개 | 1 | 4330 | 4330 | 0 | 0 | 0 | 0 | 4330 | 4330 |  | 5FB7541776CCCF38AD3B07E07533C4 | 58216489E6A3C948F7544470795F93A18CE2C5 | F | F | T | [30 empty] | 5FB7541776CCCF38AD3B07E07533C458216489E6A3C948F7544470795F93A18CE2C5
볼트+너트 | M16*60L | SET | 4 | 307.8 | 1231.2 | 0 | 0 | 0 | 0 | 307.8 | 1231.2 |  | 5FB7541776CCCF38AD3B07E07533C4 | 585EA424C6226BD88181D320709FBB20A2D7C0 | F | F | T | [30 empty] | 5FB7541776CCCF38AD3B07E07533C4585EA424C6226BD88181D320709FBB20A2D7C0
평와셔 | 평와셔, 호칭경 16mm | 개 | 8 | 41.6 | 332.8 | 0 | 0 | 0 | 0 | 41.6 | 332.8 |  | 5FB7541776CCCF38AD3B07E07533C4 | 585EA424C6226BD88181D21079ACDFB7CA25E8 | F | F | T | [30 empty] | 5FB7541776CCCF38AD3B07E07533C4585EA424C6226BD88181D21079ACDFB7CA25E8
패킹 | 패킹, 플랜지용, ∮32mm | 개 | 1 | 399 | 399 | 0 | 0 | 0 | 0 | 399 | 399 |  | 5FB7541776CCCF38AD3B07E07533C4 | 585EA424C6C2B97857F2E9B072198ED45D3460 | F | F | T | [30 empty] | 5FB7541776CCCF38AD3B07E07533C4585EA424C6C2B97857F2E9B072198ED45D3460
강관전기아크용접 | D32 | 개소 | 1 | #REF! | #REF! | #REF! | #REF! | #REF! | #REF! | #REF! | #REF! | 호표 134 | 5FB7541776CCCF38AD3B07E07533C4 | 5FB75406C6949D88DCCCF4D0797CBA | T | F | F | [30 empty] | 5FB7541776CCCF38AD3B07E07533C45FB75406C6949D88DCCCF4D0797CBA
[ 합 계 ] |  |  |  |  | #REF! |  | #REF! |  | #REF! |  | #REF! |  | TOTAL | TOTAL
동절연합후렌지접합 D65 개소 대한기계설비건설협회 ( 호표 48 ) | [12 empty] | 5FB7541776F87E980BAF3DB0701D00
플랜지 | 플랜지, ∮65mm*0.98MPa, 절연플랜지, 동 | 개 | 1 | 21670 | 21670 | 0 | 0 | 0 | 0 | 21670 | 21670 |  | 5FB7541776F87E980BAF3DB0701D00 | 58216489E6A3C948F7544470795F93A18D8D27 | F | F | T | [30 empty] | 5FB7541776F87E980BAF3DB0701D0058216489E6A3C948F7544470795F93A18D8D27
절연(볼트+너트) | M16*65L | SET | 4 | 1021.8 | 4087.2 | 0 | 0 | 0 | 0 | 1021.8 | 4087.2 |  | 5FB7541776F87E980BAF3DB0701D00 | 585EA424C6226BD88181D320709FBB20A2D638 | F | F | T | [30 empty] | 5FB7541776F87E980BAF3DB0701D00585EA424C6226BD88181D320709FBB20A2D638
평와셔 | 평와셔, 호칭경 16mm | 개 | 8 | 41.6 | 332.8 | 0 | 0 | 0 | 0 | 41.6 | 332.8 |  | 5FB7541776F87E980BAF3DB0701D00 | 585EA424C6226BD88181D21079ACDFB7CA25E8 | F | F | T | [30 empty] | 5FB7541776F87E980BAF3DB0701D00585EA424C6226BD88181D21079ACDFB7CA25E8
패킹 | 패킹, 플랜지용, ∮65mm | 개 | 1 | 900 | 900 | 0 | 0 | 0 | 0 | 900 | 900 |  | 5FB7541776F87E980BAF3DB0701D00 | 585EA424C6C2B97857F2E9B072198ED45D346D | F | F | T | [30 empty] | 5FB7541776F87E980BAF3DB0701D00585EA424C6C2B97857F2E9B072198ED45D346D
동관용접(Brazing) | D65 | 개소 | 1 | #REF! | #REF! | #REF! | #REF! | #REF! | #REF! | #REF! | #REF! | 호표 135 | 5FB7541776F87E980BAF3DB0701D00 | 5FB7541776F87E980BA0B8C07832E8 | T | F | F | [30 empty] | 5FB7541776F87E980BAF3DB0701D005FB7541776F87E980BA0B8C07832E8
[ 합 계 ] |  |  |  |  | #REF! |  | #REF! |  | #REF! |  | #REF! |  | TOTAL | TOTAL
동절연합후렌지접합 D80 개소 대한기계설비건설협회 ( 호표 49 ) | [12 empty] | 5FB7541776F88F08792BB920723F10
플랜지 | 플랜지, ∮80mm*0.98MPa, 절연플랜지, 동 | 개 | 1 | 24690 | 24690 | 0 | 0 | 0 | 0 | 24690 | 24690 |  | 5FB7541776F88F08792BB920723F10 | 58216489E6A3C948F7544470795F93A18D8D24 | F | F | T | [30 empty] | 5FB7541776F88F08792BB920723F1058216489E6A3C948F7544470795F93A18D8D24
절연(볼트+너트) | M16*65L | SET | 8 | 1021.8 | 8174.4 | 0 | 0 | 0 | 0 | 1021.8 | 8174.4 |  | 5FB7541776F88F08792BB920723F10 | 585EA424C6226BD88181D320709FBB20A2D638 | F | F | T | [30 empty] | 5FB7541776F88F08792BB920723F10585EA424C6226BD88181D320709FBB20A2D638
평와셔 | 평와셔, 호칭경 16mm | 개 | 16 | 41.6 | 665.6 | 0 | 0 | 0 | 0 | 41.6 | 665.6 |  | 5FB7541776F88F08792BB920723F10 | 585EA424C6226BD88181D21079ACDFB7CA25E8 | F | F | T | [30 empty] | 5FB7541776F88F08792BB920723F10585EA424C6226BD88181D21079ACDFB7CA25E8
패킹 | 패킹, 플랜지용, ∮80mm | 개 | 1 | 1290 | 1290 | 0 | 0 | 0 | 0 | 1290 | 1290 |  | 5FB7541776F88F08792BB920723F10 | 585EA424C6C2B97857F2E9B072198ED45D346C | F | F | T | [30 empty] | 5FB7541776F88F08792BB920723F10585EA424C6C2B97857F2E9B072198ED45D346C
동관용접(Brazing) | D80 | 개소 | 2 | #REF! | #REF! | #REF! | #REF! | #REF! | #REF! | #REF! | #REF! | 호표 136 | 5FB7541776F88F08792BB920723F10 | 5FB7541776F88F0879240A3074050D | T | F | F | [30 empty] | 5FB7541776F88F08792BB920723F105FB7541776F88F0879240A3074050D
[ 합 계 ] |  |  |  |  | #REF! |  | #REF! |  | #REF! |  | #REF! |  | TOTAL | TOTAL
동절연합후렌지접합 D100 개소 대한기계설비건설협회 ( 호표 50 ) | [12 empty] | 5FB75416566C8758AA52C28076D160
플랜지 | 플랜지, ∮100mm*0.98MPa, 절연플랜지, 동 | 개 | 1 | 36120 | 36120 | 0 | 0 | 0 | 0 | 36120 | 36120 |  | 5FB75416566C8758AA52C28076D160 | 58216489E6A3C948F7544470795F93A18D8D25 | F | F | T | [30 empty] | 5FB75416566C8758AA52C28076D16058216489E6A3C948F7544470795F93A18D8D25
절연(볼트+너트) | M16*65L | SET | 8 | 1021.8 | 8174.4 | 0 | 0 | 0 | 0 | 1021.8 | 8174.4 |  | 5FB75416566C8758AA52C28076D160 | 585EA424C6226BD88181D320709FBB20A2D638 | F | F | T | [30 empty] | 5FB75416566C8758AA52C28076D160585EA424C6226BD88181D320709FBB20A2D638
평와셔 | 평와셔, 호칭경 16mm | 개 | 16 | 41.6 | 665.6 | 0 | 0 | 0 | 0 | 41.6 | 665.6 |  | 5FB75416566C8758AA52C28076D160 | 585EA424C6226BD88181D21079ACDFB7CA25E8 | F | F | T | [30 empty] | 5FB75416566C8758AA52C28076D160585EA424C6226BD88181D21079ACDFB7CA25E8
패킹 | 패킹, 플랜지용, ∮100mm | 개 | 1 | 2130 | 2130 | 0 | 0 | 0 | 0 | 2130 | 2130 |  | 5FB75416566C8758AA52C28076D160 | 585EA424C6C2B97857F2E9B072198ED45D350B | F | F | T | [30 empty] | 5FB75416566C8758AA52C28076D160585EA424C6C2B97857F2E9B072198ED45D350B
동관용접(Brazing) | D100 | 개소 | 2 | #REF! | #REF! | #REF! | #REF! | #REF! | #REF! | #REF! | #REF! | 호표 137 | 5FB75416566C8758AA52C28076D160 | 5FB75416566C8758AA5DECD07C4CC1 | T | F | F | [30 empty] | 5FB75416566C8758AA52C28076D1605FB75416566C8758AA5DECD07C4CC1
[ 합 계 ] |  |  |  |  | #REF! |  | #REF! |  | #REF! |  | #REF! |  | TOTAL | TOTAL
동절연합후렌지접합 D125 개소 대한기계설비건설협회 ( 호표 51 ) | [12 empty] | 5FB75416566CBC98A4D9F5407061A3
플랜지 | 플랜지, ∮125mm*0.98MPa, 절연플랜지, 동 | 개 | 1 | 45150 | 45150 | 0 | 0 | 0 | 0 | 45150 | 45150 |  | 5FB75416566CBC98A4D9F5407061A3 | 58216489E6A3C948F7544470795F93A18D8D22 | F | F | T | [30 empty] | 5FB75416566CBC98A4D9F5407061A358216489E6A3C948F7544470795F93A18D8D22
절연(볼트+너트) | M20*75L | SET | 8 | 1777 | 14216 | 0 | 0 | 0 | 0 | 1777 | 14216 |  | 5FB75416566CBC98A4D9F5407061A3 | 585EA424C6226BD88181D320709FBB20A2D63B | F | F | T | [30 empty] | 5FB75416566CBC98A4D9F5407061A3585EA424C6226BD88181D320709FBB20A2D63B
평와셔 | 평와셔, 호칭경 20mm | 개 | 16 | 60.1 | 961.6 | 0 | 0 | 0 | 0 | 60.1 | 961.6 |  | 5FB75416566CBC98A4D9F5407061A3 | 585EA424C6226BD88181D21079ACDFB7CA25E6 | F | F | T | [30 empty] | 5FB75416566CBC98A4D9F5407061A3585EA424C6226BD88181D21079ACDFB7CA25E6
패킹 | 패킹, 플랜지용, ∮125mm | 개 | 1 | 2850 | 2850 | 0 | 0 | 0 | 0 | 2850 | 2850 |  | 5FB75416566CBC98A4D9F5407061A3 | 585EA424C6C2B97857F2E9B072198ED45D350A | F | F | T | [30 empty] | 5FB75416566CBC98A4D9F5407061A3585EA424C6C2B97857F2E9B072198ED45D350A
동관용접(Brazing) | D125 | 개소 | 2 | #REF! | #REF! | #REF! | #REF! | #REF! | #REF! | #REF! | #REF! | 호표 138 | 5FB75416566CBC98A4D9F5407061A3 | 5FB75416566CBC98A4D6212072166A | T | F | F | [30 empty] | 5FB75416566CBC98A4D9F5407061A35FB75416566CBC98A4D6212072166A
[ 합 계 ] |  |  |  |  | #REF! |  | #REF! |  | #REF! |  | #REF! |  | TOTAL | TOTAL
배관 해체(동관) D20 M 유지 4-1-1 ( 호표 52 ) | [12 empty] | 5FB794D2D65696587E988BE07414AD
배관공 | 일반공사 직종 | 인 | 0.012 | 0 | 0 | 214118 | 2569.4 | 0 | 0 | 214118 | 2569.4 |  | 5FB794D2D65696587E988BE07414AD | 5FA604A726EC80C864B2BCC07E0B8DFA5C332B | F | F | T |  |  |  | 1 | [26 empty] | 5FB794D2D65696587E988BE07414AD5FA604A726EC80C864B2BCC07E0B8DFA5C332B
보통인부 | 일반공사 직종 | 인 | 0.008 | 0 | 0 | 157068 | 1256.5 | 0 | 0 | 157068 | 1256.5 |  | 5FB794D2D65696587E988BE07414AD | 5FA604A726EC80C864B2BCC07E0B8DFA5C306C | F | F | T |  |  |  | 1 | [26 empty] | 5FB794D2D65696587E988BE07414AD5FA604A726EC80C864B2BCC07E0B8DFA5C306C
공구손료 | 인력품의 2% | 식 | 1 | 76.51 | 76.5 | 0 | 0 | 0 | 0 | 76.5 | 76.5 |  | 5FB794D2D65696587E988BE07414AD | 5E6194352674A0088E0A79D07C20001 | F | F | F | 1 | 0 | 0.02 | [27 empty] | 5FB794D2D65696587E988BE07414AD5E6194352674A0088E0A79D07C20001
[ 합 계 ] |  |  |  |  | 76 |  | 3825 |  | 0 |  | 3901 |  | TOTAL | TOTAL
배관 해체(동관) D32 M 유지 4-1-1 ( 호표 53 ) | [12 empty] | 5FB794D2D65696587E988BE07412FF
배관공 | 일반공사 직종 | 인 | 0.018 | 0 | 0 | 214118 | 3854.1 | 0 | 0 | 214118 | 3854.1 |  | 5FB794D2D65696587E988BE07412FF | 5FA604A726EC80C864B2BCC07E0B8DFA5C332B | F | F | T |  |  |  | 1 | [26 empty] | 5FB794D2D65696587E988BE07412FF5FA604A726EC80C864B2BCC07E0B8DFA5C332B
보통인부 | 일반공사 직종 | 인 | 0.012 | 0 | 0 | 157068 | 1884.8 | 0 | 0 | 157068 | 1884.8 |  | 5FB794D2D65696587E988BE07412FF | 5FA604A726EC80C864B2BCC07E0B8DFA5C306C | F | F | T |  |  |  | 1 | [26 empty] | 5FB794D2D65696587E988BE07412FF5FA604A726EC80C864B2BCC07E0B8DFA5C306C
공구손료 | 인력품의 2% | 식 | 1 | 114.77 | 114.7 | 0 | 0 | 0 | 0 | 114.7 | 114.7 |  | 5FB794D2D65696587E988BE07412FF | 5E6194352674A0088E0A79D07C20001 | F | F | F | 1 | 0 | 0.02 | [27 empty] | 5FB794D2D65696587E988BE07412FF5E6194352674A0088E0A79D07C20001
[ 합 계 ] |  |  |  |  | 114 |  | 5738 |  | 0 |  | 5852 |  | TOTAL | TOTAL
배관보온 해체(유리면보온재) D20 M 유지 4-1-4 ( 호표 54 ) | [12 empty] | 5FB794D2D6569608FD6621B07EE967
보온공 | 일반공사 직종 | 인 | 0.018 | 0 | 0 | 194048 | 3492.8 | 0 | 0 | 194048 | 3492.8 |  | 5FB794D2D6569608FD6621B07EE967 | 5FA604A726EC80C864B2BCC07E0B8DFA5C34CC | F | F | T |  |  |  | 1 | [26 empty] | 5FB794D2D6569608FD6621B07EE9675FA604A726EC80C864B2BCC07E0B8DFA5C34CC
보통인부 | 일반공사 직종 | 인 | 0.012 | 0 | 0 | 157068 | 1884.8 | 0 | 0 | 157068 | 1884.8 |  | 5FB794D2D6569608FD6621B07EE967 | 5FA604A726EC80C864B2BCC07E0B8DFA5C306C | F | F | T |  |  |  | 1 | [26 empty] | 5FB794D2D6569608FD6621B07EE9675FA604A726EC80C864B2BCC07E0B8DFA5C306C
공구손료 | 인력품의 3% | 식 | 1 | 161.32 | 161.3 | 0 | 0 | 0 | 0 | 161.3 | 161.3 |  | 5FB794D2D6569608FD6621B07EE967 | 5E6194352674A0088E0A79D07C20001 | F | F | F | 1 | 0 | 0.03 | [27 empty] | 5FB794D2D6569608FD6621B07EE9675E6194352674A0088E0A79D07C20001
[ 합 계 ] |  |  |  |  | 161 |  | 5377 |  | 0 |  | 5538 |  | TOTAL | TOTAL
동관용접(Brazing) D32 개소 기계 1-2-1 ( 호표 55 ) | [12 empty] | 5FB7541776F84158E9A6F9307228AE
동 및 동합금용 용접봉 | 동 및 동합금용 용접봉, 동, ∮2.4mm, BCUP3 | g | 5.2 | 72.38 | 376.3 | 0 | 0 | 0 | 0 | 72.3 | 376.3 |  | 5FB7541776F84158E9A6F9307228AE | 584C74F586DF2FF80CF41E9072E0A460B7D33C | F | F | T | [30 empty] | 5FB7541776F84158E9A6F9307228AE584C74F586DF2FF80CF41E9072E0A460B7D33C
용접용 용재 | 후락스 | g | 0.65 | 10.5 | 6.8 | 0 | 0 | 0 | 0 | 10.5 | 6.8 |  | 5FB7541776F84158E9A6F9307228AE | 584C74F586DF2FF80CF7D3307E9BD026A6E92A | F | F | T | [30 empty] | 5FB7541776F84158E9A6F9307228AE584C74F586DF2FF80CF7D3307E9BD026A6E92A
산소가스 | 기체 | L | 27.2 | 2 | 54.4 | 0 | 0 | 0 | 0 | 2 | 54.4 | 대기압상태기준 | 5FB7541776F84158E9A6F9307228AE | 5879A44E36BB96183CEEF96075F9AD55A4073D | F | F | T | [30 empty] | 5FB7541776F84158E9A6F9307228AE5879A44E36BB96183CEEF96075F9AD55A4073D
아세틸렌가스 | 아세틸렌가스, g | g | 28.6 | 23.7 | 677.8 | 0 | 0 | 0 | 0 | 23.7 | 677.8 |  | 5FB7541776F84158E9A6F9307228AE | 5879D402E67EFF584DC58600738280E260816A | F | F | T | [30 empty] | 5FB7541776F84158E9A6F9307228AE5879D402E67EFF584DC58600738280E260816A
용접공 | 일반공사 직종 | 인 | 0.045 | 0 | 0 | 249748 | 11238.6 | 0 | 0 | 249748 | 11238.6 |  | 5FB7541776F84158E9A6F9307228AE | 5FA604A726EC80C864B2BCC07E0B8DFA5C3176 | F | F | T |  |  |  | 1 | [26 empty] | 5FB7541776F84158E9A6F9307228AE5FA604A726EC80C864B2BCC07E0B8DFA5C3176
공구손료 | 인력품의 3% | 식 | 1 | 337.15 | 337.1 | 0 | 0 | 0 | 0 | 337.1 | 337.1 |  | 5FB7541776F84158E9A6F9307228AE | 5E6194352674A0088E0A79D07C20001 | F | F | F | 1 | 0 | 0.03 | [27 empty] | 5FB7541776F84158E9A6F9307228AE5E6194352674A0088E0A79D07C20001
[ 합 계 ] |  |  |  |  | 1452 |  | 11238 |  | 0 |  | 12690 |  | TOTAL | TOTAL
배관 해체(강관) D250 M 유지 4-1-1 ( 호표 56 ) | [12 empty] | 5FB794D2D65696587E988AD07FD117
배관공 | 일반공사 직종 | 인 | 0.161 | 0 | 0 | 214118 | 34472.9 | 0 | 0 | 214118 | 34472.9 |  | 5FB794D2D65696587E988AD07FD117 | 5FA604A726EC80C864B2BCC07E0B8DFA5C332B | F | F | T |  |  |  | 1 | [26 empty] | 5FB794D2D65696587E988AD07FD1175FA604A726EC80C864B2BCC07E0B8DFA5C332B
보통인부 | 일반공사 직종 | 인 | 0.107 | 0 | 0 | 157068 | 16806.2 | 0 | 0 | 157068 | 16806.2 |  | 5FB794D2D65696587E988AD07FD117 | 5FA604A726EC80C864B2BCC07E0B8DFA5C306C | F | F | T |  |  |  | 1 | [26 empty] | 5FB794D2D65696587E988AD07FD1175FA604A726EC80C864B2BCC07E0B8DFA5C306C
공구손료 | 인력품의 2% | 식 | 1 | 1025.58 | 1025.5 | 0 | 0 | 0 | 0 | 1025.5 | 1025.5 |  | 5FB794D2D65696587E988AD07FD117 | 5E6194352674A0088E0A79D07C20001 | F | F | F | 1 | 0 | 0.02 | [27 empty] | 5FB794D2D65696587E988AD07FD1175E6194352674A0088E0A79D07C20001
[ 합 계 ] |  |  |  |  | 1025 |  | 51279 |  | 0 |  | 52304 |  | TOTAL | TOTAL
철합후렌지 D250 개소 대한기계설비건설협회 ( 호표 57 ) | [12 empty] | 5FB7541656522D28784C42207B9D16
플랜지 | 플랜지, ∮250mm*0.98MPa | 개 | 1 | 29990 | 29990 | 0 | 0 | 0 | 0 | 29990 | 29990 |  | 5FB7541656522D28784C42207B9D16 | 58216489E6A3C948F7544470795F93A18CE596 | F | F | T | [30 empty] | 5FB7541656522D28784C42207B9D1658216489E6A3C948F7544470795F93A18CE596
볼트+너트 | M22*90L | SET | 12 | 869.2 | 10430.4 | 0 | 0 | 0 | 0 | 869.2 | 10430.4 |  | 5FB7541656522D28784C42207B9D16 | 585EA424C6226BD88181D320709FBB20A2D7C3 | F | F | T | [30 empty] | 5FB7541656522D28784C42207B9D16585EA424C6226BD88181D320709FBB20A2D7C3
평와셔 | 평와셔, 호칭경 22mm | 개 | 24 | 62.5 | 1500 | 0 | 0 | 0 | 0 | 62.5 | 1500 |  | 5FB7541656522D28784C42207B9D16 | 585EA424C6226BD88181D21079ACDFB7CA24C9 | F | F | T | [30 empty] | 5FB7541656522D28784C42207B9D16585EA424C6226BD88181D21079ACDFB7CA24C9
패킹 | 패킹, 플랜지용, ∮250mm | 개 | 1 | 5748 | 5748 | 0 | 0 | 0 | 0 | 5748 | 5748 |  | 5FB7541656522D28784C42207B9D16 | 585EA424C6C2B97857F2E9B072198ED45D350F | F | F | T | [30 empty] | 5FB7541656522D28784C42207B9D16585EA424C6C2B97857F2E9B072198ED45D350F
강관전기아크용접 | D250 | 개소 | 2 | #REF! | #REF! | #REF! | #REF! | #REF! | #REF! | #REF! | #REF! | 호표 139 | 5FB7541656522D28784C42207B9D16 | 5FB754052632608864A48F00731A4F | T | F | F | [30 empty] | 5FB7541656522D28784C42207B9D165FB754052632608864A48F00731A4F
[ 합 계 ] |  |  |  |  | #REF! |  | #REF! |  | #REF! |  | #REF! |  | TOTAL | TOTAL
강관용접접합 D50 개소 기계 1-1-1 ( 호표 58 ) | [12 empty] | 5FB7641E66FAA1182F550AC0707D7B
용접공 | 일반공사 직종 | 인 | 0.085 | 0 | 0 | 249748 | 21228.5 | 0 | 0 | 249748 | 21228.5 |  | 5FB7641E66FAA1182F550AC0707D7B | 5FA604A726EC80C864B2BCC07E0B8DFA5C3176 | F | F | T |  |  |  | 1 | [26 empty] | 5FB7641E66FAA1182F550AC0707D7B5FA604A726EC80C864B2BCC07E0B8DFA5C3176
공구손료 | 인력품의 3% | 식 | 1 | 636.85 | 636.8 | 0 | 0 | 0 | 0 | 636.8 | 636.8 |  | 5FB7641E66FAA1182F550AC0707D7B | 5E6194352674A0088E0A79D07C20001 | F | F | F | 1 | 0 | 0.03 | [27 empty] | 5FB7641E66FAA1182F550AC0707D7B5E6194352674A0088E0A79D07C20001
[ 합 계 ] |  |  |  |  | 636 |  | 21228 |  | 0 |  | 21864 |  | TOTAL | TOTAL
배관 해체(강관) D25 M 유지 4-1-1 ( 호표 59 ) | [12 empty] | 5FB794D2D65696587E988AD07EC878
배관공 | 일반공사 직종 | 인 | 0.017 | 0 | 0 | 214118 | 3640 | 0 | 0 | 214118 | 3640 |  | 5FB794D2D65696587E988AD07EC878 | 5FA604A726EC80C864B2BCC07E0B8DFA5C332B | F | F | T |  |  |  | 1 | [26 empty] | 5FB794D2D65696587E988AD07EC8785FA604A726EC80C864B2BCC07E0B8DFA5C332B
보통인부 | 일반공사 직종 | 인 | 0.011 | 0 | 0 | 157068 | 1727.7 | 0 | 0 | 157068 | 1727.7 |  | 5FB794D2D65696587E988AD07EC878 | 5FA604A726EC80C864B2BCC07E0B8DFA5C306C | F | F | T |  |  |  | 1 | [26 empty] | 5FB794D2D65696587E988AD07EC8785FA604A726EC80C864B2BCC07E0B8DFA5C306C
공구손료 | 인력품의 2% | 식 | 1 | 107.35 | 107.3 | 0 | 0 | 0 | 0 | 107.3 | 107.3 |  | 5FB794D2D65696587E988AD07EC878 | 5E6194352674A0088E0A79D07C20001 | F | F | F | 1 | 0 | 0.02 | [27 empty] | 5FB794D2D65696587E988AD07EC8785E6194352674A0088E0A79D07C20001
[ 합 계 ] |  |  |  |  | 107 |  | 5367 |  | 0 |  | 5474 |  | TOTAL | TOTAL
배관보온 해체(유리면보온재) D25 M 유지 4-1-4 ( 호표 60 ) | [12 empty] | 5FB794D2D6569608FD6621B07EE840
보온공 | 일반공사 직종 | 인 | 0.019 | 0 | 0 | 194048 | 3686.9 | 0 | 0 | 194048 | 3686.9 |  | 5FB794D2D6569608FD6621B07EE840 | 5FA604A726EC80C864B2BCC07E0B8DFA5C34CC | F | F | T |  |  |  | 1 | [26 empty] | 5FB794D2D6569608FD6621B07EE8405FA604A726EC80C864B2BCC07E0B8DFA5C34CC
보통인부 | 일반공사 직종 | 인 | 0.013 | 0 | 0 | 157068 | 2041.8 | 0 | 0 | 157068 | 2041.8 |  | 5FB794D2D6569608FD6621B07EE840 | 5FA604A726EC80C864B2BCC07E0B8DFA5C306C | F | F | T |  |  |  | 1 | [26 empty] | 5FB794D2D6569608FD6621B07EE8405FA604A726EC80C864B2BCC07E0B8DFA5C306C
공구손료 | 인력품의 3% | 식 | 1 | 171.86 | 171.8 | 0 | 0 | 0 | 0 | 171.8 | 171.8 |  | 5FB794D2D6569608FD6621B07EE840 | 5E6194352674A0088E0A79D07C20001 | F | F | F | 1 | 0 | 0.03 | [27 empty] | 5FB794D2D6569608FD6621B07EE8405E6194352674A0088E0A79D07C20001
[ 합 계 ] |  |  |  |  | 171 |  | 5728 |  | 0 |  | 5899 |  | TOTAL | TOTAL
강관용접접합 D25 개소 기계 1-1-1 ( 호표 61 ) | [12 empty] | 5FB7641E66FAA1182F550AC07078F9
용접공 | 일반공사 직종 | 인 | 0.052 | 0 | 0 | 249748 | 12986.8 | 0 | 0 | 249748 | 12986.8 |  | 5FB7641E66FAA1182F550AC07078F9 | 5FA604A726EC80C864B2BCC07E0B8DFA5C3176 | F | F | T |  |  |  | 1 | [26 empty] | 5FB7641E66FAA1182F550AC07078F95FA604A726EC80C864B2BCC07E0B8DFA5C3176
공구손료 | 인력품의 3% | 식 | 1 | 389.6 | 389.6 | 0 | 0 | 0 | 0 | 389.6 | 389.6 |  | 5FB7641E66FAA1182F550AC07078F9 | 5E6194352674A0088E0A79D07C20001 | F | F | F | 1 | 0 | 0.03 | [27 empty] | 5FB7641E66FAA1182F550AC07078F95E6194352674A0088E0A79D07C20001
[ 합 계 ] |  |  |  |  | 389 |  | 12986 |  | 0 |  | 13375 |  | TOTAL | TOTAL
관보온(칼라함석-현장가공) (철거) 25t*D40 M ( 호표 62 ) | [12 empty] | 5FB7343B06F3B7F8340F3DB07FD742
보온공 | 일반공사 직종 | 인 | 0.026 | 0 | 0 | 194048 | 5045.2 | 0 | 0 | 194048 | 5045.2 |  | 5FB7343B06F3B7F8340F3DB07FD742 | 5FA604A726EC80C864B2BCC07E0B8DFA5C34CC | F | F | T |  |  |  | 1 | [26 empty] | 5FB7343B06F3B7F8340F3DB07FD7425FA604A726EC80C864B2BCC07E0B8DFA5C34CC
보통인부 | 일반공사 직종 | 인 | 0.017 | 0 | 0 | 157068 | 2670.1 | 0 | 0 | 157068 | 2670.1 |  | 5FB7343B06F3B7F8340F3DB07FD742 | 5FA604A726EC80C864B2BCC07E0B8DFA5C306C | F | F | T |  |  |  | 1 | [26 empty] | 5FB7343B06F3B7F8340F3DB07FD7425FA604A726EC80C864B2BCC07E0B8DFA5C306C
공구손료 | 인력품의 3% | 식 | 1 | 231.45 | 231.4 | 0 | 0 | 0 | 0 | 231.4 | 231.4 |  | 5FB7343B06F3B7F8340F3DB07FD742 | 5E6194352674A0088E0A79D07C20001 | F | F | F | 1 | 0 | 0.03 | [27 empty] | 5FB7343B06F3B7F8340F3DB07FD7425E6194352674A0088E0A79D07C20001
[ 합 계 ] |  |  |  |  | 231 |  | 7715 |  | 0 |  | 7946 |  | TOTAL | TOTAL
스테인리스강관기계실(철거) D65*3.0t M ( 호표 63 ) | [12 empty] | 5FB7540266F78E78A8B397A077EAD7
배관용스테인리스강관(철거) | 배관용스테인리스강관, ∮65*3mm | M | 1 | 0 | 0 | 0 | 0 | 0 | 0 | 0 | 0 |  | 5FB7540266F78E78A8B397A077EAD7 | 58216489E6A3C9182B72472078A0E5EDF2D6FF | F | F | T | [30 empty] | 5FB7540266F78E78A8B397A077EAD758216489E6A3C9182B72472078A0E5EDF2D6FF
보통인부 | 일반공사 직종 | 인 | #REF! | 0 | #REF! | 157068 | #REF! | 0 | #REF! | 157068 | #REF! |  | 5FB7540266F78E78A8B397A077EAD7 | 5FA604A726EC80C864B2BCC07E0B8DFA5C306C | F | F | T |  |  |  | 1 | [26 empty] | 5FB7540266F78E78A8B397A077EAD75FA604A726EC80C864B2BCC07E0B8DFA5C306C
배관공 | 일반공사 직종 | 인 | #REF! | 0 | #REF! | 214118 | #REF! | 0 | #REF! | 214118 | #REF! |  | 5FB7540266F78E78A8B397A077EAD7 | 5FA604A726EC80C864B2BCC07E0B8DFA5C332B | F | F | T |  |  |  | 1 | [26 empty] | 5FB7540266F78E78A8B397A077EAD75FA604A726EC80C864B2BCC07E0B8DFA5C332B
공구손료 | 인력품의 3% | 식 | 1 | #REF! | #REF! | 0 | 0 | 0 | 0 | #REF! | #REF! |  | 5FB7540266F78E78A8B397A077EAD7 | 5E6194352674A0088E0A79D07C20001 | F | F | F | 1 | 0 | 0.03 | [27 empty] | 5FB7540266F78E78A8B397A077EAD75E6194352674A0088E0A79D07C20001
[ 합 계 ] |  |  |  |  | #REF! |  | #REF! |  | #REF! |  | #REF! |  | TOTAL | TOTAL
스테인리스강관기계실(철거) D100*3.0t M ( 호표 64 ) | [12 empty] | 5FB754014697CBE877133D4075609B
배관용스테인리스강관(철거) | 배관용스테인리스강관, ∮100*3mm | M | 1 | 0 | 0 | 0 | 0 | 0 | 0 | 0 | 0 |  | 5FB754014697CBE877133D4075609B | 58216489E6A3C9182B72472078A0E5EDF2D6FC | F | F | T | [30 empty] | 5FB754014697CBE877133D4075609B58216489E6A3C9182B72472078A0E5EDF2D6FC
보통인부 | 일반공사 직종 | 인 | #REF! | 0 | #REF! | 157068 | #REF! | 0 | #REF! | 157068 | #REF! |  | 5FB754014697CBE877133D4075609B | 5FA604A726EC80C864B2BCC07E0B8DFA5C306C | F | F | T |  |  |  | 1 | [26 empty] | 5FB754014697CBE877133D4075609B5FA604A726EC80C864B2BCC07E0B8DFA5C306C
배관공 | 일반공사 직종 | 인 | #REF! | 0 | #REF! | 214118 | #REF! | 0 | #REF! | 214118 | #REF! |  | 5FB754014697CBE877133D4075609B | 5FA604A726EC80C864B2BCC07E0B8DFA5C332B | F | F | T |  |  |  | 1 | [26 empty] | 5FB754014697CBE877133D4075609B5FA604A726EC80C864B2BCC07E0B8DFA5C332B
공구손료 | 인력품의 3% | 식 | 1 | #REF! | #REF! | 0 | 0 | 0 | 0 | #REF! | #REF! |  | 5FB754014697CBE877133D4075609B | 5E6194352674A0088E0A79D07C20001 | F | F | F | 1 | 0 | 0.03 | [27 empty] | 5FB754014697CBE877133D4075609B5E6194352674A0088E0A79D07C20001
[ 합 계 ] |  |  |  |  | #REF! |  | #REF! |  | #REF! |  | #REF! |  | TOTAL | TOTAL
배관 해체(강관) D125 M 유지 4-1-1 ( 호표 65 ) | [12 empty] | 5FB794D2D65696587E988AD07FD23E
배관공 | 일반공사 직종 | 인 | 0.067 | 0 | 0 | 214118 | 14345.9 | 0 | 0 | 214118 | 14345.9 |  | 5FB794D2D65696587E988AD07FD23E | 5FA604A726EC80C864B2BCC07E0B8DFA5C332B | F | F | T |  |  |  | 1 | [26 empty] | 5FB794D2D65696587E988AD07FD23E5FA604A726EC80C864B2BCC07E0B8DFA5C332B
보통인부 | 일반공사 직종 | 인 | 0.045 | 0 | 0 | 157068 | 7068 | 0 | 0 | 157068 | 7068 |  | 5FB794D2D65696587E988AD07FD23E | 5FA604A726EC80C864B2BCC07E0B8DFA5C306C | F | F | T |  |  |  | 1 | [26 empty] | 5FB794D2D65696587E988AD07FD23E5FA604A726EC80C864B2BCC07E0B8DFA5C306C
공구손료 | 인력품의 2% | 식 | 1 | 428.27 | 428.2 | 0 | 0 | 0 | 0 | 428.2 | 428.2 |  | 5FB794D2D65696587E988AD07FD23E | 5E6194352674A0088E0A79D07C20001 | F | F | F | 1 | 0 | 0.02 | [27 empty] | 5FB794D2D65696587E988AD07FD23E5E6194352674A0088E0A79D07C20001
[ 합 계 ] |  |  |  |  | 428 |  | 21413 |  | 0 |  | 21841 |  | TOTAL | TOTAL
배관 해체(강관) D150 M 유지 4-1-1 ( 호표 66 ) | [12 empty] | 5FB794D2D65696587E988AD07FD3C5
배관공 | 일반공사 직종 | 인 | 0.079 | 0 | 0 | 214118 | 16915.3 | 0 | 0 | 214118 | 16915.3 |  | 5FB794D2D65696587E988AD07FD3C5 | 5FA604A726EC80C864B2BCC07E0B8DFA5C332B | F | F | T |  |  |  | 1 | [26 empty] | 5FB794D2D65696587E988AD07FD3C55FA604A726EC80C864B2BCC07E0B8DFA5C332B
보통인부 | 일반공사 직종 | 인 | 0.053 | 0 | 0 | 157068 | 8324.6 | 0 | 0 | 157068 | 8324.6 |  | 5FB794D2D65696587E988AD07FD3C5 | 5FA604A726EC80C864B2BCC07E0B8DFA5C306C | F | F | T |  |  |  | 1 | [26 empty] | 5FB794D2D65696587E988AD07FD3C55FA604A726EC80C864B2BCC07E0B8DFA5C306C
공구손료 | 인력품의 2% | 식 | 1 | 504.79 | 504.7 | 0 | 0 | 0 | 0 | 504.7 | 504.7 |  | 5FB794D2D65696587E988AD07FD3C5 | 5E6194352674A0088E0A79D07C20001 | F | F | F | 1 | 0 | 0.02 | [27 empty] | 5FB794D2D65696587E988AD07FD3C55E6194352674A0088E0A79D07C20001
[ 합 계 ] |  |  |  |  | 504 |  | 25239 |  | 0 |  | 25743 |  | TOTAL | TOTAL
스테인리스강관(철거) D25*2.5t M ( 호표 67 ) | [12 empty] | 5FB7540266F7C5F83DF971A07E7CC5
배관용스테인리스강관(철거) | 배관용스테인리스강관, ∮25*2.5mm | M | 1 | 0 | 0 | 0 | 0 | 0 | 0 | 0 | 0 |  | 5FB7540266F7C5F83DF971A07E7CC5 | 58216489E6A3C9182B72472078A0E5EDF2D6FD | F | F | T | [30 empty] | 5FB7540266F7C5F83DF971A07E7CC558216489E6A3C9182B72472078A0E5EDF2D6FD
보통인부 | 일반공사 직종 | 인 | #REF! | 0 | #REF! | 157068 | #REF! | 0 | #REF! | 157068 | #REF! |  | 5FB7540266F7C5F83DF971A07E7CC5 | 5FA604A726EC80C864B2BCC07E0B8DFA5C306C | F | F | T |  |  |  | 1 | [26 empty] | 5FB7540266F7C5F83DF971A07E7CC55FA604A726EC80C864B2BCC07E0B8DFA5C306C
배관공 | 일반공사 직종 | 인 | #REF! | 0 | #REF! | 214118 | #REF! | 0 | #REF! | 214118 | #REF! |  | 5FB7540266F7C5F83DF971A07E7CC5 | 5FA604A726EC80C864B2BCC07E0B8DFA5C332B | F | F | T |  |  |  | 1 | [26 empty] | 5FB7540266F7C5F83DF971A07E7CC55FA604A726EC80C864B2BCC07E0B8DFA5C332B
공구손료 | 인력품의 3% | 식 | 1 | #REF! | #REF! | 0 | 0 | 0 | 0 | #REF! | #REF! |  | 5FB7540266F7C5F83DF971A07E7CC5 | 5E6194352674A0088E0A79D07C20001 | F | F | F | 1 | 0 | 0.03 | [27 empty] | 5FB7540266F7C5F83DF971A07E7CC55E6194352674A0088E0A79D07C20001
[ 합 계 ] |  |  |  |  | #REF! |  | #REF! |  | #REF! |  | #REF! |  | TOTAL | TOTAL
스테인리스강관(철거) D40*2.5t M ( 호표 68 ) | [12 empty] | 5FB7540266F7A918A92BDC307E6F29
배관용스테인리스강관(철거) | 배관용스테인리스강관, ∮40*2.5mm | M | 1 | 0 | 0 | 0 | 0 | 0 | 0 | 0 | 0 |  | 5FB7540266F7A918A92BDC307E6F29 | 58216489E6A3C9182B72472078A0E5EDF2D6F2 | F | F | T | [30 empty] | 5FB7540266F7A918A92BDC307E6F2958216489E6A3C9182B72472078A0E5EDF2D6F2
보통인부 | 일반공사 직종 | 인 | #REF! | 0 | #REF! | 157068 | #REF! | 0 | #REF! | 157068 | #REF! |  | 5FB7540266F7A918A92BDC307E6F29 | 5FA604A726EC80C864B2BCC07E0B8DFA5C306C | F | F | T |  |  |  | 1 | [26 empty] | 5FB7540266F7A918A92BDC307E6F295FA604A726EC80C864B2BCC07E0B8DFA5C306C
배관공 | 일반공사 직종 | 인 | #REF! | 0 | #REF! | 214118 | #REF! | 0 | #REF! | 214118 | #REF! |  | 5FB7540266F7A918A92BDC307E6F29 | 5FA604A726EC80C864B2BCC07E0B8DFA5C332B | F | F | T |  |  |  | 1 | [26 empty] | 5FB7540266F7A918A92BDC307E6F295FA604A726EC80C864B2BCC07E0B8DFA5C332B
공구손료 | 인력품의 3% | 식 | 1 | #REF! | #REF! | 0 | 0 | 0 | 0 | #REF! | #REF! |  | 5FB7540266F7A918A92BDC307E6F29 | 5E6194352674A0088E0A79D07C20001 | F | F | F | 1 | 0 | 0.03 | [27 empty] | 5FB7540266F7A918A92BDC307E6F295E6194352674A0088E0A79D07C20001
[ 합 계 ] |  |  |  |  | #REF! |  | #REF! |  | #REF! |  | #REF! |  | TOTAL | TOTAL
스테인리스강관(철거) D65*3.0t M ( 호표 69 ) | [12 empty] | 5FB7540266F78E2826B5A4E0735470
배관용스테인리스강관(철거) | 배관용스테인리스강관, ∮65*3mm | M | 1 | 0 | 0 | 0 | 0 | 0 | 0 | 0 | 0 |  | 5FB7540266F78E2826B5A4E0735470 | 58216489E6A3C9182B72472078A0E5EDF2D6F3 | F | F | T | [30 empty] | 5FB7540266F78E2826B5A4E073547058216489E6A3C9182B72472078A0E5EDF2D6F3
보통인부 | 일반공사 직종 | 인 | #REF! | 0 | #REF! | 157068 | #REF! | 0 | #REF! | 157068 | #REF! |  | 5FB7540266F78E2826B5A4E0735470 | 5FA604A726EC80C864B2BCC07E0B8DFA5C306C | F | F | T |  |  |  | 1 | [26 empty] | 5FB7540266F78E2826B5A4E07354705FA604A726EC80C864B2BCC07E0B8DFA5C306C
배관공 | 일반공사 직종 | 인 | #REF! | 0 | #REF! | 214118 | #REF! | 0 | #REF! | 214118 | #REF! |  | 5FB7540266F78E2826B5A4E0735470 | 5FA604A726EC80C864B2BCC07E0B8DFA5C332B | F | F | T |  |  |  | 1 | [26 empty] | 5FB7540266F78E2826B5A4E07354705FA604A726EC80C864B2BCC07E0B8DFA5C332B
공구손료 | 인력품의 3% | 식 | 1 | #REF! | #REF! | 0 | 0 | 0 | 0 | #REF! | #REF! |  | 5FB7540266F78E2826B5A4E0735470 | 5E6194352674A0088E0A79D07C20001 | F | F | F | 1 | 0 | 0.03 | [27 empty] | 5FB7540266F78E2826B5A4E07354705E6194352674A0088E0A79D07C20001
[ 합 계 ] |  |  |  |  | #REF! |  | #REF! |  | #REF! |  | #REF! |  | TOTAL | TOTAL
스테인리스강관(철거) D100*3.0t M ( 호표 70 ) | [12 empty] | 5FB754014697CBB8A3B0C0007E267C
배관용스테인리스강관(철거) | 배관용스테인리스강관, ∮100*3mm | M | 1 | 0 | 0 | 0 | 0 | 0 | 0 | 0 | 0 |  | 5FB754014697CBB8A3B0C0007E267C | 58216489E6A3C9182B72472078A0E5EDF2D780 | F | F | T | [30 empty] | 5FB754014697CBB8A3B0C0007E267C58216489E6A3C9182B72472078A0E5EDF2D780
보통인부 | 일반공사 직종 | 인 | #REF! | 0 | #REF! | 157068 | #REF! | 0 | #REF! | 157068 | #REF! |  | 5FB754014697CBB8A3B0C0007E267C | 5FA604A726EC80C864B2BCC07E0B8DFA5C306C | F | F | T |  |  |  | 1 | [26 empty] | 5FB754014697CBB8A3B0C0007E267C5FA604A726EC80C864B2BCC07E0B8DFA5C306C
배관공 | 일반공사 직종 | 인 | #REF! | 0 | #REF! | 214118 | #REF! | 0 | #REF! | 214118 | #REF! |  | 5FB754014697CBB8A3B0C0007E267C | 5FA604A726EC80C864B2BCC07E0B8DFA5C332B | F | F | T |  |  |  | 1 | [26 empty] | 5FB754014697CBB8A3B0C0007E267C5FA604A726EC80C864B2BCC07E0B8DFA5C332B
공구손료 | 인력품의 3% | 식 | 1 | #REF! | #REF! | 0 | 0 | 0 | 0 | #REF! | #REF! |  | 5FB754014697CBB8A3B0C0007E267C | 5E6194352674A0088E0A79D07C20001 | F | F | F | 1 | 0 | 0.03 | [27 empty] | 5FB754014697CBB8A3B0C0007E267C5E6194352674A0088E0A79D07C20001
[ 합 계 ] |  |  |  |  | #REF! |  | #REF! |  | #REF! |  | #REF! |  | TOTAL | TOTAL
스테인리스강관(철거) D125*3.5t M ( 호표 71 ) | [12 empty] | 5FB754014697F0E8DBA531507FD5BA
배관용스테인리스강관(철거) | 배관용스테인리스강관, ∮125*3.5mm | M | 1 | 0 | 0 | 0 | 0 | 0 | 0 | 0 | 0 |  | 5FB754014697F0E8DBA531507FD5BA | 58216489E6A3C9182B72472078A0E5EDF2D783 | F | F | T | [30 empty] | 5FB754014697F0E8DBA531507FD5BA58216489E6A3C9182B72472078A0E5EDF2D783
보통인부 | 일반공사 직종 | 인 | #REF! | 0 | #REF! | 157068 | #REF! | 0 | #REF! | 157068 | #REF! |  | 5FB754014697F0E8DBA531507FD5BA | 5FA604A726EC80C864B2BCC07E0B8DFA5C306C | F | F | T |  |  |  | 1 | [26 empty] | 5FB754014697F0E8DBA531507FD5BA5FA604A726EC80C864B2BCC07E0B8DFA5C306C
배관공 | 일반공사 직종 | 인 | #REF! | 0 | #REF! | 214118 | #REF! | 0 | #REF! | 214118 | #REF! |  | 5FB754014697F0E8DBA531507FD5BA | 5FA604A726EC80C864B2BCC07E0B8DFA5C332B | F | F | T |  |  |  | 1 | [26 empty] | 5FB754014697F0E8DBA531507FD5BA5FA604A726EC80C864B2BCC07E0B8DFA5C332B
공구손료 | 인력품의 3% | 식 | 1 | #REF! | #REF! | 0 | 0 | 0 | 0 | #REF! | #REF! |  | 5FB754014697F0E8DBA531507FD5BA | 5E6194352674A0088E0A79D07C20001 | F | F | F | 1 | 0 | 0.03 | [27 empty] | 5FB754014697F0E8DBA531507FD5BA5E6194352674A0088E0A79D07C20001
[ 합 계 ] |  |  |  |  | #REF! |  | #REF! |  | #REF! |  | #REF! |  | TOTAL | TOTAL
관보온(칼라함석-현장가공) (철거) 25t*D25 M ( 호표 72 ) | [12 empty] | 5FB7343B06F3D2C889E59A70774FD6
보온공 | 일반공사 직종 | 인 | 0.019 | 0 | 0 | 194048 | 3686.9 | 0 | 0 | 194048 | 3686.9 |  | 5FB7343B06F3D2C889E59A70774FD6 | 5FA604A726EC80C864B2BCC07E0B8DFA5C34CC | F | F | T |  |  |  | 1 | [26 empty] | 5FB7343B06F3D2C889E59A70774FD65FA604A726EC80C864B2BCC07E0B8DFA5C34CC
보통인부 | 일반공사 직종 | 인 | 0.013 | 0 | 0 | 157068 | 2041.8 | 0 | 0 | 157068 | 2041.8 |  | 5FB7343B06F3D2C889E59A70774FD6 | 5FA604A726EC80C864B2BCC07E0B8DFA5C306C | F | F | T |  |  |  | 1 | [26 empty] | 5FB7343B06F3D2C889E59A70774FD65FA604A726EC80C864B2BCC07E0B8DFA5C306C
공구손료 | 인력품의 3% | 식 | 1 | 171.86 | 171.8 | 0 | 0 | 0 | 0 | 171.8 | 171.8 |  | 5FB7343B06F3D2C889E59A70774FD6 | 5E6194352674A0088E0A79D07C20001 | F | F | F | 1 | 0 | 0.03 | [27 empty] | 5FB7343B06F3D2C889E59A70774FD65E6194352674A0088E0A79D07C20001
[ 합 계 ] |  |  |  |  | 171 |  | 5728 |  | 0 |  | 5899 |  | TOTAL | TOTAL
관보온(칼라함석-현장가공) (철거) 40t*D65 M ( 호표 73 ) | [12 empty] | 5FB7343B06C6D298400FA0E0700D52
보온공 | 일반공사 직종 | 인 | 0.033 | 0 | 0 | 194048 | 6403.5 | 0 | 0 | 194048 | 6403.5 |  | 5FB7343B06C6D298400FA0E0700D52 | 5FA604A726EC80C864B2BCC07E0B8DFA5C34CC | F | F | T |  |  |  | 1 | [26 empty] | 5FB7343B06C6D298400FA0E0700D525FA604A726EC80C864B2BCC07E0B8DFA5C34CC
보통인부 | 일반공사 직종 | 인 | 0.022 | 0 | 0 | 157068 | 3455.4 | 0 | 0 | 157068 | 3455.4 |  | 5FB7343B06C6D298400FA0E0700D52 | 5FA604A726EC80C864B2BCC07E0B8DFA5C306C | F | F | T |  |  |  | 1 | [26 empty] | 5FB7343B06C6D298400FA0E0700D525FA604A726EC80C864B2BCC07E0B8DFA5C306C
공구손료 | 인력품의 3% | 식 | 1 | 295.76 | 295.7 | 0 | 0 | 0 | 0 | 295.7 | 295.7 |  | 5FB7343B06C6D298400FA0E0700D52 | 5E6194352674A0088E0A79D07C20001 | F | F | F | 1 | 0 | 0.03 | [27 empty] | 5FB7343B06C6D298400FA0E0700D525E6194352674A0088E0A79D07C20001
[ 합 계 ] |  |  |  |  | 295 |  | 9858 |  | 0 |  | 10153 |  | TOTAL | TOTAL
관보온(칼라함석-현장가공) (철거) 40t*D100 M ( 호표 74 ) | [12 empty] | 5FB73438B60D44D8BE5ED5B07B2849
보온공 | 일반공사 직종 | 인 | 0.043 | 0 | 0 | 194048 | 8344 | 0 | 0 | 194048 | 8344 |  | 5FB73438B60D44D8BE5ED5B07B2849 | 5FA604A726EC80C864B2BCC07E0B8DFA5C34CC | F | F | T |  |  |  | 1 | [26 empty] | 5FB73438B60D44D8BE5ED5B07B28495FA604A726EC80C864B2BCC07E0B8DFA5C34CC
보통인부 | 일반공사 직종 | 인 | 0.028 | 0 | 0 | 157068 | 4397.9 | 0 | 0 | 157068 | 4397.9 |  | 5FB73438B60D44D8BE5ED5B07B2849 | 5FA604A726EC80C864B2BCC07E0B8DFA5C306C | F | F | T |  |  |  | 1 | [26 empty] | 5FB73438B60D44D8BE5ED5B07B28495FA604A726EC80C864B2BCC07E0B8DFA5C306C
공구손료 | 인력품의 3% | 식 | 1 | 382.25 | 382.2 | 0 | 0 | 0 | 0 | 382.2 | 382.2 |  | 5FB73438B60D44D8BE5ED5B07B2849 | 5E6194352674A0088E0A79D07C20001 | F | F | F | 1 | 0 | 0.03 | [27 empty] | 5FB73438B60D44D8BE5ED5B07B28495E6194352674A0088E0A79D07C20001
[ 합 계 ] |  |  |  |  | 382 |  | 12741 |  | 0 |  | 13123 |  | TOTAL | TOTAL
관보온(칼라함석-현장가공) (철거) 40t*D125 M ( 호표 75 ) | [12 empty] | 5FB73438B60D70280C3ED080737314
보온공 | 일반공사 직종 | 인 | 0.051 | 0 | 0 | 194048 | 9896.4 | 0 | 0 | 194048 | 9896.4 |  | 5FB73438B60D70280C3ED080737314 | 5FA604A726EC80C864B2BCC07E0B8DFA5C34CC | F | F | T |  |  |  | 1 | [26 empty] | 5FB73438B60D70280C3ED0807373145FA604A726EC80C864B2BCC07E0B8DFA5C34CC
보통인부 | 일반공사 직종 | 인 | 0.034 | 0 | 0 | 157068 | 5340.3 | 0 | 0 | 157068 | 5340.3 |  | 5FB73438B60D70280C3ED080737314 | 5FA604A726EC80C864B2BCC07E0B8DFA5C306C | F | F | T |  |  |  | 1 | [26 empty] | 5FB73438B60D70280C3ED0807373145FA604A726EC80C864B2BCC07E0B8DFA5C306C
공구손료 | 인력품의 3% | 식 | 1 | 457.1 | 457.1 | 0 | 0 | 0 | 0 | 457.1 | 457.1 |  | 5FB73438B60D70280C3ED080737314 | 5E6194352674A0088E0A79D07C20001 | F | F | F | 1 | 0 | 0.03 | [27 empty] | 5FB73438B60D70280C3ED0807373145E6194352674A0088E0A79D07C20001
[ 합 계 ] |  |  |  |  | 457 |  | 15236 |  | 0 |  | 15693 |  | TOTAL | TOTAL
각종 잡철물 제작 철재, 간단 kg 건축 8-4-1 ( 호표 76 ) | [12 empty] | 5F7D64E13604D348A0A9B8F077C32C
용접봉(연강용) | 3.2(KSE4301) | kg | 0.01571 | 2980 | 46.8 | 0 | 0 | 0 | 0 | 2980 | 46.8 |  | 5F7D64E13604D348A0A9B8F077C32C | 584C74F586DF2FF80CF41E9072E0A460B40AA4 | F | F | T | [30 empty] | 5F7D64E13604D348A0A9B8F077C32C584C74F586DF2FF80CF41E9072E0A460B40AA4
산소가스 | 기체 | L | 5.355 | 2 | 10.7 | 0 | 0 | 0 | 0 | 2 | 10.7 | 대기압상태기준 | 5F7D64E13604D348A0A9B8F077C32C | 5879A44E36BB96183CEEF96075F9AD55A4073D | F | F | T | [30 empty] | 5F7D64E13604D348A0A9B8F077C32C5879A44E36BB96183CEEF96075F9AD55A4073D
아세틸렌가스 | 아세틸렌가스, kg | kg | 0.0024 | 14869 | 35.6 | 0 | 0 | 0 | 0 | 14869 | 35.6 |  | 5F7D64E13604D348A0A9B8F077C32C | 5879D402E67EFF584DC58600738280E2608169 | F | F | T | [30 empty] | 5F7D64E13604D348A0A9B8F077C32C5879D402E67EFF584DC58600738280E2608169
용접기(교류) | 500Amp | HR | 0.01771 | #REF! | #REF! | #REF! | #REF! | #REF! | #REF! | #REF! | #REF! | 호표 140 | 5F7D64E13604D348A0A9B8F077C32C | 586F1417A6276688B78F298079F34C0B8E1DB181 | T | F | F | [30 empty] | 5F7D64E13604D348A0A9B8F077C32C586F1417A6276688B78F298079F34C0B8E1DB181
일반경비 | 전력 | kwh | 0.1071 | 0 | 0 | 0 | 0 | 103 | 11 | 103 | 11 |  | 5F7D64E13604D348A0A9B8F077C32C | 5F3314D966C9D22868207540700DA1F5F065E3 | F | F | T | [30 empty] | 5F7D64E13604D348A0A9B8F077C32C5F3314D966C9D22868207540700DA1F5F065E3
철공 | 일반공사 직종 | 인 | 0.0218 | 0 | 0 | 223124 | 4864.1 | 0 | 0 | 223124 | 4864.1 |  | 5F7D64E13604D348A0A9B8F077C32C | 5FA604A726EC80C864B2BCC07E0B8DFA5C3067 | F | F | T |  |  |  | 1 | [26 empty] | 5F7D64E13604D348A0A9B8F077C32C5FA604A726EC80C864B2BCC07E0B8DFA5C3067
보통인부 | 일반공사 직종 | 인 | 0.00056 | 0 | 0 | 157068 | 87.9 | 0 | 0 | 157068 | 87.9 |  | 5F7D64E13604D348A0A9B8F077C32C | 5FA604A726EC80C864B2BCC07E0B8DFA5C306C | F | F | T |  |  |  | 1 | [26 empty] | 5F7D64E13604D348A0A9B8F077C32C5FA604A726EC80C864B2BCC07E0B8DFA5C306C
용접공 | 일반공사 직종 | 인 | 0.00221 | 0 | 0 | 249748 | 551.9 | 0 | 0 | 249748 | 551.9 |  | 5F7D64E13604D348A0A9B8F077C32C | 5FA604A726EC80C864B2BCC07E0B8DFA5C3176 | F | F | T |  |  |  | 1 | [26 empty] | 5F7D64E13604D348A0A9B8F077C32C5FA604A726EC80C864B2BCC07E0B8DFA5C3176
특별인부 | 일반공사 직종 | 인 | 0.00063 | 0 | 0 | 197450 | 124.3 | 0 | 0 | 197450 | 124.3 |  | 5F7D64E13604D348A0A9B8F077C32C | 5FA604A726EC80C864B2BCC07E0B8DFA5C306D | F | F | T |  |  |  | 1 | [26 empty] | 5F7D64E13604D348A0A9B8F077C32C5FA604A726EC80C864B2BCC07E0B8DFA5C306D
공구손료 | 인력품의 3% | 식 | 1 | 0 | 0 | 0 | 0 | 168.84 | 168.8 | 168.8 | 168.8 |  | 5F7D64E13604D348A0A9B8F077C32C | 5E6194352674A0088E0A79D07C20001 | F | F | F | 1 | 2 | 0.03 | [27 empty] | 5F7D64E13604D348A0A9B8F077C32C5E6194352674A0088E0A79D07C20001
[ 합 계 ] |  |  |  |  | #REF! |  | #REF! |  | #REF! |  | #REF! |  | TOTAL | TOTAL
각종 잡철물 설치 철재, 간단 kg 건축 8-4-1 ( 호표 77 ) | [12 empty] | 5F7D64E13604D348A0A9B9907DA7B2
용접봉(연강용) | 3.2(KSE4301) | kg | 0.00277 | 2980 | 8.2 | 0 | 0 | 0 | 0 | 2980 | 8.2 |  | 5F7D64E13604D348A0A9B9907DA7B2 | 584C74F586DF2FF80CF41E9072E0A460B40AA4 | F | F | T | [30 empty] | 5F7D64E13604D348A0A9B9907DA7B2584C74F586DF2FF80CF41E9072E0A460B40AA4
산소가스 | 기체 | L | 0.945 | 2 | 1.8 | 0 | 0 | 0 | 0 | 2 | 1.8 | 대기압상태기준 | 5F7D64E13604D348A0A9B9907DA7B2 | 5879A44E36BB96183CEEF96075F9AD55A4073D | F | F | T | [30 empty] | 5F7D64E13604D348A0A9B9907DA7B25879A44E36BB96183CEEF96075F9AD55A4073D
아세틸렌가스 | 아세틸렌가스, kg | kg | 0.0004 | 14869 | 5.9 | 0 | 0 | 0 | 0 | 14869 | 5.9 |  | 5F7D64E13604D348A0A9B9907DA7B2 | 5879D402E67EFF584DC58600738280E2608169 | F | F | T | [30 empty] | 5F7D64E13604D348A0A9B9907DA7B25879D402E67EFF584DC58600738280E2608169
용접기(교류) | 500Amp | HR | 0.00312 | #REF! | #REF! | #REF! | #REF! | #REF! | #REF! | #REF! | #REF! | 호표 140 | 5F7D64E13604D348A0A9B9907DA7B2 | 586F1417A6276688B78F298079F34C0B8E1DB181 | T | F | F | [30 empty] | 5F7D64E13604D348A0A9B9907DA7B2586F1417A6276688B78F298079F34C0B8E1DB181
일반경비 | 전력 | kwh | 0.0189 | 0 | 0 | 0 | 0 | 103 | 1.9 | 103 | 1.9 |  | 5F7D64E13604D348A0A9B9907DA7B2 | 5F3314D966C9D22868207540700DA1F5F065E3 | F | F | T | [30 empty] | 5F7D64E13604D348A0A9B9907DA7B25F3314D966C9D22868207540700DA1F5F065E3
철공 | 일반공사 직종 | 인 | 0.00585 | 0 | 0 | 223124 | 1305.2 | 0 | 0 | 223124 | 1305.2 |  | 5F7D64E13604D348A0A9B9907DA7B2 | 5FA604A726EC80C864B2BCC07E0B8DFA5C3067 | F | F | T |  |  |  | 1 | [26 empty] | 5F7D64E13604D348A0A9B9907DA7B25FA604A726EC80C864B2BCC07E0B8DFA5C3067
보통인부 | 일반공사 직종 | 인 | 0.0001 | 0 | 0 | 157068 | 15.7 | 0 | 0 | 157068 | 15.7 |  | 5F7D64E13604D348A0A9B9907DA7B2 | 5FA604A726EC80C864B2BCC07E0B8DFA5C306C | F | F | T |  |  |  | 1 | [26 empty] | 5F7D64E13604D348A0A9B9907DA7B25FA604A726EC80C864B2BCC07E0B8DFA5C306C
용접공 | 일반공사 직종 | 인 | 0.00039 | 0 | 0 | 249748 | 97.4 | 0 | 0 | 249748 | 97.4 |  | 5F7D64E13604D348A0A9B9907DA7B2 | 5FA604A726EC80C864B2BCC07E0B8DFA5C3176 | F | F | T |  |  |  | 1 | [26 empty] | 5F7D64E13604D348A0A9B9907DA7B25FA604A726EC80C864B2BCC07E0B8DFA5C3176
특별인부 | 일반공사 직종 | 인 | 0.00011 | 0 | 0 | 197450 | 21.7 | 0 | 0 | 197450 | 21.7 |  | 5F7D64E13604D348A0A9B9907DA7B2 | 5FA604A726EC80C864B2BCC07E0B8DFA5C306D | F | F | T |  |  |  | 1 | [26 empty] | 5F7D64E13604D348A0A9B9907DA7B25FA604A726EC80C864B2BCC07E0B8DFA5C306D
공구손료 | 인력품의 3% | 식 | 1 | 0 | 0 | 0 | 0 | 43.2 | 43.2 | 43.2 | 43.2 |  | 5F7D64E13604D348A0A9B9907DA7B2 | 5E6194352674A0088E0A79D07C20001 | F | F | F | 1 | 2 | 0.03 | [27 empty] | 5F7D64E13604D348A0A9B9907DA7B25E6194352674A0088E0A79D07C20001
[ 합 계 ] |  |  |  |  | #REF! |  | #REF! |  | #REF! |  | #REF! |  | TOTAL | TOTAL
스테인리스용접(TIG) D100 개소 기계 1-3-1 ( 호표 78 ) | [12 empty] | 5FB7540146856B7826569BE0720D02
스테인리스강용알곤용접봉 | 스테인리스강용알곤용접봉, ∮3.2mm, T-308 | kg | 0.313 | 9160 | 2867 | 0 | 0 | 0 | 0 | 9160 | 2867 |  | 5FB7540146856B7826569BE0720D02 | 584C74F586DF2FF80CF41E9072E0A460B6CF9B | F | F | T | [30 empty] | 5FB7540146856B7826569BE0720D02584C74F586DF2FF80CF41E9072E0A460B6CF9B
아르곤가스 | 아르곤가스, 건설용알곤가스 | L | 699 | 6.05 | 4228.9 | 0 | 0 | 0 | 0 | 6 | 4228.9 |  | 5FB7540146856B7826569BE0720D02 | 5879A44E36BBA0F8D65455E076111CEC327BFC | F | F | T | [30 empty] | 5FB7540146856B7826569BE0720D025879A44E36BBA0F8D65455E076111CEC327BFC
용접공 | 일반공사 직종 | 인 | 0.167 | 0 | 0 | 249748 | 41707.9 | 0 | 0 | 249748 | 41707.9 |  | 5FB7540146856B7826569BE0720D02 | 5FA604A726EC80C864B2BCC07E0B8DFA5C3176 | F | F | T |  |  |  | 1 | [26 empty] | 5FB7540146856B7826569BE0720D025FA604A726EC80C864B2BCC07E0B8DFA5C3176
공구손료 | 인력품의 4% | 식 | 1 | 1668.31 | 1668.3 | 0 | 0 | 0 | 0 | 1668.3 | 1668.3 |  | 5FB7540146856B7826569BE0720D02 | 5E6194352674A0088E0A79D07C20001 | F | F | F | 1 | 0 | 0.04 | [27 empty] | 5FB7540146856B7826569BE0720D025E6194352674A0088E0A79D07C20001
[ 합 계 ] |  |  |  |  | 8764 |  | 41707 |  | 0 |  | 50471 |  | TOTAL | TOTAL
관보온(칼라함석-현장가공) 40t*D100 M 기계 3-1-3 ( 호표 79 ) | [12 empty] | 5FB73438B60D44D8BE5ED5B07B2848
관보온재 | 관보온재, 유리솜보온통, ∮100*40mm | M | 1.05 | 6170 | 6478.5 | 0 | 0 | 0 | 0 | 6170 | 6478.5 |  | 5FB73438B60D44D8BE5ED5B07B2848 | 58216489E6E98AF82CA0B2E076FA1225FA73EF | F | F | T |  |  |  | 1 | [26 empty] | 5FB73438B60D44D8BE5ED5B07B284858216489E6E98AF82CA0B2E076FA1225FA73EF
잡재료 | 보온통의 3% | 식 | 1 | 194.35 | 194.3 | 0 | 0 | 0 | 0 | 194.3 | 194.3 |  | 5FB73438B60D44D8BE5ED5B07B2848 | 5E6194352674A0088E0A79D07C20001 | F | F | F | 0 | 0 | 0.03 | [27 empty] | 5FB73438B60D44D8BE5ED5B07B28485E6194352674A0088E0A79D07C20001
착색아연도강판 | 0.3t*914*1829 | M2 | 0.86 | 5503.28 | 4732.8 | 0 | 0 | 0 | 0 | 5503.2 | 4732.8 |  | 5FB73438B60D44D8BE5ED5B07B2848 | 585EB4CD36ADFB182D6D8A107030CF08049944 | F | F | T | [30 empty] | 5FB73438B60D44D8BE5ED5B07B2848585EB4CD36ADFB182D6D8A107030CF08049944
보온공 | 일반공사 직종 | 인 | #REF! | 0 | #REF! | 194048 | #REF! | 0 | #REF! | 194048 | #REF! |  | 5FB73438B60D44D8BE5ED5B07B2848 | 5FA604A726EC80C864B2BCC07E0B8DFA5C34CC | F | F | T |  |  |  |  | 2 | [25 empty] | 5FB73438B60D44D8BE5ED5B07B28485FA604A726EC80C864B2BCC07E0B8DFA5C34CC
덕트공 | 일반공사 직종 | 인 | 0.177 | 0 | 0 | 198718 | 35173 | 0 | 0 | 198718 | 35173 |  | 5FB73438B60D44D8BE5ED5B07B2848 | 5FA604A726EC80C864B2BCC07E0B8DFA5C34CB | F | F | T |  |  |  |  | 2 | [25 empty] | 5FB73438B60D44D8BE5ED5B07B28485FA604A726EC80C864B2BCC07E0B8DFA5C34CB
공구손료 | 인력품의 3% | 식 | 1 | #REF! | #REF! | 0 | 0 | 0 | 0 | #REF! | #REF! |  | 5FB73438B60D44D8BE5ED5B07B2848 | 5E6194352674A0088E0A79D07C23002 | F | F | F | 1 | 0 | 0.03 | [27 empty] | 5FB73438B60D44D8BE5ED5B07B28485E6194352674A0088E0A79D07C23002
[ 합 계 ] |  |  |  |  | #REF! |  | #REF! |  | #REF! |  | #REF! |  | TOTAL | TOTAL
관보온(아티론. 슈퍼매직303)-기계실 25t*D40 M 기계 3-1-1 ( 호표 80 ) | [12 empty] | 5FB7343B06F3B78885C03070766395
관보온재 | 관보온재, 아티론, 난연, ∮40*25mm | M | 1.05 | 2280 | 2394 | 0 | 0 | 0 | 0 | 2280 | 2394 |  | 5FB7343B06F3B78885C03070766395 | 58216489E6E98AF82CA0B2E076FA1225F4E993 | F | F | T |  |  |  | 1 | [26 empty] | 5FB7343B06F3B78885C0307076639558216489E6E98AF82CA0B2E076FA1225F4E993
잡재료 | 보온통의 3% | 식 | 1 | 71.82 | 71.8 | 0 | 0 | 0 | 0 | 71.8 | 71.8 |  | 5FB7343B06F3B78885C03070766395 | 5E6194352674A0088E0A79D07C20001 | F | F | F | 0 | 0 | 0.03 | [27 empty] | 5FB7343B06F3B78885C030707663955E6194352674A0088E0A79D07C20001
슈퍼매직 303 | 0.2t, 100mm*15m | M2 | 0.43 | 1279 | 549.9 | 0 | 0 | 0 | 0 | 1279 | 549.9 |  | 5FB7343B06F3B78885C03070766395 | 585EA424C6C2B97857F2E8A07B2736654097AB | F | F | T | [30 empty] | 5FB7343B06F3B78885C03070766395585EA424C6C2B97857F2E8A07B2736654097AB
AL 밴드 | 0.3*30w | M | 0.37 | 310 | 114.7 | 0 | 0 | 0 | 0 | 310 | 114.7 |  | 5FB7343B06F3B78885C03070766395 | 585EA424C6C2B97857F2E8A07B273665409686 | F | F | T | [30 empty] | 5FB7343B06F3B78885C03070766395585EA424C6C2B97857F2E8A07B273665409686
보온공 | 일반공사 직종 | 인 | #REF! | 0 | #REF! | 194048 | #REF! | 0 | #REF! | 194048 | #REF! |  | 5FB7343B06F3B78885C03070766395 | 5FA604A726EC80C864B2BCC07E0B8DFA5C34CC | F | F | T |  |  |  |  | 2 | [25 empty] | 5FB7343B06F3B78885C030707663955FA604A726EC80C864B2BCC07E0B8DFA5C34CC
보통인부 | 일반공사 직종 | 인 | #REF! | 0 | #REF! | 157068 | #REF! | 0 | #REF! | 157068 | #REF! |  | 5FB7343B06F3B78885C03070766395 | 5FA604A726EC80C864B2BCC07E0B8DFA5C306C | F | F | T |  |  |  |  | 2 | [25 empty] | 5FB7343B06F3B78885C030707663955FA604A726EC80C864B2BCC07E0B8DFA5C306C
공구손료 | 인력품의 3% | 식 | 1 | #REF! | #REF! | 0 | 0 | 0 | 0 | #REF! | #REF! |  | 5FB7343B06F3B78885C03070766395 | 5E6194352674A0088E0A79D07C23002 | F | F | F | 1 | 0 | 0.03 | [27 empty] | 5FB7343B06F3B78885C030707663955E6194352674A0088E0A79D07C23002
[ 합 계 ] |  |  |  |  | #REF! |  | #REF! |  | #REF! |  | #REF! |  | TOTAL | TOTAL
관보온(아티론. 슈퍼매직303)-기계실 40t*D100 M 기계 3-1-1 ( 호표 81 ) | [12 empty] | 5FB73438B60D44A8EAE04160777E46
관보온재 | 관보온재, 아티론, 난연, ∮100*40mm | M | 1.05 | 7392 | 7761.6 | 0 | 0 | 0 | 0 | 7392 | 7761.6 |  | 5FB73438B60D44A8EAE04160777E46 | 58216489E6E98AF82CA0B2E076FA1225F4EE1F | F | F | T |  |  |  | 1 | [26 empty] | 5FB73438B60D44A8EAE04160777E4658216489E6E98AF82CA0B2E076FA1225F4EE1F
잡재료 | 보온통의 3% | 식 | 1 | 232.84 | 232.8 | 0 | 0 | 0 | 0 | 232.8 | 232.8 |  | 5FB73438B60D44A8EAE04160777E46 | 5E6194352674A0088E0A79D07C20001 | F | F | F | 0 | 0 | 0.03 | [27 empty] | 5FB73438B60D44A8EAE04160777E465E6194352674A0088E0A79D07C20001
슈퍼매직 303 | 0.2t, 100mm*15m | M2 | 0.86 | 1279 | 1099.9 | 0 | 0 | 0 | 0 | 1279 | 1099.9 |  | 5FB73438B60D44A8EAE04160777E46 | 585EA424C6C2B97857F2E8A07B2736654097AB | F | F | T | [30 empty] | 5FB73438B60D44A8EAE04160777E46585EA424C6C2B97857F2E8A07B2736654097AB
AL 밴드 | 0.3*30w | M | 0.74 | 310 | 229.4 | 0 | 0 | 0 | 0 | 310 | 229.4 |  | 5FB73438B60D44A8EAE04160777E46 | 585EA424C6C2B97857F2E8A07B273665409686 | F | F | T | [30 empty] | 5FB73438B60D44A8EAE04160777E46585EA424C6C2B97857F2E8A07B273665409686
보온공 | 일반공사 직종 | 인 | #REF! | 0 | #REF! | 194048 | #REF! | 0 | #REF! | 194048 | #REF! |  | 5FB73438B60D44A8EAE04160777E46 | 5FA604A726EC80C864B2BCC07E0B8DFA5C34CC | F | F | T |  |  |  |  | 2 | [25 empty] | 5FB73438B60D44A8EAE04160777E465FA604A726EC80C864B2BCC07E0B8DFA5C34CC
보통인부 | 일반공사 직종 | 인 | #REF! | 0 | #REF! | 157068 | #REF! | 0 | #REF! | 157068 | #REF! |  | 5FB73438B60D44A8EAE04160777E46 | 5FA604A726EC80C864B2BCC07E0B8DFA5C306C | F | F | T |  |  |  |  | 2 | [25 empty] | 5FB73438B60D44A8EAE04160777E465FA604A726EC80C864B2BCC07E0B8DFA5C306C
공구손료 | 인력품의 3% | 식 | 1 | #REF! | #REF! | 0 | 0 | 0 | 0 | #REF! | #REF! |  | 5FB73438B60D44A8EAE04160777E46 | 5E6194352674A0088E0A79D07C23002 | F | F | F | 1 | 0 | 0.03 | [27 empty] | 5FB73438B60D44A8EAE04160777E465E6194352674A0088E0A79D07C23002
[ 합 계 ] |  |  |  |  | #REF! |  | #REF! |  | #REF! |  | #REF! |  | TOTAL | TOTAL
관보온(아티론. 슈퍼매직303)-기계실 40t*D125 M 기계 3-1-1 ( 호표 82 ) | [12 empty] | 5FB73438B60D7058C0A5B43075BE29
관보온재 | 관보온재, 아티론, 난연, ∮125*40mm | M | 1.05 | 10137 | 10643.8 | 0 | 0 | 0 | 0 | 10137 | 10643.8 |  | 5FB73438B60D7058C0A5B43075BE29 | 58216489E6E98AF82CA0B2E076FA1225F4EE1E | F | F | T |  |  |  | 1 | [26 empty] | 5FB73438B60D7058C0A5B43075BE2958216489E6E98AF82CA0B2E076FA1225F4EE1E
잡재료 | 보온통의 3% | 식 | 1 | 319.31 | 319.3 | 0 | 0 | 0 | 0 | 319.3 | 319.3 |  | 5FB73438B60D7058C0A5B43075BE29 | 5E6194352674A0088E0A79D07C20001 | F | F | F | 0 | 0 | 0.03 | [27 empty] | 5FB73438B60D7058C0A5B43075BE295E6194352674A0088E0A79D07C20001
슈퍼매직 303 | 0.2t, 100mm*15m | M2 | 0.97 | 1279 | 1240.6 | 0 | 0 | 0 | 0 | 1279 | 1240.6 |  | 5FB73438B60D7058C0A5B43075BE29 | 585EA424C6C2B97857F2E8A07B2736654097AB | F | F | T | [30 empty] | 5FB73438B60D7058C0A5B43075BE29585EA424C6C2B97857F2E8A07B2736654097AB
AL 밴드 | 0.3*30w | M | 0.84 | 310 | 260.4 | 0 | 0 | 0 | 0 | 310 | 260.4 |  | 5FB73438B60D7058C0A5B43075BE29 | 585EA424C6C2B97857F2E8A07B273665409686 | F | F | T | [30 empty] | 5FB73438B60D7058C0A5B43075BE29585EA424C6C2B97857F2E8A07B273665409686
보온공 | 일반공사 직종 | 인 | #REF! | 0 | #REF! | 194048 | #REF! | 0 | #REF! | 194048 | #REF! |  | 5FB73438B60D7058C0A5B43075BE29 | 5FA604A726EC80C864B2BCC07E0B8DFA5C34CC | F | F | T |  |  |  |  | 2 | [25 empty] | 5FB73438B60D7058C0A5B43075BE295FA604A726EC80C864B2BCC07E0B8DFA5C34CC
보통인부 | 일반공사 직종 | 인 | #REF! | 0 | #REF! | 157068 | #REF! | 0 | #REF! | 157068 | #REF! |  | 5FB73438B60D7058C0A5B43075BE29 | 5FA604A726EC80C864B2BCC07E0B8DFA5C306C | F | F | T |  |  |  |  | 2 | [25 empty] | 5FB73438B60D7058C0A5B43075BE295FA604A726EC80C864B2BCC07E0B8DFA5C306C
공구손료 | 인력품의 3% | 식 | 1 | #REF! | #REF! | 0 | 0 | 0 | 0 | #REF! | #REF! |  | 5FB73438B60D7058C0A5B43075BE29 | 5E6194352674A0088E0A79D07C23002 | F | F | F | 1 | 0 | 0.03 | [27 empty] | 5FB73438B60D7058C0A5B43075BE295E6194352674A0088E0A79D07C23002
[ 합 계 ] |  |  |  |  | #REF! |  | #REF! |  | #REF! |  | #REF! |  | TOTAL | TOTAL
관보온(아티론. 슈퍼매직303)-기계실 40t*D150 M 기계 3-1-1 ( 호표 83 ) | [12 empty] | 5FB73438B60D67C840ABD0507350C1
관보온재 | 관보온재, 아티론, 난연, ∮150*40mm | M | 1.05 | 12720 | 13356 | 0 | 0 | 0 | 0 | 12720 | 13356 |  | 5FB73438B60D67C840ABD0507350C1 | 58216489E6E98AF82CA0B2E076FA1225F4EE11 | F | F | T |  |  |  | 1 | [26 empty] | 5FB73438B60D67C840ABD0507350C158216489E6E98AF82CA0B2E076FA1225F4EE11
잡재료 | 보온통의 3% | 식 | 1 | 400.68 | 400.6 | 0 | 0 | 0 | 0 | 400.6 | 400.6 |  | 5FB73438B60D67C840ABD0507350C1 | 5E6194352674A0088E0A79D07C20001 | F | F | F | 0 | 0 | 0.03 | [27 empty] | 5FB73438B60D67C840ABD0507350C15E6194352674A0088E0A79D07C20001
슈퍼매직 303 | 0.2t, 100mm*15m | M2 | 1.08 | 1279 | 1381.3 | 0 | 0 | 0 | 0 | 1279 | 1381.3 |  | 5FB73438B60D67C840ABD0507350C1 | 585EA424C6C2B97857F2E8A07B2736654097AB | F | F | T | [30 empty] | 5FB73438B60D67C840ABD0507350C1585EA424C6C2B97857F2E8A07B2736654097AB
AL 밴드 | 0.3*30w | M | 0.94 | 310 | 291.4 | 0 | 0 | 0 | 0 | 310 | 291.4 |  | 5FB73438B60D67C840ABD0507350C1 | 585EA424C6C2B97857F2E8A07B273665409686 | F | F | T | [30 empty] | 5FB73438B60D67C840ABD0507350C1585EA424C6C2B97857F2E8A07B273665409686
보온공 | 일반공사 직종 | 인 | #REF! | 0 | #REF! | 194048 | #REF! | 0 | #REF! | 194048 | #REF! |  | 5FB73438B60D67C840ABD0507350C1 | 5FA604A726EC80C864B2BCC07E0B8DFA5C34CC | F | F | T |  |  |  |  | 2 | [25 empty] | 5FB73438B60D67C840ABD0507350C15FA604A726EC80C864B2BCC07E0B8DFA5C34CC
보통인부 | 일반공사 직종 | 인 | #REF! | 0 | #REF! | 157068 | #REF! | 0 | #REF! | 157068 | #REF! |  | 5FB73438B60D67C840ABD0507350C1 | 5FA604A726EC80C864B2BCC07E0B8DFA5C306C | F | F | T |  |  |  |  | 2 | [25 empty] | 5FB73438B60D67C840ABD0507350C15FA604A726EC80C864B2BCC07E0B8DFA5C306C
공구손료 | 인력품의 3% | 식 | 1 | #REF! | #REF! | 0 | 0 | 0 | 0 | #REF! | #REF! |  | 5FB73438B60D67C840ABD0507350C1 | 5E6194352674A0088E0A79D07C23002 | F | F | F | 1 | 0 | 0.03 | [27 empty] | 5FB73438B60D67C840ABD0507350C15E6194352674A0088E0A79D07C23002
[ 합 계 ] |  |  |  |  | #REF! |  | #REF! |  | #REF! |  | #REF! |  | TOTAL | TOTAL
백강관기계실배관 D125 M 기계 1-1-2 ( 호표 84 ) | [12 empty] | 5FB754052617B648E02CC390760B55
배관용탄소강관 | 배관용탄소강관, SPP(백관), ∮125mm, 반제품 | M | 1.1 | 26310 | 28941 | 0 | 0 | 0 | 0 | 26310 | 28941 |  | 5FB754052617B648E02CC390760B55 | 58216489E6A3C9182A6FCC907D704A7DCFFC38 | F | F | T |  |  |  | 1 | [26 empty] | 5FB754052617B648E02CC390760B5558216489E6A3C9182A6FCC907D704A7DCFFC38
잡재료비 | 주재료비의 3% | 식 | 1 | 868.23 | 868.2 | 0 | 0 | 0 | 0 | 868.2 | 868.2 |  | 5FB754052617B648E02CC390760B55 | 5E6194352674A0088E0A79D07C20001 | F | F | F | 0 | 0 | 0.03 | [27 empty] | 5FB754052617B648E02CC390760B555E6194352674A0088E0A79D07C20001
배관공 | 일반공사 직종 | 인 | #REF! | 0 | #REF! | 214118 | #REF! | 0 | #REF! | 214118 | #REF! |  | 5FB754052617B648E02CC390760B55 | 5FA604A726EC80C864B2BCC07E0B8DFA5C332B | F | F | T |  |  |  |  | 2 | [25 empty] | 5FB754052617B648E02CC390760B555FA604A726EC80C864B2BCC07E0B8DFA5C332B
보통인부 | 일반공사 직종 | 인 | #REF! | 0 | #REF! | 157068 | #REF! | 0 | #REF! | 157068 | #REF! |  | 5FB754052617B648E02CC390760B55 | 5FA604A726EC80C864B2BCC07E0B8DFA5C306C | F | F | T |  |  |  |  | 2 | [25 empty] | 5FB754052617B648E02CC390760B555FA604A726EC80C864B2BCC07E0B8DFA5C306C
공구손료 | 인력품의 2% | 식 | 1 | #REF! | #REF! | 0 | 0 | 0 | 0 | #REF! | #REF! |  | 5FB754052617B648E02CC390760B55 | 5E6194352674A0088E0A79D07C23002 | F | F | F | 1 | 0 | 0.02 | [27 empty] | 5FB754052617B648E02CC390760B555E6194352674A0088E0A79D07C23002
[ 합 계 ] |  |  |  |  | #REF! |  | #REF! |  | #REF! |  | #REF! |  | TOTAL | TOTAL
백강관기계실배관 D150 M 기계 1-1-2 ( 호표 85 ) | [12 empty] | 5FB754052617A5E895C303A073BA07
배관용탄소강관 | 배관용탄소강관, SPP(백관), ∮150mm, 반제품 | M | 1.1 | 31230 | 34353 | 0 | 0 | 0 | 0 | 31230 | 34353 |  | 5FB754052617A5E895C303A073BA07 | 58216489E6A3C9182A6FCC907D704A7DCFFC3F | F | F | T |  |  |  | 1 | [26 empty] | 5FB754052617A5E895C303A073BA0758216489E6A3C9182A6FCC907D704A7DCFFC3F
잡재료비 | 주재료비의 3% | 식 | 1 | 1030.59 | 1030.5 | 0 | 0 | 0 | 0 | 1030.5 | 1030.5 |  | 5FB754052617A5E895C303A073BA07 | 5E6194352674A0088E0A79D07C20001 | F | F | F | 0 | 0 | 0.03 | [27 empty] | 5FB754052617A5E895C303A073BA075E6194352674A0088E0A79D07C20001
배관공 | 일반공사 직종 | 인 | #REF! | 0 | #REF! | 214118 | #REF! | 0 | #REF! | 214118 | #REF! |  | 5FB754052617A5E895C303A073BA07 | 5FA604A726EC80C864B2BCC07E0B8DFA5C332B | F | F | T |  |  |  |  | 2 | [25 empty] | 5FB754052617A5E895C303A073BA075FA604A726EC80C864B2BCC07E0B8DFA5C332B
보통인부 | 일반공사 직종 | 인 | #REF! | 0 | #REF! | 157068 | #REF! | 0 | #REF! | 157068 | #REF! |  | 5FB754052617A5E895C303A073BA07 | 5FA604A726EC80C864B2BCC07E0B8DFA5C306C | F | F | T |  |  |  |  | 2 | [25 empty] | 5FB754052617A5E895C303A073BA075FA604A726EC80C864B2BCC07E0B8DFA5C306C
공구손료 | 인력품의 2% | 식 | 1 | #REF! | #REF! | 0 | 0 | 0 | 0 | #REF! | #REF! |  | 5FB754052617A5E895C303A073BA07 | 5E6194352674A0088E0A79D07C23002 | F | F | F | 1 | 0 | 0.02 | [27 empty] | 5FB754052617A5E895C303A073BA075E6194352674A0088E0A79D07C23002
[ 합 계 ] |  |  |  |  | #REF! |  | #REF! |  | #REF! |  | #REF! |  | TOTAL | TOTAL
스테인리스강관기계실 D40*2.5t M 기계 1-3-2 ( 호표 86 ) | [12 empty] | 5FB7540266F7A9487D859E1071CB69
배관용스테인리스강관 | 배관용스테인리스강관, ∮40*2.5mm | M | 1.1 | 14610 | 16071 | 0 | 0 | 0 | 0 | 14610 | 16071 |  | 5FB7540266F7A9487D859E1071CB69 | 58216489E6A3C9182B72472078A0E5EDF3F929 | F | F | T |  |  |  | 1 | [26 empty] | 5FB7540266F7A9487D859E1071CB6958216489E6A3C9182B72472078A0E5EDF3F929
잡재료비 | 주재료비의 3% | 식 | 1 | 482.13 | 482.1 | 0 | 0 | 0 | 0 | 482.1 | 482.1 |  | 5FB7540266F7A9487D859E1071CB69 | 5E6194352674A0088E0A79D07C20001 | F | F | F | 0 | 0 | 0.03 | [27 empty] | 5FB7540266F7A9487D859E1071CB695E6194352674A0088E0A79D07C20001
배관공 | 일반공사 직종 | 인 | #REF! | 0 | #REF! | 214118 | #REF! | 0 | #REF! | 214118 | #REF! |  | 5FB7540266F7A9487D859E1071CB69 | 5FA604A726EC80C864B2BCC07E0B8DFA5C332B | F | F | T |  |  |  |  | 2 | [25 empty] | 5FB7540266F7A9487D859E1071CB695FA604A726EC80C864B2BCC07E0B8DFA5C332B
보통인부 | 일반공사 직종 | 인 | #REF! | 0 | #REF! | 157068 | #REF! | 0 | #REF! | 157068 | #REF! |  | 5FB7540266F7A9487D859E1071CB69 | 5FA604A726EC80C864B2BCC07E0B8DFA5C306C | F | F | T |  |  |  |  | 2 | [25 empty] | 5FB7540266F7A9487D859E1071CB695FA604A726EC80C864B2BCC07E0B8DFA5C306C
공구손료 | 인력품의 2% | 식 | 1 | #REF! | #REF! | 0 | 0 | 0 | 0 | #REF! | #REF! |  | 5FB7540266F7A9487D859E1071CB69 | 5E6194352674A0088E0A79D07C23002 | F | F | F | 1 | 0 | 0.02 | [27 empty] | 5FB7540266F7A9487D859E1071CB695E6194352674A0088E0A79D07C20001
[ 합 계 ] |  |  |  |  | #REF! |  | #REF! |  | #REF! |  | #REF! |  | TOTAL | TOTAL
스테인리스강관기계실 D100*3.0t M 기계 1-3-2 ( 호표 87 ) | [12 empty] | 5FB754014697CBE877133D4075609A
배관용스테인리스강관 | 배관용스테인리스강관, ∮100*3mm | M | 1.1 | 39680 | 43648 | 0 | 0 | 0 | 0 | 39680 | 43648 |  | 5FB754014697CBE877133D4075609A | 58216489E6A3C9182B72472078A0E5EDF3F805 | F | F | T |  |  |  | 1 | [26 empty] | 5FB754014697CBE877133D4075609A58216489E6A3C9182B72472078A0E5EDF3F805
잡재료비 | 주재료비의 3% | 식 | 1 | 1309.44 | 1309.4 | 0 | 0 | 0 | 0 | 1309.4 | 1309.4 |  | 5FB754014697CBE877133D4075609A | 5E6194352674A0088E0A79D07C20001 | F | F | F | 0 | 0 | 0.03 | [27 empty] | 5FB754014697CBE877133D4075609A5E6194352674A0088E0A79D07C20001
배관공 | 일반공사 직종 | 인 | #REF! | 0 | #REF! | 214118 | #REF! | 0 | #REF! | 214118 | #REF! |  | 5FB754014697CBE877133D4075609A | 5FA604A726EC80C864B2BCC07E0B8DFA5C332B | F | F | T |  |  |  |  | 2 | [25 empty] | 5FB754014697CBE877133D4075609A5FA604A726EC80C864B2BCC07E0B8DFA5C332B
보통인부 | 일반공사 직종 | 인 | #REF! | 0 | #REF! | 157068 | #REF! | 0 | #REF! | 157068 | #REF! |  | 5FB754014697CBE877133D4075609A | 5FA604A726EC80C864B2BCC07E0B8DFA5C306C | F | F | T |  |  |  |  | 2 | [25 empty] | 5FB754014697CBE877133D4075609A5FA604A726EC80C864B2BCC07E0B8DFA5C306C
공구손료 | 인력품의 2% | 식 | 1 | #REF! | #REF! | 0 | 0 | 0 | 0 | #REF! | #REF! |  | 5FB754014697CBE877133D4075609A | 5E6194352674A0088E0A79D07C23002 | F | F | F | 1 | 0 | 0.02 | [27 empty] | 5FB754014697CBE877133D4075609A5E6194352674A0088E0A79D07C20001
[ 합 계 ] |  |  |  |  | #REF! |  | #REF! |  | #REF! |  | #REF! |  | TOTAL | TOTAL
스테인리스강관기계실 D125*3.5t M 기계 1-3-2 ( 호표 88 ) | [12 empty] | 5FB754014697F0B8070857A0739AFE
배관용스테인리스강관 | 배관용스테인리스강관, ∮125*3.5mm | M | 1.1 | 56750 | 62425 | 0 | 0 | 0 | 0 | 56750 | 62425 |  | 5FB754014697F0B8070857A0739AFE | 58216489E6A3C9182B72472078A0E5EDF3FEAE | F | F | T |  |  |  | 1 | [26 empty] | 5FB754014697F0B8070857A0739AFE58216489E6A3C9182B72472078A0E5EDF3FEAE
잡재료비 | 주재료비의 3% | 식 | 1 | 1872.75 | 1872.7 | 0 | 0 | 0 | 0 | 1872.7 | 1872.7 |  | 5FB754014697F0B8070857A0739AFE | 5E6194352674A0088E0A79D07C20001 | F | F | F | 0 | 0 | 0.03 | [27 empty] | 5FB754014697F0B8070857A0739AFE5E6194352674A0088E0A79D07C20001
배관공 | 일반공사 직종 | 인 | #REF! | 0 | #REF! | 214118 | #REF! | 0 | #REF! | 214118 | #REF! |  | 5FB754014697F0B8070857A0739AFE | 5FA604A726EC80C864B2BCC07E0B8DFA5C332B | F | F | T |  |  |  |  | 2 | [25 empty] | 5FB754014697F0B8070857A0739AFE5FA604A726EC80C864B2BCC07E0B8DFA5C332B
보통인부 | 일반공사 직종 | 인 | #REF! | 0 | #REF! | 157068 | #REF! | 0 | #REF! | 157068 | #REF! |  | 5FB754014697F0B8070857A0739AFE | 5FA604A726EC80C864B2BCC07E0B8DFA5C306C | F | F | T |  |  |  |  | 2 | [25 empty] | 5FB754014697F0B8070857A0739AFE5FA604A726EC80C864B2BCC07E0B8DFA5C306C
공구손료 | 인력품의 2% | 식 | 1 | #REF! | #REF! | 0 | 0 | 0 | 0 | #REF! | #REF! |  | 5FB754014697F0B8070857A0739AFE | 5E6194352674A0088E0A79D07C23002 | F | F | F | 1 | 0 | 0.02 | [27 empty] | 5FB754014697F0B8070857A0739AFE5E6194352674A0088E0A79D07C20001
[ 합 계 ] |  |  |  |  | #REF! |  | #REF! |  | #REF! |  | #REF! |  | TOTAL | TOTAL
게이트밸브설치(나사, 스테인리스) D40 개 기계 5-1-1 ( 호표 89 ) | [12 empty] | 5FB714ED1674C2F81A6EC3107506AD
게이트밸브 | 게이트밸브, ∮40mm, 나사식, 게이트밸브, 스테인리스 | 개 | 1 | 77300 | 77300 | 0 | 0 | 0 | 0 | 77300 | 77300 |  | 5FB714ED1674C2F81A6EC3107506AD | 58216489E6A3F638DA2871D070EECD02C91B49 | F | F | T | [30 empty] | 5FB714ED1674C2F81A6EC3107506AD58216489E6A3F638DA2871D070EECD02C91B49
배관공 | 일반공사 직종 | 인 | #REF! | 0 | #REF! | 214118 | #REF! | 0 | #REF! | 214118 | #REF! |  | 5FB714ED1674C2F81A6EC3107506AD | 5FA604A726EC80C864B2BCC07E0B8DFA5C332B | F | F | T |  |  |  | 1 | [26 empty] | 5FB714ED1674C2F81A6EC3107506AD5FA604A726EC80C864B2BCC07E0B8DFA5C332B
공구손료 | 인력품의 2% | 식 | 1 | #REF! | #REF! | 0 | 0 | 0 | 0 | #REF! | #REF! |  | 5FB714ED1674C2F81A6EC3107506AD | 5E6194352674A0088E0A79D07C20001 | F | F | F | 1 | 0 | 0.02 | [27 empty] | 5FB714ED1674C2F81A6EC3107506AD5E6194352674A0088E0A79D07C20001
[ 합 계 ] |  |  |  |  | #REF! |  | #REF! |  | #REF! |  | #REF! |  | TOTAL | TOTAL
게이트밸브설치(플랜지, 스테인리스) D65 개 기계 5-1-1 ( 호표 90 ) | [12 empty] | 5FB714ED1674EDD8B184DE607E32B5
게이트밸브 | 게이트밸브, ∮65mm, 플랜지식, 게이트밸브, 스테인리스 | 개 | 1 | 178500 | 178500 | 0 | 0 | 0 | 0 | 178500 | 178500 |  | 5FB714ED1674EDD8B184DE607E32B5 | 58216489E6A3F638DA2871D070EECD02C91985 | F | F | T | [30 empty] | 5FB714ED1674EDD8B184DE607E32B558216489E6A3F638DA2871D070EECD02C91985
배관공 | 일반공사 직종 | 인 | #REF! | 0 | #REF! | 214118 | #REF! | 0 | #REF! | 214118 | #REF! |  | 5FB714ED1674EDD8B184DE607E32B5 | 5FA604A726EC80C864B2BCC07E0B8DFA5C332B | F | F | T |  |  |  | 1 | [26 empty] | 5FB714ED1674EDD8B184DE607E32B55FA604A726EC80C864B2BCC07E0B8DFA5C332B
보통인부 | 일반공사 직종 | 인 | #REF! | 0 | #REF! | 157068 | #REF! | 0 | #REF! | 157068 | #REF! |  | 5FB714ED1674EDD8B184DE607E32B5 | 5FA604A726EC80C864B2BCC07E0B8DFA5C306C | F | F | T |  |  |  | 1 | [26 empty] | 5FB714ED1674EDD8B184DE607E32B55FA604A726EC80C864B2BCC07E0B8DFA5C306C
공구손료 | 인력품의 2% | 식 | 1 | #REF! | #REF! | 0 | 0 | 0 | 0 | #REF! | #REF! |  | 5FB714ED1674EDD8B184DE607E32B5 | 5E6194352674A0088E0A79D07C20001 | F | F | F | 1 | 0 | 0.02 | [27 empty] | 5FB714ED1674EDD8B184DE607E32B55E6194352674A0088E0A79D07C20001
[ 합 계 ] |  |  |  |  | #REF! |  | #REF! |  | #REF! |  | #REF! |  | TOTAL | TOTAL
게이트밸브설치(플랜지, 스테인리스) D125 개 ( 호표 91 ) | [12 empty] | 5FB714EE36CA4A2824A1FD3075A501
게이트밸브 | 게이트밸브, ∮125mm, 플랜지식, 게이트밸브, 스테인리스 | 개 | 1 | 320000 | 320000 | 0 | 0 | 0 | 0 | 320000 | 320000 |  | 5FB714EE36CA4A2824A1FD3075A501 | 58216489E6A3F638DA2871D070EECD02C916CD | F | F | T | [30 empty] | 5FB714EE36CA4A2824A1FD3075A50158216489E6A3F638DA2871D070EECD02C916CD
보통인부 | 일반공사 직종 | 인 | #REF! | 0 | #REF! | 157068 | #REF! | 0 | #REF! | 157068 | #REF! |  | 5FB714EE36CA4A2824A1FD3075A501 | 5FA604A726EC80C864B2BCC07E0B8DFA5C306C | F | F | T |  |  |  | 1 | [26 empty] | 5FB714EE36CA4A2824A1FD3075A5015FA604A726EC80C864B2BCC07E0B8DFA5C306C
배관공 | 일반공사 직종 | 인 | #REF! | 0 | #REF! | 214118 | #REF! | 0 | #REF! | 214118 | #REF! |  | 5FB714EE36CA4A2824A1FD3075A501 | 5FA604A726EC80C864B2BCC07E0B8DFA5C332B | F | F | T |  |  |  | 1 | [26 empty] | 5FB714EE36CA4A2824A1FD3075A5015FA604A726EC80C864B2BCC07E0B8DFA5C332B
공구손료 | 인력품의 3% | 식 | 1 | #REF! | #REF! | 0 | 0 | 0 | 0 | #REF! | #REF! |  | 5FB714EE36CA4A2824A1FD3075A501 | 5E6194352674A0088E0A79D07C20001 | F | F | F | 1 | 0 | 0.03 | [27 empty] | 5FB714EE36CA4A2824A1FD3075A5015E6194352674A0088E0A79D07C20001
[ 합 계 ] |  |  |  |  | #REF! |  | #REF! |  | #REF! |  | #REF! |  | TOTAL | TOTAL
체크밸브설치(플랜지, 스테인리스) D65 개 기계 5-1-1 ( 호표 92 ) | [12 empty] | 5FB714ED163E9A8842D1EF1071F75B
체크밸브 | 체크밸브, ∮65mm, 플랜지, 스테인리스 | 개 | 1 | 171700 | 171700 | 0 | 0 | 0 | 0 | 171700 | 171700 |  | 5FB714ED163E9A8842D1EF1071F75B | 58216489E6A3F638D3F4E0F07E9BFAA2F12BE8 | F | F | T | [30 empty] | 5FB714ED163E9A8842D1EF1071F75B58216489E6A3F638D3F4E0F07E9BFAA2F12BE8
배관공 | 일반공사 직종 | 인 | #REF! | 0 | #REF! | 214118 | #REF! | 0 | #REF! | 214118 | #REF! |  | 5FB714ED163E9A8842D1EF1071F75B | 5FA604A726EC80C864B2BCC07E0B8DFA5C332B | F | F | T |  |  |  | 1 | [26 empty] | 5FB714ED163E9A8842D1EF1071F75B5FA604A726EC80C864B2BCC07E0B8DFA5C332B
보통인부 | 일반공사 직종 | 인 | #REF! | 0 | #REF! | 157068 | #REF! | 0 | #REF! | 157068 | #REF! |  | 5FB714ED163E9A8842D1EF1071F75B | 5FA604A726EC80C864B2BCC07E0B8DFA5C306C | F | F | T |  |  |  | 1 | [26 empty] | 5FB714ED163E9A8842D1EF1071F75B5FA604A726EC80C864B2BCC07E0B8DFA5C306C
공구손료 | 인력품의 2% | 식 | 1 | #REF! | #REF! | 0 | 0 | 0 | 0 | #REF! | #REF! |  | 5FB714ED163E9A8842D1EF1071F75B | 5E6194352674A0088E0A79D07C20001 | F | F | F | 1 | 0 | 0.02 | [27 empty] | 5FB714ED163E9A8842D1EF1071F75B5E6194352674A0088E0A79D07C20001
[ 합 계 ] |  |  |  |  | #REF! |  | #REF! |  | #REF! |  | #REF! |  | TOTAL | TOTAL
플랙시블조인트 벨로즈형, D65*10K 개 기계 5-3-2 ( 호표 93 ) | [12 empty] | 5FB714E4368563E8D89467207A184F
플랙시블조인트 | 플랙시블조인트, ∮65mm*0.98MPa, BL형, 플렉시블관 | 개 | 1 | 49400 | 49400 | 0 | 0 | 0 | 0 | 49400 | 49400 |  | 5FB714E4368563E8D89467207A184F | 58216489E6A3C938DE14F15079E869F94403D9 | F | F | T |  |  |  | 1 | [26 empty] | 5FB714E4368563E8D89467207A184F58216489E6A3C938DE14F15079E869F94403D9
잡재료비 | 주재료비의 3% | 식 | 1 | 1482 | 1482 | 0 | 0 | 0 | 0 | 1482 | 1482 |  | 5FB714E4368563E8D89467207A184F | 5E6194352674A0088E0A79D07C20001 | F | F | F | 0 | 0 | 0.03 | [27 empty] | 5FB714E4368563E8D89467207A184F5E6194352674A0088E0A79D07C20001
배관공 | 일반공사 직종 | 인 | #REF! | 0 | #REF! | 214118 | #REF! | 0 | #REF! | 214118 | #REF! |  | 5FB714E4368563E8D89467207A184F | 5FA604A726EC80C864B2BCC07E0B8DFA5C332B | F | F | T |  |  |  |  | 2 | [25 empty] | 5FB714E4368563E8D89467207A184F5FA604A726EC80C864B2BCC07E0B8DFA5C332B
보통인부 | 일반공사 직종 | 인 | #REF! | 0 | #REF! | 157068 | #REF! | 0 | #REF! | 157068 | #REF! |  | 5FB714E4368563E8D89467207A184F | 5FA604A726EC80C864B2BCC07E0B8DFA5C306C | F | F | T |  |  |  |  | 2 | [25 empty] | 5FB714E4368563E8D89467207A184F5FA604A726EC80C864B2BCC07E0B8DFA5C306C
공구손료 | 인력품의 2% | 식 | 1 | #REF! | #REF! | 0 | 0 | 0 | 0 | #REF! | #REF! |  | 5FB714E4368563E8D89467207A184F | 5E6194352674A0088E0A79D07C23002 | F | F | F | 1 | 0 | 0.02 | [27 empty] | 5FB714E4368563E8D89467207A184F5E6194352674A0088E0A79D07C23002
[ 합 계 ] |  |  |  |  | #REF! |  | #REF! |  | #REF! |  | #REF! |  | TOTAL | TOTAL
볼밸브설치(스텐, 10kg) D25 개 기계 5-1-1 ( 호표 94 ) | [12 empty] | 5FB714ED1659F58818BF0B407D7987
볼밸브 | 볼밸브, ∮25mm*0.98MPa, 수동식, STS | 개 | 1 | 20000 | 20000 | 0 | 0 | 0 | 0 | 20000 | 20000 |  | 5FB714ED1659F58818BF0B407D7987 | 58216489E6A3F638DB358FF07F3292B946E26A | F | F | T | [30 empty] | 5FB714ED1659F58818BF0B407D798758216489E6A3F638DB358FF07F3292B946E26A
배관공 | 일반공사 직종 | 인 | #REF! | 0 | #REF! | 214118 | #REF! | 0 | #REF! | 214118 | #REF! |  | 5FB714ED1659F58818BF0B407D7987 | 5FA604A726EC80C864B2BCC07E0B8DFA5C332B | F | F | T |  |  |  | 1 | [26 empty] | 5FB714ED1659F58818BF0B407D79875FA604A726EC80C864B2BCC07E0B8DFA5C332B
공구손료 | 인력품의 2% | 식 | 1 | #REF! | #REF! | 0 | 0 | 0 | 0 | #REF! | #REF! |  | 5FB714ED1659F58818BF0B407D7987 | 5E6194352674A0088E0A79D07C20001 | F | F | F | 1 | 0 | 0.02 | [27 empty] | 5FB714ED1659F58818BF0B407D79875E6194352674A0088E0A79D07C20001
[ 합 계 ] |  |  |  |  | #REF! |  | #REF! |  | #REF! |  | #REF! |  | TOTAL | TOTAL
강관전기아크용접 D125 개소 대한기계설비건설협회 ( 호표 95 ) | [12 empty] | 5FB754052632608864A488D0740B97
연강용피복아크용접봉 | 연강용피복아크용접봉, CS-200, ∮4.0mm | kg | 0.4 | 3050 | 1220 | 0 | 0 | 0 | 0 | 3050 | 1220 |  | 5FB754052632608864A488D0740B97 | 584C74F586DF2FF80CF41E9072E0A460B407D8 | F | F | T | [30 empty] | 5FB754052632608864A488D0740B97584C74F586DF2FF80CF41E9072E0A460B407D8
소요전력 |  | kwh | 0.526 | 99.4 | 52.2 | 0 | 0 | 0 | 0 | 99.4 | 52.2 |  | 5FB754052632608864A488D0740B97 | 585EA424C6226BD88181D320709FBB20A1CE27 | F | F | T | [30 empty] | 5FB754052632608864A488D0740B97585EA424C6226BD88181D320709FBB20A1CE27
용접공 | 일반공사 직종 | 인 | 0.184 | 0 | 0 | 249748 | 45953.6 | 0 | 0 | 249748 | 45953.6 |  | 5FB754052632608864A488D0740B97 | 5FA604A726EC80C864B2BCC07E0B8DFA5C3176 | F | F | T |  |  |  | 1 | [26 empty] | 5FB754052632608864A488D0740B975FA604A726EC80C864B2BCC07E0B8DFA5C3176
공구손료 | 인력품의 3% | 식 | 1 | 1378.6 | 1378.6 | 0 | 0 | 0 | 0 | 1378.6 | 1378.6 |  | 5FB754052632608864A488D0740B97 | 5E6194352674A0088E0A79D07C20001 | F | F | F | 1 | 0 | 0.03 | [27 empty] | 5FB754052632608864A488D0740B975E6194352674A0088E0A79D07C20001
[ 합 계 ] |  |  |  |  | 2650 |  | 45953 |  | 0 |  | 48603 |  | TOTAL | TOTAL
강관전기아크용접 D150 개소 대한기계설비건설협회 ( 호표 96 ) | [12 empty] | 5FB754052632608864A489F07B145A
연강용피복아크용접봉 | 연강용피복아크용접봉, CS-200, ∮4.0mm | kg | 0.54 | 3050 | 1647 | 0 | 0 | 0 | 0 | 3050 | 1647 |  | 5FB754052632608864A489F07B145A | 584C74F586DF2FF80CF41E9072E0A460B407D8 | F | F | T | [30 empty] | 5FB754052632608864A489F07B145A584C74F586DF2FF80CF41E9072E0A460B407D8
소요전력 |  | kwh | 0.622 | 99.4 | 61.8 | 0 | 0 | 0 | 0 | 99.4 | 61.8 |  | 5FB754052632608864A489F07B145A | 585EA424C6226BD88181D320709FBB20A1CE27 | F | F | T | [30 empty] | 5FB754052632608864A489F07B145A585EA424C6226BD88181D320709FBB20A1CE27
용접공 | 일반공사 직종 | 인 | 0.216 | 0 | 0 | 249748 | 53945.5 | 0 | 0 | 249748 | 53945.5 |  | 5FB754052632608864A489F07B145A | 5FA604A726EC80C864B2BCC07E0B8DFA5C3176 | F | F | T |  |  |  | 1 | [26 empty] | 5FB754052632608864A489F07B145A5FA604A726EC80C864B2BCC07E0B8DFA5C3176
공구손료 | 인력품의 3% | 식 | 1 | 1618.36 | 1618.3 | 0 | 0 | 0 | 0 | 1618.3 | 1618.3 |  | 5FB754052632608864A489F07B145A | 5E6194352674A0088E0A79D07C20001 | F | F | F | 1 | 0 | 0.03 | [27 empty] | 5FB754052632608864A489F07B145A5E6194352674A0088E0A79D07C20001
[ 합 계 ] |  |  |  |  | 3327 |  | 53945 |  | 0 |  | 57272 |  | TOTAL | TOTAL
스테인리스용접(TIG) D25 개소 기계 1-3-1 ( 호표 97 ) | [12 empty] | 5FB7540266E592F81FDF5F6070C3A5
스테인리스강용알곤용접봉 | 스테인리스강용알곤용접봉, ∮3.2mm, T-308 | kg | 0.02 | 9160 | 183.2 | 0 | 0 | 0 | 0 | 9160 | 183.2 |  | 5FB7540266E592F81FDF5F6070C3A5 | 584C74F586DF2FF80CF41E9072E0A460B6CF9B | F | F | T | [30 empty] | 5FB7540266E592F81FDF5F6070C3A5584C74F586DF2FF80CF41E9072E0A460B6CF9B
아르곤가스 | 아르곤가스, 건설용알곤가스 | L | 129 | 6.05 | 780.4 | 0 | 0 | 0 | 0 | 6 | 780.4 |  | 5FB7540266E592F81FDF5F6070C3A5 | 5879A44E36BBA0F8D65455E076111CEC327BFC | F | F | T | [30 empty] | 5FB7540266E592F81FDF5F6070C3A55879A44E36BBA0F8D65455E076111CEC327BFC
용접공 | 일반공사 직종 | 인 | 0.066 | 0 | 0 | 249748 | 16483.3 | 0 | 0 | 249748 | 16483.3 |  | 5FB7540266E592F81FDF5F6070C3A5 | 5FA604A726EC80C864B2BCC07E0B8DFA5C3176 | F | F | T |  |  |  | 1 | [26 empty] | 5FB7540266E592F81FDF5F6070C3A55FA604A726EC80C864B2BCC07E0B8DFA5C3176
공구손료 | 인력품의 4% | 식 | 1 | 659.33 | 659.3 | 0 | 0 | 0 | 0 | 659.3 | 659.3 |  | 5FB7540266E592F81FDF5F6070C3A5 | 5E6194352674A0088E0A79D07C20001 | F | F | F | 1 | 0 | 0.04 | [27 empty] | 5FB7540266E592F81FDF5F6070C3A55E6194352674A0088E0A79D07C20001
[ 합 계 ] |  |  |  |  | 1622 |  | 16483 |  | 0 |  | 18105 |  | TOTAL | TOTAL
스테인리스용접(TIG) D40 개소 기계 1-3-1 ( 호표 98 ) | [12 empty] | 5FB7540266E592F81FDF59D077970C
스테인리스강용알곤용접봉 | 스테인리스강용알곤용접봉, ∮3.2mm, T-308 | kg | 0.04 | 9160 | 366.4 | 0 | 0 | 0 | 0 | 9160 | 366.4 |  | 5FB7540266E592F81FDF59D077970C | 584C74F586DF2FF80CF41E9072E0A460B6CF9B | F | F | T | [30 empty] | 5FB7540266E592F81FDF59D077970C584C74F586DF2FF80CF41E9072E0A460B6CF9B
아르곤가스 | 아르곤가스, 건설용알곤가스 | L | 191 | 6.05 | 1155.5 | 0 | 0 | 0 | 0 | 6 | 1155.5 |  | 5FB7540266E592F81FDF59D077970C | 5879A44E36BBA0F8D65455E076111CEC327BFC | F | F | T | [30 empty] | 5FB7540266E592F81FDF59D077970C5879A44E36BBA0F8D65455E076111CEC327BFC
용접공 | 일반공사 직종 | 인 | 0.084 | 0 | 0 | 249748 | 20978.8 | 0 | 0 | 249748 | 20978.8 |  | 5FB7540266E592F81FDF59D077970C | 5FA604A726EC80C864B2BCC07E0B8DFA5C3176 | F | F | T |  |  |  | 1 | [26 empty] | 5FB7540266E592F81FDF59D077970C5FA604A726EC80C864B2BCC07E0B8DFA5C3176
공구손료 | 인력품의 4% | 식 | 1 | 839.15 | 839.1 | 0 | 0 | 0 | 0 | 839.1 | 839.1 |  | 5FB7540266E592F81FDF59D077970C | 5E6194352674A0088E0A79D07C20001 | F | F | F | 1 | 0 | 0.04 | [27 empty] | 5FB7540266E592F81FDF59D077970C5E6194352674A0088E0A79D07C20001
[ 합 계 ] |  |  |  |  | 2361 |  | 20978 |  | 0 |  | 23339 |  | TOTAL | TOTAL
스테인리스용접(TIG) D65 개소 기계 1-3-1 ( 호표 99 ) | [12 empty] | 5FB7540266E592F81FDF5B807572AE
스테인리스강용알곤용접봉 | 스테인리스강용알곤용접봉, ∮3.2mm, T-308 | kg | 0.168 | 9160 | 1538.8 | 0 | 0 | 0 | 0 | 9160 | 1538.8 |  | 5FB7540266E592F81FDF5B807572AE | 584C74F586DF2FF80CF41E9072E0A460B6CF9B | F | F | T | [30 empty] | 5FB7540266E592F81FDF5B807572AE584C74F586DF2FF80CF41E9072E0A460B6CF9B
아르곤가스 | 아르곤가스, 건설용알곤가스 | L | 343 | 6.05 | 2075.1 | 0 | 0 | 0 | 0 | 6 | 2075.1 |  | 5FB7540266E592F81FDF5B807572AE | 5879A44E36BBA0F8D65455E076111CEC327BFC | F | F | T | [30 empty] | 5FB7540266E592F81FDF5B807572AE5879A44E36BBA0F8D65455E076111CEC327BFC
용접공 | 일반공사 직종 | 인 | 0.119 | 0 | 0 | 249748 | 29720 | 0 | 0 | 249748 | 29720 |  | 5FB7540266E592F81FDF5B807572AE | 5FA604A726EC80C864B2BCC07E0B8DFA5C3176 | F | F | T |  |  |  | 1 | [26 empty] | 5FB7540266E592F81FDF5B807572AE5FA604A726EC80C864B2BCC07E0B8DFA5C3176
공구손료 | 인력품의 4% | 식 | 1 | 1188.8 | 1188.8 | 0 | 0 | 0 | 0 | 1188.8 | 1188.8 |  | 5FB7540266E592F81FDF5B807572AE | 5E6194352674A0088E0A79D07C20001 | F | F | F | 1 | 0 | 0.04 | [27 empty] | 5FB7540266E592F81FDF5B807572AE5E6194352674A0088E0A79D07C20001
[ 합 계 ] |  |  |  |  | 4802 |  | 29720 |  | 0 |  | 34522 |  | TOTAL | TOTAL
스테인리스용접(TIG) D125 개소 기계 1-3-1 ( 호표 100 ) | [12 empty] | 5FB7540146856B78265698207E8769
스테인리스강용알곤용접봉 | 스테인리스강용알곤용접봉, ∮3.2mm, T-308 | kg | 0.443 | 9160 | 4057.8 | 0 | 0 | 0 | 0 | 9160 | 4057.8 |  | 5FB7540146856B78265698207E8769 | 584C74F586DF2FF80CF41E9072E0A460B6CF9B | F | F | T | [30 empty] | 5FB7540146856B78265698207E8769584C74F586DF2FF80CF41E9072E0A460B6CF9B
아르곤가스 | 아르곤가스, 건설용알곤가스 | L | 1098 | 6.05 | 6642.9 | 0 | 0 | 0 | 0 | 6 | 6642.9 |  | 5FB7540146856B78265698207E8769 | 5879A44E36BBA0F8D65455E076111CEC327BFC | F | F | T | [30 empty] | 5FB7540146856B78265698207E87695879A44E36BBA0F8D65455E076111CEC327BFC
용접공 | 일반공사 직종 | 인 | 0.199 | 0 | 0 | 249748 | 49699.8 | 0 | 0 | 249748 | 49699.8 |  | 5FB7540146856B78265698207E8769 | 5FA604A726EC80C864B2BCC07E0B8DFA5C3176 | F | F | T |  |  |  | 1 | [26 empty] | 5FB7540146856B78265698207E87695FA604A726EC80C864B2BCC07E0B8DFA5C3176
공구손료 | 인력품의 4% | 식 | 1 | 1987.99 | 1987.9 | 0 | 0 | 0 | 0 | 1987.9 | 1987.9 |  | 5FB7540146856B78265698207E8769 | 5E6194352674A0088E0A79D07C20001 | F | F | F | 1 | 0 | 0.04 | [27 empty] | 5FB7540146856B78265698207E87695E6194352674A0088E0A79D07C20001
[ 합 계 ] |  |  |  |  | 12688 |  | 49699 |  | 0 |  | 62387 |  | TOTAL | TOTAL
스테인리스 합 후렌지 D65 개소 대한기계설비건설협회 ( 호표 101 ) | [12 empty] | 5FB7541776EFE6980E0F81907F7AAA
플랜지 | 플랜지, ∮65mm*0.98MPa, STS | 개 | 1 | 16660 | 16660 | 0 | 0 | 0 | 0 | 16660 | 16660 |  | 5FB7541776EFE6980E0F81907F7AAA | 58216489E6A3C948F7544470795F93A18EAF49 | F | F | T | [30 empty] | 5FB7541776EFE6980E0F81907F7AAA58216489E6A3C948F7544470795F93A18EAF49
SUS(볼트+너트) | M16*65L | SET | 4 | 1481.4 | 5925.6 | 0 | 0 | 0 | 0 | 1481.4 | 5925.6 |  | 5FB7541776EFE6980E0F81907F7AAA | 585EA424C6226BD88181D320709FBB20A2D1BE | F | F | T | [30 empty] | 5FB7541776EFE6980E0F81907F7AAA585EA424C6226BD88181D320709FBB20A2D1BE
평와셔 | 평와셔, 스테인리스, 호칭경 16mm | 개 | 8 | 10.4 | 83.2 | 0 | 0 | 0 | 0 | 10.4 | 83.2 |  | 5FB7541776EFE6980E0F81907F7AAA | 585EA424C6226BD88181D1707223394BE861B2 | F | F | T | [30 empty] | 5FB7541776EFE6980E0F81907F7AAA585EA424C6226BD88181D1707223394BE861B2
패킹 | 패킹, 플랜지용, ∮65mm | 개 | 1 | 900 | 900 | 0 | 0 | 0 | 0 | 900 | 900 |  | 5FB7541776EFE6980E0F81907F7AAA | 585EA424C6C2B97857F2E9B072198ED45D346D | F | F | T | [30 empty] | 5FB7541776EFE6980E0F81907F7AAA585EA424C6C2B97857F2E9B072198ED45D346D
스테인리스용접(TIG) | D65 | 개소 | 1 | #REF! | #REF! | #REF! | #REF! | #REF! | #REF! | #REF! | #REF! | 호표 99 | 5FB7541776EFE6980E0F81907F7AAA | 5FB7540266E592F81FDF5B807572AE | T | F | F | [30 empty] | 5FB7541776EFE6980E0F81907F7AAA5FB7540266E592F81FDF5B807572AE
[ 합 계 ] |  |  |  |  | #REF! |  | #REF! |  | #REF! |  | #REF! |  | TOTAL | TOTAL
스테인리스 합 후렌지 D125 개소 대한기계설비건설협회 ( 호표 102 ) | [12 empty] | 5FB75416567D23B8DF3EFCD07343C1
플랜지 | 플랜지, ∮125mm*0.98MPa, STS | 개 | 1 | 31960 | 31960 | 0 | 0 | 0 | 0 | 31960 | 31960 |  | 5FB75416567D23B8DF3EFCD07343C1 | 58216489E6A3C948F7544470795F93A18EAEA7 | F | F | T | [30 empty] | 5FB75416567D23B8DF3EFCD07343C158216489E6A3C948F7544470795F93A18EAEA7
SUS(볼트+너트) | M20*75L | SET | 8 | 2848.2 | 22785.6 | 0 | 0 | 0 | 0 | 2848.2 | 22785.6 |  | 5FB75416567D23B8DF3EFCD07343C1 | 585EA424C6226BD88181D320709FBB20A2D1BD | F | F | T | [30 empty] | 5FB75416567D23B8DF3EFCD07343C1585EA424C6226BD88181D320709FBB20A2D1BD
평와셔 | 평와셔, 스테인리스, 호칭경 20mm | 개 | 16 | 120.1 | 1921.6 | 0 | 0 | 0 | 0 | 120.1 | 1921.6 |  | 5FB75416567D23B8DF3EFCD07343C1 | 585EA424C6226BD88181D1707223394BE861B0 | F | F | T | [30 empty] | 5FB75416567D23B8DF3EFCD07343C1585EA424C6226BD88181D1707223394BE861B0
패킹 | 패킹, 플랜지용, ∮125mm | 개 | 1 | 2850 | 2850 | 0 | 0 | 0 | 0 | 2850 | 2850 |  | 5FB75416567D23B8DF3EFCD07343C1 | 585EA424C6C2B97857F2E9B072198ED45D350A | F | F | T | [30 empty] | 5FB75416567D23B8DF3EFCD07343C1585EA424C6C2B97857F2E9B072198ED45D350A
스테인리스용접(TIG) | D125 | 개소 | 2 | #REF! | #REF! | #REF! | #REF! | #REF! | #REF! | #REF! | #REF! | 호표 100 | 5FB75416567D23B8DF3EFCD07343C1 | 5FB7540146856B78265698207E8769 | T | F | F | [30 empty] | 5FB75416567D23B8DF3EFCD07343C15FB7540146856B78265698207E8769
[ 합 계 ] |  |  |  |  | #REF! |  | #REF! |  | #REF! |  | #REF! |  | TOTAL | TOTAL
스테인리스 합 후렌지 D150 개소 대한기계설비건설협회 ( 호표 103 ) | [12 empty] | 5FB75416567D3C184AA55C407512B8
플랜지 | 플랜지, ∮150mm*0.98MPa, STS | 개 | 1 | 40320 | 40320 | 0 | 0 | 0 | 0 | 40320 | 40320 |  | 5FB75416567D3C184AA55C407512B8 | 58216489E6A3C948F7544470795F93A18EAEA6 | F | F | T | [30 empty] | 5FB75416567D3C184AA55C407512B858216489E6A3C948F7544470795F93A18EAEA6
SUS(볼트+너트) | M20*75L | SET | 8 | 2848.2 | 22785.6 | 0 | 0 | 0 | 0 | 2848.2 | 22785.6 |  | 5FB75416567D3C184AA55C407512B8 | 585EA424C6226BD88181D320709FBB20A2D1BD | F | F | T | [30 empty] | 5FB75416567D3C184AA55C407512B8585EA424C6226BD88181D320709FBB20A2D1BD
평와셔 | 평와셔, 스테인리스, 호칭경 20mm | 개 | 16 | 120.1 | 1921.6 | 0 | 0 | 0 | 0 | 120.1 | 1921.6 |  | 5FB75416567D3C184AA55C407512B8 | 585EA424C6226BD88181D1707223394BE861B0 | F | F | T | [30 empty] | 5FB75416567D3C184AA55C407512B8585EA424C6226BD88181D1707223394BE861B0
패킹 | 패킹, 플랜지용, ∮150mm | 개 | 1 | 3450 | 3450 | 0 | 0 | 0 | 0 | 3450 | 3450 |  | 5FB75416567D3C184AA55C407512B8 | 585EA424C6C2B97857F2E9B072198ED45D3509 | F | F | T | [30 empty] | 5FB75416567D3C184AA55C407512B8585EA424C6C2B97857F2E9B072198ED45D3509
스테인리스용접(TIG) | D150 | 개소 | 2 | #REF! | #REF! | #REF! | #REF! | #REF! | #REF! | #REF! | #REF! | 호표 141 | 5FB75416567D3C184AA55C407512B8 | 5FB7540146856B782656993074D2B7 | T | F | F | [30 empty] | 5FB75416567D3C184AA55C407512B85FB7540146856B782656993074D2B7
[ 합 계 ] |  |  |  |  | #REF! |  | #REF! |  | #REF! |  | #REF! |  | TOTAL | TOTAL
스트레이너(후랜지, 10kg) D65 개 기계 5-1-1 ( 호표 104 ) | [12 empty] | 5FB714ED162C0D383BFCA6F07BF66A
스트레이너 | 스트레이너, ∮65mm*0.98MPa, 플랜지식 | 개 | 1 | 87440 | 87440 | 0 | 0 | 0 | 0 | 87440 | 87440 |  | 5FB714ED162C0D383BFCA6F07BF66A | 58216489E6A3C958855FF5207036C4093B1316 | F | F | T | [30 empty] | 5FB714ED162C0D383BFCA6F07BF66A58216489E6A3C958855FF5207036C4093B1316
배관공 | 일반공사 직종 | 인 | #REF! | 0 | #REF! | 214118 | #REF! | 0 | #REF! | 214118 | #REF! |  | 5FB714ED162C0D383BFCA6F07BF66A | 5FA604A726EC80C864B2BCC07E0B8DFA5C332B | F | F | T |  |  |  | 1 | [26 empty] | 5FB714ED162C0D383BFCA6F07BF66A5FA604A726EC80C864B2BCC07E0B8DFA5C332B
보통인부 | 일반공사 직종 | 인 | #REF! | 0 | #REF! | 157068 | #REF! | 0 | #REF! | 157068 | #REF! |  | 5FB714ED162C0D383BFCA6F07BF66A | 5FA604A726EC80C864B2BCC07E0B8DFA5C306C | F | F | T |  |  |  | 1 | [26 empty] | 5FB714ED162C0D383BFCA6F07BF66A5FA604A726EC80C864B2BCC07E0B8DFA5C306C
공구손료 | 인력품의 2% | 식 | 1 | #REF! | #REF! | 0 | 0 | 0 | 0 | #REF! | #REF! |  | 5FB714ED162C0D383BFCA6F07BF66A | 5E6194352674A0088E0A79D07C20001 | F | F | F | 1 | 0 | 0.02 | [27 empty] | 5FB714ED162C0D383BFCA6F07BF66A5E6194352674A0088E0A79D07C20001
[ 합 계 ] |  |  |  |  | #REF! |  | #REF! |  | #REF! |  | #REF! |  | TOTAL | TOTAL
일반행거(달대볼트) D125 개소 대한기계설비건설협회 ( 호표 105 ) | [12 empty] | 5FB7F40F96DE5DF8F957DC5074D863
지지행어 | 지지행어, 파이프행어(일반), ∮125mm | 개 | 1 | 1540 | 1540 | 0 | 0 | 0 | 0 | 1540 | 1540 |  | 5FB7F40F96DE5DF8F957DC5074D863 | 585EA424C6225AD8B282CB007A6D90A79849E6 | F | F | T | [30 empty] | 5FB7F40F96DE5DF8F957DC5074D863585EA424C6225AD8B282CB007A6D90A79849E6
행어볼트 | 행어볼트, 아연도금, M14*1000 | EA | 1 | 2452 | 2452 | 0 | 0 | 0 | 0 | 2452 | 2452 |  | 5FB7F40F96DE5DF8F957DC5074D863 | 585EA424C6226B38940553207852122F2FEA1C | F | F | T | [30 empty] | 5FB7F40F96DE5DF8F957DC5074D863585EA424C6226B38940553207852122F2FEA1C
스트롱앵커 | 스트롱앵커, M13, 12.7mm | 개 | 1 | 187 | 187 | 0 | 0 | 0 | 0 | 187 | 187 |  | 5FB7F40F96DE5DF8F957DC5074D863 | 585EA424C6225AF86062EE9074498D1CC425BE | F | F | T | [30 empty] | 5FB7F40F96DE5DF8F957DC5074D863585EA424C6225AF86062EE9074498D1CC425BE
[ 합 계 ] |  |  |  |  | 4179 |  | 0 |  | 0 |  | 4179 |  | TOTAL | TOTAL
압력계설치(백관) SET 대한기계설비건설협회 ( 호표 106 ) | [12 empty] | 5FB70485967E0788905A33607101EB
압력계 | 압력계, 표시부직경 100mm, 30kg | 개 | 1 | 5550 | 5550 | 0 | 0 | 0 | 0 | 5550 | 5550 |  | 5FB70485967E0788905A33607101EB | 582174AFD60B1888A21B34F07041F53FC6731A | F | F | T | [30 empty] | 5FB70485967E0788905A33607101EB582174AFD60B1888A21B34F07041F53FC6731A
나사식강관제관이음쇠 | 나사식강관제관이음쇠, ∮15mm, 백엘보, 나사 | 개 | 1 | 600 | 600 | 0 | 0 | 0 | 0 | 600 | 600 |  | 5FB70485967E0788905A33607101EB | 58216489E6A3C938DE1977007FBB5065C01337 | F | F | T | [30 empty] | 5FB70485967E0788905A33607101EB58216489E6A3C938DE1977007FBB5065C01337
나사식강관제관이음쇠 | 나사식강관제관이음쇠, ∮15mm, 백소켓, 나사 | 개 | 1 | 660 | 660 | 0 | 0 | 0 | 0 | 660 | 660 |  | 5FB70485967E0788905A33607101EB | 58216489E6A3C938DE1977007FBB5065CF9FAE | F | F | T | [30 empty] | 5FB70485967E0788905A33607101EB58216489E6A3C938DE1977007FBB5065CF9FAE
사이폰관(압력계설치용) |  | EA | 1 | 2500 | 2500 | 0 | 0 | 0 | 0 | 2500 | 2500 |  | 5FB70485967E0788905A33607101EB | 582174AFD62623F8F3C871807D23F832167880 | F | F | T | [30 empty] | 5FB70485967E0788905A33607101EB582174AFD62623F8F3C871807D23F832167880
콕밸브 | 콕밸브, 게이지콕, ∮15mm | 개 | 1 | 1800 | 1800 | 0 | 0 | 0 | 0 | 1800 | 1800 |  | 5FB70485967E0788905A33607101EB | 58216489E6A3F638D3F58BC0723DE2CC89908D | F | F | T | [30 empty] | 5FB70485967E0788905A33607101EB58216489E6A3F638D3F58BC0723DE2CC89908D
배관공 | 일반공사 직종 | 인 | 0.05 | 0 | 0 | 214118 | 10705.9 | 0 | 0 | 214118 | 10705.9 |  | 5FB70485967E0788905A33607101EB | 5FA604A726EC80C864B2BCC07E0B8DFA5C332B | F | F | T |  |  |  | 1 | [26 empty] | 5FB70485967E0788905A33607101EB5FA604A726EC80C864B2BCC07E0B8DFA5C332B
공구손료 | 인력품의 3% | 식 | 1 | 321.17 | 321.1 | 0 | 0 | 0 | 0 | 321.1 | 321.1 |  | 5FB70485967E0788905A33607101EB | 5E6194352674A0088E0A79D07C20001 | F | F | F | 1 | 0 | 0.03 | [27 empty] | 5FB70485967E0788905A33607101EB5E6194352674A0088E0A79D07C20001
[ 합 계 ] |  |  |  |  | 11431 |  | 10705 |  | 0 |  | 22136 |  | TOTAL | TOTAL
일반행거(달대볼트) D150 개소 대한기계설비건설협회 ( 호표 107 ) | [12 empty] | 5FB7F40F96DE5DF8F957DD707BE2CD
지지행어 | 지지행어, 파이프행어(일반), ∮150mm | 개 | 1 | 3110 | 3110 | 0 | 0 | 0 | 0 | 3110 | 3110 |  | 5FB7F40F96DE5DF8F957DD707BE2CD | 585EA424C6225AD8B282CB007A6D90A79849E1 | F | F | T | [30 empty] | 5FB7F40F96DE5DF8F957DD707BE2CD585EA424C6225AD8B282CB007A6D90A79849E1
행어볼트 | 행어볼트, 아연도금, M14*1000 | EA | 1 | 2452 | 2452 | 0 | 0 | 0 | 0 | 2452 | 2452 |  | 5FB7F40F96DE5DF8F957DD707BE2CD | 585EA424C6226B38940553207852122F2FEA1C | F | F | T | [30 empty] | 5FB7F40F96DE5DF8F957DD707BE2CD585EA424C6226B38940553207852122F2FEA1C
스트롱앵커 | 스트롱앵커, M13, 12.7mm | 개 | 1 | 187 | 187 | 0 | 0 | 0 | 0 | 187 | 187 |  | 5FB7F40F96DE5DF8F957DD707BE2CD | 585EA424C6225AF86062EE9074498D1CC425BE | F | F | T | [30 empty] | 5FB7F40F96DE5DF8F957DD707BE2CD585EA424C6225AF86062EE9074498D1CC425BE
[ 합 계 ] |  |  |  |  | 5749 |  | 0 |  | 0 |  | 5749 |  | TOTAL | TOTAL
절연행가(달대볼트) D40 개소 대한기계설비건설협회 ( 호표 108 ) | [12 empty] | 5FB7F40F96DE5DC82538E9807B3E91
지지행어 | 지지행어, 절연행어, ∮40mm | 개 | 1 | 770 | 770 | 0 | 0 | 0 | 0 | 770 | 770 |  | 5FB7F40F96DE5DC82538E9807B3E91 | 585EA424C6225AD8B282CB007A6D90A79848DA | F | F | T | [30 empty] | 5FB7F40F96DE5DC82538E9807B3E91585EA424C6225AD8B282CB007A6D90A79848DA
행어볼트 | 행어볼트, 아연도금, M10*1000 | 개 | 1 | 570 | 570 | 0 | 0 | 0 | 0 | 570 | 570 |  | 5FB7F40F96DE5DC82538E9807B3E91 | 585EA424C6226B38940553207852122F2FEA1A | F | F | T | [30 empty] | 5FB7F40F96DE5DC82538E9807B3E91585EA424C6226B38940553207852122F2FEA1A
스트롱앵커 | 스트롱앵커, M10, 9.5mm | 개 | 1 | 94 | 94 | 0 | 0 | 0 | 0 | 94 | 94 |  | 5FB7F40F96DE5DC82538E9807B3E91 | 585EA424C6225AF86062EE9074498D1CC425BF | F | F | T | [30 empty] | 5FB7F40F96DE5DC82538E9807B3E91585EA424C6225AF86062EE9074498D1CC425BF
[ 합 계 ] |  |  |  |  | 1434 |  | 0 |  | 0 |  | 1434 |  | TOTAL | TOTAL
절연행가(달대볼트) D100 개소 대한기계설비건설협회 ( 호표 109 ) | [12 empty] | 5FB7F40F96DE5DC82538E51070163F
지지행어 | 지지행어, 절연행어, ∮100mm | 개 | 1 | 2200 | 2200 | 0 | 0 | 0 | 0 | 2200 | 2200 |  | 5FB7F40F96DE5DC82538E51070163F | 585EA424C6225AD8B282CB007A6D90A79848D6 | F | F | T | [30 empty] | 5FB7F40F96DE5DC82538E51070163F585EA424C6225AD8B282CB007A6D90A79848D6
행어볼트 | 행어볼트, 아연도금, M14*1000 | EA | 1 | 2452 | 2452 | 0 | 0 | 0 | 0 | 2452 | 2452 |  | 5FB7F40F96DE5DC82538E51070163F | 585EA424C6226B38940553207852122F2FEA1C | F | F | T | [30 empty] | 5FB7F40F96DE5DC82538E51070163F585EA424C6226B38940553207852122F2FEA1C
스트롱앵커 | 스트롱앵커, M13, 12.7mm | 개 | 1 | 187 | 187 | 0 | 0 | 0 | 0 | 187 | 187 |  | 5FB7F40F96DE5DC82538E51070163F | 585EA424C6225AF86062EE9074498D1CC425BE | F | F | T | [30 empty] | 5FB7F40F96DE5DC82538E51070163F585EA424C6225AF86062EE9074498D1CC425BE
[ 합 계 ] |  |  |  |  | 4839 |  | 0 |  | 0 |  | 4839 |  | TOTAL | TOTAL
절연행가(달대볼트) D125 개소 대한기계설비건설협회 ( 호표 110 ) | [12 empty] | 5FB7F40F96DE5DC82539F2A07AEA13
지지행어 | 지지행어, 절연행어, ∮125mm | 개 | 1 | 2540 | 2540 | 0 | 0 | 0 | 0 | 2540 | 2540 |  | 5FB7F40F96DE5DC82539F2A07AEA13 | 585EA424C6225AD8B282CB007A6D90A79848D7 | F | F | T | [30 empty] | 5FB7F40F96DE5DC82539F2A07AEA13585EA424C6225AD8B282CB007A6D90A79848D7
행어볼트 | 행어볼트, 아연도금, M14*1000 | EA | 1 | 2452 | 2452 | 0 | 0 | 0 | 0 | 2452 | 2452 |  | 5FB7F40F96DE5DC82539F2A07AEA13 | 585EA424C6226B38940553207852122F2FEA1C | F | F | T | [30 empty] | 5FB7F40F96DE5DC82539F2A07AEA13585EA424C6226B38940553207852122F2FEA1C
스트롱앵커 | 스트롱앵커, M13, 12.7mm | 개 | 1 | 187 | 187 | 0 | 0 | 0 | 0 | 187 | 187 |  | 5FB7F40F96DE5DC82539F2A07AEA13 | 585EA424C6225AF86062EE9074498D1CC425BE | F | F | T | [30 empty] | 5FB7F40F96DE5DC82539F2A07AEA13585EA424C6225AF86062EE9074498D1CC425BE
[ 합 계 ] |  |  |  |  | 5179 |  | 0 |  | 0 |  | 5179 |  | TOTAL | TOTAL
구멍뚫기(코어드릴) D100, 콘크리트 300mm, 벽 개소 기계 9-3-2 ( 호표 111 ) | [12 empty] | 5FB7D43F56DA06E8AF87CC6070262A
착암공 | 일반공사 직종 | 인 | 0.368 | 0 | 0 | 194463 | 71562.3 | 0 | 0 | 194463 | 71562.3 |  | 5FB7D43F56DA06E8AF87CC6070262A | 5FA604A726EC80C864B2BCC07E0B8DFA5C3171 | F | F | T |  |  |  | 1 | [26 empty] | 5FB7D43F56DA06E8AF87CC6070262A5FA604A726EC80C864B2BCC07E0B8DFA5C3171
보통인부 | 일반공사 직종 | 인 | 0.368 | 0 | 0 | 157068 | 57801 | 0 | 0 | 157068 | 57801 |  | 5FB7D43F56DA06E8AF87CC6070262A | 5FA604A726EC80C864B2BCC07E0B8DFA5C306C | F | F | T |  |  |  | 1 | [26 empty] | 5FB7D43F56DA06E8AF87CC6070262A5FA604A726EC80C864B2BCC07E0B8DFA5C306C
공구손료 | 인력품의 2% | 식 | 1 | 2587.26 | 2587.2 | 0 | 0 | 0 | 0 | 2587.2 | 2587.2 |  | 5FB7D43F56DA06E8AF87CC6070262A | 5E6194352674A0088E0A79D07C20001 | F | F | F | 1 | 0 | 0.02 | [27 empty] | 5FB7D43F56DA06E8AF87CC6070262A5E6194352674A0088E0A79D07C20001
[ 합 계 ] |  |  |  |  | 2587 |  | 129363 |  | 0 |  | 131950 |  | TOTAL | TOTAL
CONC인력비빔타설 1:3:6(300M3↓) M3 대한기계설비건설협회 ( 호표 112 ) | [12 empty] | 5FB7343C161AEB1872420CA07ED82C
시멘트 | 시멘트, 분공장도 | kg | 220 | 140.9 | 30998 | 0 | 0 | 0 | 0 | 140.9 | 30998 |  | 5FB7343C161AEB1872420CA07ED82C | 585EB4CD36BE5988187AA2507092AFE8F2FD60 | F | F | T | [30 empty] | 5FB7343C161AEB1872420CA07ED82C585EB4CD36BE5988187AA2507092AFE8F2FD60
모래 | 모래, 서울, 세척사, 도착도 | M3 | 0.47 | 35000 | 16450 | 0 | 0 | 0 | 0 | 35000 | 16450 |  | 5FB7343C161AEB1872420CA07ED82C | 587994A9662FFE78FFE0CEE07A917A23D76EA4 | F | F | T | [30 empty] | 5FB7343C161AEB1872420CA07ED82C587994A9662FFE78FFE0CEE07A917A23D76EA4
자갈 | 자갈, 서울, 도착도, #57 | M3 | 0.94 | 32000 | 30080 | 0 | 0 | 0 | 0 | 32000 | 30080 |  | 5FB7343C161AEB1872420CA07ED82C | 587994A9662FFE68D9FF38F07E227C1BC5C803 | F | F | T | [30 empty] | 5FB7343C161AEB1872420CA07ED82C587994A9662FFE68D9FF38F07E227C1BC5C803
콘크리트공 | 일반공사 직종 | 인 | 0.9 | 0 | 0 | 245223 | 220700.7 | 0 | 0 | 245223 | 220700.7 |  | 5FB7343C161AEB1872420CA07ED82C | 5FA604A726EC80C864B2BCC07E0B8DFA5C3177 | F | F | T | [30 empty] | 5FB7343C161AEB1872420CA07ED82C5FA604A726EC80C864B2BCC07E0B8DFA5C3177
보통인부 | 일반공사 직종 | 인 | 0.9 | 0 | 0 | 157068 | 141361.2 | 0 | 0 | 157068 | 141361.2 |  | 5FB7343C161AEB1872420CA07ED82C | 5FA604A726EC80C864B2BCC07E0B8DFA5C306C | F | F | T | [30 empty] | 5FB7343C161AEB1872420CA07ED82C5FA604A726EC80C864B2BCC07E0B8DFA5C306C
[ 합 계 ] |  |  |  |  | 77528 |  | 362061 |  | 0 |  | 439589 |  | TOTAL | TOTAL
각종 잡철물 제작 설치 철재, 간단 kg ( 호표 113 ) | [12 empty] | 5F7D64E13604D348A37C70807D7400
백강관옥외배관 D100 M ( 호표 114 ) | [12 empty] | 5FB7540526178AD865988F60731D7C
게이트밸브설치(주강, 10kg) D100 개 기계 5-1-1 ( 호표 115 ) | [12 empty] | 5FB714EE36CA4A181830E1C0752D57
게이트밸브 | 게이트밸브, ∮100mm*0.98MPa, 게이트밸브, 주강 | 개 | 1 | 362970 | 362970 | 0 | 0 | 0 | 0 | 362970 | 362970 |  | 5FB714EE36CA4A181830E1C0752D57 | 58216489E6A3F638DA2871D070EECD02C91C56 | F | F | T | [30 empty] | 5FB714EE36CA4A181830E1C0752D5758216489E6A3F638DA2871D070EECD02C91C56
배관공 | 일반공사 직종 | 인 | #REF! | 0 | #REF! | 214118 | #REF! | 0 | #REF! | 214118 | #REF! |  | 5FB714EE36CA4A181830E1C0752D57 | 5FA604A726EC80C864B2BCC07E0B8DFA5C332B | F | F | T |  |  |  | 1 | [26 empty] | 5FB714EE36CA4A181830E1C0752D575FA604A726EC80C864B2BCC07E0B8DFA5C332B
보통인부 | 일반공사 직종 | 인 | #REF! | 0 | #REF! | 157068 | #REF! | 0 | #REF! | 157068 | #REF! |  | 5FB714EE36CA4A181830E1C0752D57 | 5FA604A726EC80C864B2BCC07E0B8DFA5C306C | F | F | T |  |  |  | 1 | [26 empty] | 5FB714EE36CA4A181830E1C0752D575FA604A726EC80C864B2BCC07E0B8DFA5C306C
공구손료 | 인력품의 2% | 식 | 1 | #REF! | #REF! | 0 | 0 | 0 | 0 | #REF! | #REF! |  | 5FB714EE36CA4A181830E1C0752D57 | 5E6194352674A0088E0A79D07C20001 | F | F | F | 1 | 0 | 0.02 | [27 empty] | 5FB714EE36CA4A181830E1C0752D575E6194352674A0088E0A79D07C20001
[ 합 계 ] |  |  |  |  | #REF! |  | #REF! |  | #REF! |  | #REF! |  | TOTAL | TOTAL
강관전기아크용접 D100 개소 대한기계설비건설협회 ( 호표 116 ) | [12 empty] | 5FB754052632608864A48BA078E96F
연강용피복아크용접봉 | 연강용피복아크용접봉, CS-200, ∮4.0mm | kg | 0.28 | 3050 | 854 | 0 | 0 | 0 | 0 | 3050 | 854 |  | 5FB754052632608864A48BA078E96F | 584C74F586DF2FF80CF41E9072E0A460B407D8 | F | F | T | [30 empty] | 5FB754052632608864A48BA078E96F584C74F586DF2FF80CF41E9072E0A460B407D8
소요전력 |  | kwh | 0.43 | 99.4 | 42.7 | 0 | 0 | 0 | 0 | 99.4 | 42.7 |  | 5FB754052632608864A48BA078E96F | 585EA424C6226BD88181D320709FBB20A1CE27 | F | F | T | [30 empty] | 5FB754052632608864A48BA078E96F585EA424C6226BD88181D320709FBB20A1CE27
용접공 | 일반공사 직종 | 인 | 0.152 | 0 | 0 | 249748 | 37961.6 | 0 | 0 | 249748 | 37961.6 |  | 5FB754052632608864A48BA078E96F | 5FA604A726EC80C864B2BCC07E0B8DFA5C3176 | F | F | T |  |  |  | 1 | [26 empty] | 5FB754052632608864A48BA078E96F5FA604A726EC80C864B2BCC07E0B8DFA5C3176
공구손료 | 인력품의 3% | 식 | 1 | 1138.84 | 1138.8 | 0 | 0 | 0 | 0 | 1138.8 | 1138.8 |  | 5FB754052632608864A48BA078E96F | 5E6194352674A0088E0A79D07C20001 | F | F | F | 1 | 0 | 0.03 | [27 empty] | 5FB754052632608864A48BA078E96F5E6194352674A0088E0A79D07C20001
[ 합 계 ] |  |  |  |  | 2035 |  | 37961 |  | 0 |  | 39996 |  | TOTAL | TOTAL
철합후렌지 D100 개소 대한기계설비건설협회 ( 호표 117 ) | [12 empty] | 5FB7541656522D28784C4680768DDF
플랜지 | 플랜지, ∮100mm*0.98MPa | 개 | 1 | 8630 | 8630 | 0 | 0 | 0 | 0 | 8630 | 8630 |  | 5FB7541656522D28784C4680768DDF | 58216489E6A3C948F7544470795F93A18CE2C8 | F | F | T | [30 empty] | 5FB7541656522D28784C4680768DDF58216489E6A3C948F7544470795F93A18CE2C8
볼트+너트 | M16*65L | SET | 8 | 325.8 | 2606.4 | 0 | 0 | 0 | 0 | 325.8 | 2606.4 |  | 5FB7541656522D28784C4680768DDF | 585EA424C6226BD88181D320709FBB20A2D7C1 | F | F | T | [30 empty] | 5FB7541656522D28784C4680768DDF585EA424C6226BD88181D320709FBB20A2D7C1
평와셔 | 평와셔, 호칭경 16mm | 개 | 16 | 41.6 | 665.6 | 0 | 0 | 0 | 0 | 41.6 | 665.6 |  | 5FB7541656522D28784C4680768DDF | 585EA424C6226BD88181D21079ACDFB7CA25E8 | F | F | T | [30 empty] | 5FB7541656522D28784C4680768DDF585EA424C6226BD88181D21079ACDFB7CA25E8
패킹 | 패킹, 플랜지용, ∮100mm | 개 | 1 | 2130 | 2130 | 0 | 0 | 0 | 0 | 2130 | 2130 |  | 5FB7541656522D28784C4680768DDF | 585EA424C6C2B97857F2E9B072198ED45D350B | F | F | T | [30 empty] | 5FB7541656522D28784C4680768DDF585EA424C6C2B97857F2E9B072198ED45D350B
강관전기아크용접 | D100 | 개소 | 2 | #REF! | #REF! | #REF! | #REF! | #REF! | #REF! | #REF! | #REF! | 호표 116 | 5FB7541656522D28784C4680768DDF | 5FB754052632608864A48BA078E96F | T | F | F | [30 empty] | 5FB7541656522D28784C4680768DDF5FB754052632608864A48BA078E96F
[ 합 계 ] |  |  |  |  | #REF! |  | #REF! |  | #REF! |  | #REF! |  | TOTAL | TOTAL
관보온(칼라함석-현장가공) 25t*D25 M 기계 3-1-3 ( 호표 118 ) | [12 empty] | 5FB7343B06F3D2C889E59A70774FD7
관보온재 | 관보온재, 유리솜보온통, ∮25*25mm | M | 1.05 | 1790 | 1879.5 | 0 | 0 | 0 | 0 | 1790 | 1879.5 |  | 5FB7343B06F3D2C889E59A70774FD7 | 58216489E6E98AF82CA0B2E076FA1225FA7138 | F | F | T |  |  |  | 1 | [26 empty] | 5FB7343B06F3D2C889E59A70774FD758216489E6E98AF82CA0B2E076FA1225FA7138
잡재료 | 보온통의 3% | 식 | 1 | 56.38 | 56.3 | 0 | 0 | 0 | 0 | 56.3 | 56.3 |  | 5FB7343B06F3D2C889E59A70774FD7 | 5E6194352674A0088E0A79D07C20001 | F | F | F | 0 | 0 | 0.03 | [27 empty] | 5FB7343B06F3D2C889E59A70774FD75E6194352674A0088E0A79D07C20001
착색아연도강판 | 0.3t*914*1829 | M2 | 0.43 | 5503.28 | 2366.4 | 0 | 0 | 0 | 0 | 5503.2 | 2366.4 |  | 5FB7343B06F3D2C889E59A70774FD7 | 585EB4CD36ADFB182D6D8A107030CF08049944 | F | F | T | [30 empty] | 5FB7343B06F3D2C889E59A70774FD7585EB4CD36ADFB182D6D8A107030CF08049944
보온공 | 일반공사 직종 | 인 | #REF! | 0 | #REF! | 194048 | #REF! | 0 | #REF! | 194048 | #REF! |  | 5FB7343B06F3D2C889E59A70774FD7 | 5FA604A726EC80C864B2BCC07E0B8DFA5C34CC | F | F | T |  |  |  |  | 2 | [25 empty] | 5FB7343B06F3D2C889E59A70774FD75FA604A726EC80C864B2BCC07E0B8DFA5C34CC
덕트공 | 일반공사 직종 | 인 | 0.088 | 0 | 0 | 198718 | 17487.1 | 0 | 0 | 198718 | 17487.1 |  | 5FB7343B06F3D2C889E59A70774FD7 | 5FA604A726EC80C864B2BCC07E0B8DFA5C34CB | F | F | T |  |  |  |  | 2 | [25 empty] | 5FB7343B06F3D2C889E59A70774FD75FA604A726EC80C864B2BCC07E0B8DFA5C34CB
공구손료 | 인력품의 3% | 식 | 1 | #REF! | #REF! | 0 | 0 | 0 | 0 | #REF! | #REF! |  | 5FB7343B06F3D2C889E59A70774FD7 | 5E6194352674A0088E0A79D07C23002 | F | F | F | 1 | 0 | 0.03 | [27 empty] | 5FB7343B06F3D2C889E59A70774FD75E6194352674A0088E0A79D07C23002
[ 합 계 ] |  |  |  |  | #REF! |  | #REF! |  | #REF! |  | #REF! |  | TOTAL | TOTAL
관보온(칼라함석-현장가공) 25t*D40 M 기계 3-1-3 ( 호표 119 ) | [12 empty] | 5FB7343B06F3B7F8340F3DB07FD743
관보온재 | 관보온재, 유리솜보온통, ∮40*25mm | M | 1.05 | 2130 | 2236.5 | 0 | 0 | 0 | 0 | 2130 | 2236.5 |  | 5FB7343B06F3B7F8340F3DB07FD743 | 58216489E6E98AF82CA0B2E076FA1225FA713A | F | F | T |  |  |  | 1 | [26 empty] | 5FB7343B06F3B7F8340F3DB07FD74358216489E6E98AF82CA0B2E076FA1225FA713A
잡재료 | 보온통의 3% | 식 | 1 | 67.09 | 67 | 0 | 0 | 0 | 0 | 67 | 67 |  | 5FB7343B06F3B7F8340F3DB07FD743 | 5E6194352674A0088E0A79D07C20001 | F | F | F | 0 | 0 | 0.03 | [27 empty] | 5FB7343B06F3B7F8340F3DB07FD7435E6194352674A0088E0A79D07C20001
착색아연도강판 | 0.3t*914*1829 | M2 | 0.52 | 5503.28 | 2861.7 | 0 | 0 | 0 | 0 | 5503.2 | 2861.7 |  | 5FB7343B06F3B7F8340F3DB07FD743 | 585EB4CD36ADFB182D6D8A107030CF08049944 | F | F | T | [30 empty] | 5FB7343B06F3B7F8340F3DB07FD743585EB4CD36ADFB182D6D8A107030CF08049944
보온공 | 일반공사 직종 | 인 | #REF! | 0 | #REF! | 194048 | #REF! | 0 | #REF! | 194048 | #REF! |  | 5FB7343B06F3B7F8340F3DB07FD743 | 5FA604A726EC80C864B2BCC07E0B8DFA5C34CC | F | F | T |  |  |  |  | 2 | [25 empty] | 5FB7343B06F3B7F8340F3DB07FD7435FA604A726EC80C864B2BCC07E0B8DFA5C34CC
덕트공 | 일반공사 직종 | 인 | 0.106 | 0 | 0 | 198718 | 21064.1 | 0 | 0 | 198718 | 21064.1 |  | 5FB7343B06F3B7F8340F3DB07FD743 | 5FA604A726EC80C864B2BCC07E0B8DFA5C34CB | F | F | T |  |  |  |  | 2 | [25 empty] | 5FB7343B06F3B7F8340F3DB07FD7435FA604A726EC80C864B2BCC07E0B8DFA5C34CB
공구손료 | 인력품의 3% | 식 | 1 | #REF! | #REF! | 0 | 0 | 0 | 0 | #REF! | #REF! |  | 5FB7343B06F3B7F8340F3DB07FD743 | 5E6194352674A0088E0A79D07C23002 | F | F | F | 1 | 0 | 0.03 | [27 empty] | 5FB7343B06F3B7F8340F3DB07FD7435E6194352674A0088E0A79D07C23002
[ 합 계 ] |  |  |  |  | #REF! |  | #REF! |  | #REF! |  | #REF! |  | TOTAL | TOTAL
관보온(칼라함석-현장가공) 40t*D125 M 기계 3-1-3 ( 호표 120 ) | [12 empty] | 5FB73438B60D70280C3ED080737315
관보온재 | 관보온재, 유리솜보온통, ∮125*40mm | M | 1.05 | 7190 | 7549.5 | 0 | 0 | 0 | 0 | 7190 | 7549.5 |  | 5FB73438B60D70280C3ED080737315 | 58216489E6E98AF82CA0B2E076FA1225FA73EC | F | F | T |  |  |  | 1 | [26 empty] | 5FB73438B60D70280C3ED08073731558216489E6E98AF82CA0B2E076FA1225FA73EC
잡재료 | 보온통의 3% | 식 | 1 | 226.48 | 226.4 | 0 | 0 | 0 | 0 | 226.4 | 226.4 |  | 5FB73438B60D70280C3ED080737315 | 5E6194352674A0088E0A79D07C20001 | F | F | F | 0 | 0 | 0.03 | [27 empty] | 5FB73438B60D70280C3ED0807373155E6194352674A0088E0A79D07C20001
착색아연도강판 | 0.3t*914*1829 | M2 | 0.97 | 5503.28 | 5338.1 | 0 | 0 | 0 | 0 | 5503.2 | 5338.1 |  | 5FB73438B60D70280C3ED080737315 | 585EB4CD36ADFB182D6D8A107030CF08049944 | F | F | T | [30 empty] | 5FB73438B60D70280C3ED080737315585EB4CD36ADFB182D6D8A107030CF08049944
보온공 | 일반공사 직종 | 인 | #REF! | 0 | #REF! | 194048 | #REF! | 0 | #REF! | 194048 | #REF! |  | 5FB73438B60D70280C3ED080737315 | 5FA604A726EC80C864B2BCC07E0B8DFA5C34CC | F | F | T |  |  |  |  | 2 | [25 empty] | 5FB73438B60D70280C3ED0807373155FA604A726EC80C864B2BCC07E0B8DFA5C34CC
덕트공 | 일반공사 직종 | 인 | 0.199 | 0 | 0 | 198718 | 39544.8 | 0 | 0 | 198718 | 39544.8 |  | 5FB73438B60D70280C3ED080737315 | 5FA604A726EC80C864B2BCC07E0B8DFA5C34CB | F | F | T |  |  |  |  | 2 | [25 empty] | 5FB73438B60D70280C3ED0807373155FA604A726EC80C864B2BCC07E0B8DFA5C34CB
공구손료 | 인력품의 3% | 식 | 1 | #REF! | #REF! | 0 | 0 | 0 | 0 | #REF! | #REF! |  | 5FB73438B60D70280C3ED080737315 | 5E6194352674A0088E0A79D07C23002 | F | F | F | 1 | 0 | 0.03 | [27 empty] | 5FB73438B60D70280C3ED0807373155E6194352674A0088E0A79D07C23002
[ 합 계 ] |  |  |  |  | #REF! |  | #REF! |  | #REF! |  | #REF! |  | TOTAL | TOTAL
각형덕트 해체 0.8mm M2 유지 4-1-2 ( 호표 121 ) | [12 empty] | 5FB794D2D6569668056A69C07F575A
덕트공 | 일반공사 직종 | 인 | 0.063 | 0 | 0 | 198718 | 12519.2 | 0 | 0 | 198718 | 12519.2 |  | 5FB794D2D6569668056A69C07F575A | 5FA604A726EC80C864B2BCC07E0B8DFA5C34CB | F | F | T |  |  |  | 1 | [26 empty] | 5FB794D2D6569668056A69C07F575A5FA604A726EC80C864B2BCC07E0B8DFA5C34CB
보통인부 | 일반공사 직종 | 인 | 0.042 | 0 | 0 | 157068 | 6596.8 | 0 | 0 | 157068 | 6596.8 |  | 5FB794D2D6569668056A69C07F575A | 5FA604A726EC80C864B2BCC07E0B8DFA5C306C | F | F | T |  |  |  | 1 | [26 empty] | 5FB794D2D6569668056A69C07F575A5FA604A726EC80C864B2BCC07E0B8DFA5C306C
공구손료 | 인력품의 2% | 식 | 1 | 382.32 | 382.3 | 0 | 0 | 0 | 0 | 382.3 | 382.3 |  | 5FB794D2D6569668056A69C07F575A | 5E6194352674A0088E0A79D07C20001 | F | F | F | 1 | 0 | 0.02 | [27 empty] | 5FB794D2D6569668056A69C07F575A5E6194352674A0088E0A79D07C20001
[ 합 계 ] |  |  |  |  | 382 |  | 19116 |  | 0 |  | 19498 |  | TOTAL | TOTAL
각형덕트 해체 1.0mm M2 유지 4-1-2 ( 호표 122 ) | [12 empty] | 5FB794D2D6569668056A69C07F502B
덕트공 | 일반공사 직종 | 인 | 0.077 | 0 | 0 | 198718 | 15301.2 | 0 | 0 | 198718 | 15301.2 |  | 5FB794D2D6569668056A69C07F502B | 5FA604A726EC80C864B2BCC07E0B8DFA5C34CB | F | F | T |  |  |  | 1 | [26 empty] | 5FB794D2D6569668056A69C07F502B5FA604A726EC80C864B2BCC07E0B8DFA5C34CB
보통인부 | 일반공사 직종 | 인 | 0.051 | 0 | 0 | 157068 | 8010.4 | 0 | 0 | 157068 | 8010.4 |  | 5FB794D2D6569668056A69C07F502B | 5FA604A726EC80C864B2BCC07E0B8DFA5C306C | F | F | T |  |  |  | 1 | [26 empty] | 5FB794D2D6569668056A69C07F502B5FA604A726EC80C864B2BCC07E0B8DFA5C306C
공구손료 | 인력품의 2% | 식 | 1 | 466.23 | 466.2 | 0 | 0 | 0 | 0 | 466.2 | 466.2 |  | 5FB794D2D6569668056A69C07F502B | 5E6194352674A0088E0A79D07C20001 | F | F | F | 1 | 0 | 0.02 | [27 empty] | 5FB794D2D6569668056A69C07F502B5E6194352674A0088E0A79D07C20001
[ 합 계 ] |  |  |  |  | 466 |  | 23311 |  | 0 |  | 23777 |  | TOTAL | TOTAL
콘크리트·모르타르면 바탕만들기 노무비, 지하 및 1∼3층 M2 건축 11-1-1 ( 호표 123 ) | [12 empty] | 5F7D2442967444281A0E48B07101DD
도장공 | 일반공사 직종 | 인 | 0.01 | 0 | 0 | 242035 | 2420.3 | 0 | 0 | 242035 | 2420.3 |  | 5F7D2442967444281A0E48B07101DD | 5FA604A726EC80C864B2BCC07E0B8DFA5C3212 | F | F | T |  |  |  | 1 | [26 empty] | 5F7D2442967444281A0E48B07101DD5FA604A726EC80C864B2BCC07E0B8DFA5C3212
보통인부 | 일반공사 직종 | 인 | 0.001 | 0 | 0 | 157068 | 157 | 0 | 0 | 157068 | 157 |  | 5F7D2442967444281A0E48B07101DD | 5FA604A726EC80C864B2BCC07E0B8DFA5C306C | F | F | T |  |  |  | 1 | [26 empty] | 5F7D2442967444281A0E48B07101DD5FA604A726EC80C864B2BCC07E0B8DFA5C306C
공구손료 및 잡재료비 | 인력품의 3% | 식 | 1 | 77.31 | 77.3 | 0 | 0 | 0 | 0 | 77.3 | 77.3 |  | 5F7D2442967444281A0E48B07101DD | 5E6194352674A0088E0A79D07C20001 | F | F | F | 1 | 0 | 0.03 | [27 empty] | 5F7D2442967444281A0E48B07101DD5E6194352674A0088E0A79D07C20001
[ 합 계 ] |  |  |  |  | 77 |  | 2577 |  | 0 |  | 2654 |  | TOTAL | TOTAL
에폭시 페인트칠 재료비 콘크리트, 시멘트 모르타르용 M2 ( 호표 124 ) | [12 empty] | 5F7D245B16F794484E06B7B077C6ED
유니폭시 투명라이닝 | 후막형 투명 에폭시 바닥마감재(2~3mm) | L | 0.53 | 12281.25 | 6509 | 0 | 0 | 0 | 0 | 12281.2 | 6509 |  | 5F7D245B16F794484E06B7B077C6ED | 585EA4279695B048E618AE7075E34D3CDA4122 | F | F | T | [30 empty] | 5F7D245B16F794484E06B7B077C6ED585EA4279695B048E618AE7075E34D3CDA4122
에폭시페인트 | EP1730 비철금속용 프라이머(회색) | L | 0.19 | 11250 | 2137.5 | 0 | 0 | 0 | 0 | 11250 | 2137.5 |  | 5F7D245B16F794484E06B7B077C6ED | 585EA4279695B048E618AE7075E34D3CDA4019 | F | F | T | [30 empty] | 5F7D245B16F794484E06B7B077C6ED585EA4279695B048E618AE7075E34D3CDA4019
에폭시계시너 | 024 | L | 0.125 | 7178 | 897.2 | 0 | 0 | 0 | 0 | 7178 | 897.2 |  | 5F7D245B16F794484E06B7B077C6ED | 585EA4279695B0986857F050702C31790CE300 | F | F | T | [30 empty] | 5F7D245B16F794484E06B7B077C6ED585EA4279695B0986857F050702C31790CE300
[ 합 계 ] |  |  |  |  | 9543 |  | 0 |  | 0 |  | 9543 |  | TOTAL | TOTAL
에폭시 라이닝(레기칠 노무비) 하도1회, 퍼티 및 연마, 에폭시 페인트 2회칠 기준 M2 건축 11-2-8 ( 호표 125 ) | [12 empty] | 5F7D245B16F794484F2CBA207E1933
도장공 | 일반공사 직종 | 인 | 0.044 | 0 | 0 | 242035 | 10649.5 | 0 | 0 | 242035 | 10649.5 |  | 5F7D245B16F794484F2CBA207E1933 | 5FA604A726EC80C864B2BCC07E0B8DFA5C3212 | F | F | T |  |  |  | 1 | [26 empty] | 5F7D245B16F794484F2CBA207E19335FA604A726EC80C864B2BCC07E0B8DFA5C3212
보통인부 | 일반공사 직종 | 인 | 0.023 | 0 | 0 | 157068 | 3612.5 | 0 | 0 | 157068 | 3612.5 |  | 5F7D245B16F794484F2CBA207E1933 | 5FA604A726EC80C864B2BCC07E0B8DFA5C306C | F | F | T |  |  |  | 1 | [26 empty] | 5F7D245B16F794484F2CBA207E19335FA604A726EC80C864B2BCC07E0B8DFA5C306C
공구손료 및 잡재료비 | 인력품의 2% | 식 | 1 | 285.24 | 285.2 | 0 | 0 | 0 | 0 | 285.2 | 285.2 |  | 5F7D245B16F794484F2CBA207E1933 | 5E6194352674A0088E0A79D07C20001 | F | F | F | 1 | 0 | 0.02 | [27 empty] | 5F7D245B16F794484F2CBA207E19335E6194352674A0088E0A79D07C20001
[ 합 계 ] |  |  |  |  | 285 |  | 14262 |  | 0 |  | 14547 |  | TOTAL | TOTAL
콘크리트 기계비빔 타설 소형구조물 M3 공통 6-1-2 ( 호표 126 ) | [12 empty] | 5F7D843FB6186728CAC877F070C304
콘크리트공 | 일반공사 직종 | 인 | 0.24 | 0 | 0 | 245223 | 58853.5 | 0 | 0 | 245223 | 58853.5 |  | 5F7D843FB6186728CAC877F070C304 | 5FA604A726EC80C864B2BCC07E0B8DFA5C3177 | F | F | T | [30 empty] | 5F7D843FB6186728CAC877F070C3045FA604A726EC80C864B2BCC07E0B8DFA5C3177
보통인부 | 일반공사 직종 | 인 | 0.94 | 0 | 0 | 157068 | 147643.9 | 0 | 0 | 157068 | 147643.9 |  | 5F7D843FB6186728CAC877F070C304 | 5FA604A726EC80C864B2BCC07E0B8DFA5C306C | F | F | T | [30 empty] | 5F7D843FB6186728CAC877F070C3045FA604A726EC80C864B2BCC07E0B8DFA5C306C
[ 합 계 ] |  |  |  |  | 0 |  | 206497 |  | 0 |  | 206497 |  | TOTAL | TOTAL
레디믹스트콘크리트 장비사용 타설 소형구조물, 굴삭기(무한궤도), 0.7㎥ M3 공통 6-1-1 ( 호표 127 ) | [12 empty] | 5F7D843FB6186728CD9CD6C07FC181
콘크리트공 | 일반공사 직종 | 인 | 0.09 | 0 | 0 | 245223 | 22070 | 0 | 0 | 245223 | 22070 |  | 5F7D843FB6186728CD9CD6C07FC181 | 5FA604A726EC80C864B2BCC07E0B8DFA5C3177 | F | F | T |  |  |  | 1 | [26 empty] | 5F7D843FB6186728CD9CD6C07FC1815FA604A726EC80C864B2BCC07E0B8DFA5C3177
보통인부 | 일반공사 직종 | 인 | 0.02 | 0 | 0 | 157068 | 3141.3 | 0 | 0 | 157068 | 3141.3 |  | 5F7D843FB6186728CD9CD6C07FC181 | 5FA604A726EC80C864B2BCC07E0B8DFA5C306C | F | F | T |  |  |  | 1 | [26 empty] | 5F7D843FB6186728CD9CD6C07FC1815FA604A726EC80C864B2BCC07E0B8DFA5C306C
공구손료 | 인력품의 2% | 식 | 1 | 0 | 0 | 0 | 0 | 504.22 | 504.2 | 504.2 | 504.2 |  | 5F7D843FB6186728CD9CD6C07FC181 | 5E6194352674A0088E0A79D07C20001 | F | F | F | 1 | 2 | 0.02 | [27 empty] | 5F7D843FB6186728CD9CD6C07FC1815E6194352674A0088E0A79D07C20001
굴삭기(무한궤도) | 0.7㎥ | HR | 0.31 | #REF! | #REF! | #REF! | #REF! | #REF! | #REF! | #REF! | #REF! | 호표 142 | 5F7D843FB6186728CD9CD6C07FC181 | 586F1417A6271EF859B0E0907DC7389F816CE6AE | T | F | F | [30 empty] | 5F7D843FB6186728CD9CD6C07FC181586F1417A6271EF859B0E0907DC7389F816CE6AE
[ 합 계 ] |  |  |  |  | #REF! |  | #REF! |  | #REF! |  | #REF! |  | TOTAL | TOTAL
표면 마무리 M2 공통 6-1-3 ( 호표 128 ) | [12 empty] | 5F7D842B46BA6758DDF93700741509
미장공 | 일반공사 직종 | 인 | 0.0034 | 0 | 0 | 251976 | 856.7 | 0 | 0 | 251976 | 856.7 |  | 5F7D842B46BA6758DDF93700741509 | 5FA604A726EC80C864B2BCC07E0B8DFA5C321C | F | F | T | [30 empty] | 5F7D842B46BA6758DDF937007415095FA604A726EC80C864B2BCC07E0B8DFA5C321C
[ 합 계 ] |  |  |  |  | 0 |  | 856 |  | 0 |  | 856 |  | TOTAL | TOTAL
합판거푸집 - 인력투입 소규모, 슬래브(경사도 20˚미만) M2 공통 6-3-1 ( 호표 129 ) | [12 empty] | 5F7D8438061F0C68C0DFC8B07C0FDA
형틀목공 | 일반공사 직종 | 인 | 0.2 | 0 | 0 | 259126 | 51825.2 | 0 | 0 | 259126 | 51825.2 |  | 5F7D8438061F0C68C0DFC8B07C0FDA | 5FA604A726EC80C864B2BCC07E0B8DFA5C3069 | F | F | T |  |  |  | 1 | 2 | [25 empty] | 5F7D8438061F0C68C0DFC8B07C0FDA5FA604A726EC80C864B2BCC07E0B8DFA5C3069
보통인부 | 일반공사 직종 | 인 | 0.05 | 0 | 0 | 157068 | 7853.4 | 0 | 0 | 157068 | 7853.4 |  | 5F7D8438061F0C68C0DFC8B07C0FDA | 5FA604A726EC80C864B2BCC07E0B8DFA5C306C | F | F | T |  |  |  | 1 | 2 | [25 empty] | 5F7D8438061F0C68C0DFC8B07C0FDA5FA604A726EC80C864B2BCC07E0B8DFA5C306C
공구손료 | 인력품의 1% | 식 | 1 | 0 | 0 | 0 | 0 | 596.78 | 596.7 | 596.7 | 596.7 |  | 5F7D8438061F0C68C0DFC8B07C0FDA | 5E6194352674A0088E0A79D07C20001 | F | F | F | 1 | 2 | 0.01 | [27 empty] | 5F7D8438061F0C68C0DFC8B07C0FDA5E6194352674A0088E0A79D07C20001
노임할증 | 인력품의 20% | 식 | 1 | 0 | 0 | 11935.72 | 11935.7 | 0 | 0 | 11935.7 | 11935.7 |  | 5F7D8438061F0C68C0DFC8B07C0FDA | 5E6194352674A0088E0A79D07C23002 | F | F | F | 1 | 1 | 0.2 | [27 empty] | 5F7D8438061F0C68C0DFC8B07C0FDA5E6194352674A0088E0A79D07C23002
[ 합 계 ] |  |  |  |  | 0 |  | 71614 |  | 596 |  | 72210 |  | TOTAL | TOTAL
철근 현장가공 및 현장조립 Type-Ⅰ, 소형구조물 TON 공통 6-2-2, 3 ( 호표 130 ) | [12 empty] | 5F7D843BD66357B8297EA78076BC8C
철근 현장가공 | Type-Ⅰ | TON | 1 | #REF! | #REF! | #REF! | #REF! | #REF! | #REF! | #REF! | #REF! | 호표 144 | 5F7D843BD66357B8297EA78076BC8C | 5F7D843BD66357B8297EA43073456C | T | F | F | [30 empty] | 5F7D843BD66357B8297EA78076BC8C5F7D843BD66357B8297EA43073456C
철근 현장조립 | Type-Ⅰ, 소형구조물 | TON | 1 | #REF! | #REF! | #REF! | #REF! | #REF! | #REF! | #REF! | #REF! | 호표 145 | 5F7D843BD66357B8297EA78076BC8C | 5F7D843BD66357B8297EA780774190 | T | F | F | [30 empty] | 5F7D843BD66357B8297EA78076BC8C5F7D843BD66357B8297EA780774190
[ 합 계 ] |  |  |  |  | #REF! |  | #REF! |  | #REF! |  | #REF! |  | TOTAL | TOTAL
강관전기아크용접 D300 개소 대한기계설비건설협회 ( 호표 131 ) | [12 empty] | 5FB754052632608864A48C407F53A1
연강용피복아크용접봉 | 연강용피복아크용접봉, CS-200, ∮4.0mm | kg | 0.88 | 3050 | 2684 | 0 | 0 | 0 | 0 | 3050 | 2684 |  | 5FB754052632608864A48C407F53A1 | 584C74F586DF2FF80CF41E9072E0A460B407D8 | F | F | T | [30 empty] | 5FB754052632608864A48C407F53A1584C74F586DF2FF80CF41E9072E0A460B407D8
소요전력 |  | kwh | 3.2 | 99.4 | 318 | 0 | 0 | 0 | 0 | 99.4 | 318 |  | 5FB754052632608864A48C407F53A1 | 585EA424C6226BD88181D320709FBB20A1CE27 | F | F | T | [30 empty] | 5FB754052632608864A48C407F53A1585EA424C6226BD88181D320709FBB20A1CE27
용접공 | 일반공사 직종 | 인 | 0.409 | 0 | 0 | 249748 | 102146.9 | 0 | 0 | 249748 | 102146.9 |  | 5FB754052632608864A48C407F53A1 | 5FA604A726EC80C864B2BCC07E0B8DFA5C3176 | F | F | T |  |  |  | 1 | [26 empty] | 5FB754052632608864A48C407F53A15FA604A726EC80C864B2BCC07E0B8DFA5C3176
공구손료 | 인력품의 3% | 식 | 1 | 3064.4 | 3064.4 | 0 | 0 | 0 | 0 | 3064.4 | 3064.4 |  | 5FB754052632608864A48C407F53A1 | 5E6194352674A0088E0A79D07C20001 | F | F | F | 1 | 0 | 0.03 | [27 empty] | 5FB754052632608864A48C407F53A15E6194352674A0088E0A79D07C20001
[ 합 계 ] |  |  |  |  | 6066 |  | 102146 |  | 0 |  | 108212 |  | TOTAL | TOTAL
강관전기아크용접 D50 개소 대한기계설비건설협회 ( 호표 132 ) | [12 empty] | 5FB75406C6949D88DCCCF68077D802
연강용피복아크용접봉 | 연강용피복아크용접봉, CS-200, ∮3.2mm | kg | 0.049 | 3150 | 154.3 | 0 | 0 | 0 | 0 | 3150 | 154.3 |  | 5FB75406C6949D88DCCCF68077D802 | 584C74F586DF2FF80CF41E9072E0A460B407D7 | F | F | T | [30 empty] | 5FB75406C6949D88DCCCF68077D802584C74F586DF2FF80CF41E9072E0A460B407D7
소요전력 |  | kwh | 0.132 | 99.4 | 13.1 | 0 | 0 | 0 | 0 | 99.4 | 13.1 |  | 5FB75406C6949D88DCCCF68077D802 | 585EA424C6226BD88181D320709FBB20A1CE27 | F | F | T | [30 empty] | 5FB75406C6949D88DCCCF68077D802585EA424C6226BD88181D320709FBB20A1CE27
용접공 | 일반공사 직종 | 인 | 0.085 | 0 | 0 | 249748 | 21228.5 | 0 | 0 | 249748 | 21228.5 |  | 5FB75406C6949D88DCCCF68077D802 | 5FA604A726EC80C864B2BCC07E0B8DFA5C3176 | F | F | T |  |  |  | 1 | [26 empty] | 5FB75406C6949D88DCCCF68077D8025FA604A726EC80C864B2BCC07E0B8DFA5C3176
공구손료 | 인력품의 3% | 식 | 1 | 636.85 | 636.8 | 0 | 0 | 0 | 0 | 636.8 | 636.8 |  | 5FB75406C6949D88DCCCF68077D802 | 5E6194352674A0088E0A79D07C20001 | F | F | F | 1 | 0 | 0.03 | [27 empty] | 5FB75406C6949D88DCCCF68077D8025E6194352674A0088E0A79D07C20001
[ 합 계 ] |  |  |  |  | 804 |  | 21228 |  | 0 |  | 22032 |  | TOTAL | TOTAL
강관전기아크용접 D40 개소 대한기계설비건설협회 ( 호표 133 ) | [12 empty] | 5FB75406C6949D88DCCCF5E0706D6A
연강용피복아크용접봉 | 연강용피복아크용접봉, CS-200, ∮3.2mm | kg | 0.036 | 3150 | 113.4 | 0 | 0 | 0 | 0 | 3150 | 113.4 |  | 5FB75406C6949D88DCCCF5E0706D6A | 584C74F586DF2FF80CF41E9072E0A460B407D7 | F | F | T | [30 empty] | 5FB75406C6949D88DCCCF5E0706D6A584C74F586DF2FF80CF41E9072E0A460B407D7
소요전력 |  | kwh | 0.106 | 99.4 | 10.5 | 0 | 0 | 0 | 0 | 99.4 | 10.5 |  | 5FB75406C6949D88DCCCF5E0706D6A | 585EA424C6226BD88181D320709FBB20A1CE27 | F | F | T | [30 empty] | 5FB75406C6949D88DCCCF5E0706D6A585EA424C6226BD88181D320709FBB20A1CE27
용접공 | 일반공사 직종 | 인 | 0.07 | 0 | 0 | 249748 | 17482.3 | 0 | 0 | 249748 | 17482.3 |  | 5FB75406C6949D88DCCCF5E0706D6A | 5FA604A726EC80C864B2BCC07E0B8DFA5C3176 | F | F | T |  |  |  | 1 | [26 empty] | 5FB75406C6949D88DCCCF5E0706D6A5FA604A726EC80C864B2BCC07E0B8DFA5C3176
공구손료 | 인력품의 3% | 식 | 1 | 524.46 | 524.4 | 0 | 0 | 0 | 0 | 524.4 | 524.4 |  | 5FB75406C6949D88DCCCF5E0706D6A | 5E6194352674A0088E0A79D07C20001 | F | F | F | 1 | 0 | 0.03 | [27 empty] | 5FB75406C6949D88DCCCF5E0706D6A5E6194352674A0088E0A79D07C20001
[ 합 계 ] |  |  |  |  | 648 |  | 17482 |  | 0 |  | 18130 |  | TOTAL | TOTAL
강관전기아크용접 D32 개소 대한기계설비건설협회 ( 호표 134 ) | [12 empty] | 5FB75406C6949D88DCCCF4D0797CBA
연강용피복아크용접봉 | 연강용피복아크용접봉, CS-200, ∮3.2mm | kg | 0.027 | 3150 | 85 | 0 | 0 | 0 | 0 | 3150 | 85 |  | 5FB75406C6949D88DCCCF4D0797CBA | 584C74F586DF2FF80CF41E9072E0A460B407D7 | F | F | T | [30 empty] | 5FB75406C6949D88DCCCF4D0797CBA584C74F586DF2FF80CF41E9072E0A460B407D7
소요전력 |  | kwh | 0.093 | 99.4 | 9.2 | 0 | 0 | 0 | 0 | 99.4 | 9.2 |  | 5FB75406C6949D88DCCCF4D0797CBA | 585EA424C6226BD88181D320709FBB20A1CE27 | F | F | T | [30 empty] | 5FB75406C6949D88DCCCF4D0797CBA585EA424C6226BD88181D320709FBB20A1CE27
용접공 | 일반공사 직종 | 인 | 0.062 | 0 | 0 | 249748 | 15484.3 | 0 | 0 | 249748 | 15484.3 |  | 5FB75406C6949D88DCCCF4D0797CBA | 5FA604A726EC80C864B2BCC07E0B8DFA5C3176 | F | F | T |  |  |  | 1 | [26 empty] | 5FB75406C6949D88DCCCF4D0797CBA5FA604A726EC80C864B2BCC07E0B8DFA5C3176
공구손료 | 인력품의 3% | 식 | 1 | 464.52 | 464.5 | 0 | 0 | 0 | 0 | 464.5 | 464.5 |  | 5FB75406C6949D88DCCCF4D0797CBA | 5E6194352674A0088E0A79D07C20001 | F | F | F | 1 | 0 | 0.03 | [27 empty] | 5FB75406C6949D88DCCCF4D0797CBA5E6194352674A0088E0A79D07C20001
[ 합 계 ] |  |  |  |  | 558 |  | 15484 |  | 0 |  | 16042 |  | TOTAL | TOTAL
동관용접(Brazing) D65 개소 기계 1-2-1 ( 호표 135 ) | [12 empty] | 5FB7541776F87E980BA0B8C07832E8
동 및 동합금용 용접봉 | 동 및 동합금용 용접봉, 동, ∮2.4mm, BCUP3 | g | 15.4 | 72.38 | 1114.6 | 0 | 0 | 0 | 0 | 72.3 | 1114.6 |  | 5FB7541776F87E980BA0B8C07832E8 | 584C74F586DF2FF80CF41E9072E0A460B7D33C | F | F | T | [30 empty] | 5FB7541776F87E980BA0B8C07832E8584C74F586DF2FF80CF41E9072E0A460B7D33C
용접용 용재 | 후락스 | g | 1.92 | 10.5 | 20.1 | 0 | 0 | 0 | 0 | 10.5 | 20.1 |  | 5FB7541776F87E980BA0B8C07832E8 | 584C74F586DF2FF80CF7D3307E9BD026A6E92A | F | F | T | [30 empty] | 5FB7541776F87E980BA0B8C07832E8584C74F586DF2FF80CF7D3307E9BD026A6E92A
산소가스 | 기체 | L | 57.9 | 2 | 115.8 | 0 | 0 | 0 | 0 | 2 | 115.8 | 대기압상태기준 | 5FB7541776F87E980BA0B8C07832E8 | 5879A44E36BB96183CEEF96075F9AD55A4073D | F | F | T | [30 empty] | 5FB7541776F87E980BA0B8C07832E85879A44E36BB96183CEEF96075F9AD55A4073D
아세틸렌가스 | 아세틸렌가스, g | g | 61.3 | 23.7 | 1452.8 | 0 | 0 | 0 | 0 | 23.7 | 1452.8 |  | 5FB7541776F87E980BA0B8C07832E8 | 5879D402E67EFF584DC58600738280E260816A | F | F | T | [30 empty] | 5FB7541776F87E980BA0B8C07832E85879D402E67EFF584DC58600738280E260816A
용접공 | 일반공사 직종 | 인 | 0.089 | 0 | 0 | 249748 | 22227.5 | 0 | 0 | 249748 | 22227.5 |  | 5FB7541776F87E980BA0B8C07832E8 | 5FA604A726EC80C864B2BCC07E0B8DFA5C3176 | F | F | T |  |  |  | 1 | [26 empty] | 5FB7541776F87E980BA0B8C07832E85FA604A726EC80C864B2BCC07E0B8DFA5C3176
공구손료 | 인력품의 3% | 식 | 1 | 666.82 | 666.8 | 0 | 0 | 0 | 0 | 666.8 | 666.8 |  | 5FB7541776F87E980BA0B8C07832E8 | 5E6194352674A0088E0A79D07C20001 | F | F | F | 1 | 0 | 0.03 | [27 empty] | 5FB7541776F87E980BA0B8C07832E85E6194352674A0088E0A79D07C20001
[ 합 계 ] |  |  |  |  | 3370 |  | 22227 |  | 0 |  | 25597 |  | TOTAL | TOTAL
동관용접(Brazing) D80 개소 기계 1-2-1 ( 호표 136 ) | [12 empty] | 5FB7541776F88F0879240A3074050D
동 및 동합금용 용접봉 | 동 및 동합금용 용접봉, 동, ∮2.4mm, BCUP3 | g | 21 | 72.38 | 1519.9 | 0 | 0 | 0 | 0 | 72.3 | 1519.9 |  | 5FB7541776F88F0879240A3074050D | 584C74F586DF2FF80CF41E9072E0A460B7D33C | F | F | T | [30 empty] | 5FB7541776F88F0879240A3074050D584C74F586DF2FF80CF41E9072E0A460B7D33C
용접용 용재 | 후락스 | g | 2.62 | 10.5 | 27.5 | 0 | 0 | 0 | 0 | 10.5 | 27.5 |  | 5FB7541776F88F0879240A3074050D | 584C74F586DF2FF80CF7D3307E9BD026A6E92A | F | F | T | [30 empty] | 5FB7541776F88F0879240A3074050D584C74F586DF2FF80CF7D3307E9BD026A6E92A
산소가스 | 기체 | L | 80.8 | 2 | 161.6 | 0 | 0 | 0 | 0 | 2 | 161.6 | 대기압상태기준 | 5FB7541776F88F0879240A3074050D | 5879A44E36BB96183CEEF96075F9AD55A4073D | F | F | T | [30 empty] | 5FB7541776F88F0879240A3074050D5879A44E36BB96183CEEF96075F9AD55A4073D
아세틸렌가스 | 아세틸렌가스, g | g | 85.4 | 23.7 | 2023.9 | 0 | 0 | 0 | 0 | 23.7 | 2023.9 |  | 5FB7541776F88F0879240A3074050D | 5879D402E67EFF584DC58600738280E260816A | F | F | T | [30 empty] | 5FB7541776F88F0879240A3074050D5879D402E67EFF584DC58600738280E260816A
용접공 | 일반공사 직종 | 인 | 0.105 | 0 | 0 | 249748 | 26223.5 | 0 | 0 | 249748 | 26223.5 |  | 5FB7541776F88F0879240A3074050D | 5FA604A726EC80C864B2BCC07E0B8DFA5C3176 | F | F | T |  |  |  | 1 | [26 empty] | 5FB7541776F88F0879240A3074050D5FA604A726EC80C864B2BCC07E0B8DFA5C3176
공구손료 | 인력품의 3% | 식 | 1 | 786.7 | 786.7 | 0 | 0 | 0 | 0 | 786.7 | 786.7 |  | 5FB7541776F88F0879240A3074050D | 5E6194352674A0088E0A79D07C20001 | F | F | F | 1 | 0 | 0.03 | [27 empty] | 5FB7541776F88F0879240A3074050D5E6194352674A0088E0A79D07C20001
[ 합 계 ] |  |  |  |  | 4519 |  | 26223 |  | 0 |  | 30742 |  | TOTAL | TOTAL
동관용접(Brazing) D100 개소 기계 1-2-1 ( 호표 137 ) | [12 empty] | 5FB75416566C8758AA5DECD07C4CC1
동 및 동합금용 용접봉 | 동 및 동합금용 용접봉, 동, ∮2.4mm, BCUP3 | g | 36.6 | 72.38 | 2649.1 | 0 | 0 | 0 | 0 | 72.3 | 2649.1 |  | 5FB75416566C8758AA5DECD07C4CC1 | 584C74F586DF2FF80CF41E9072E0A460B7D33C | F | F | T | [30 empty] | 5FB75416566C8758AA5DECD07C4CC1584C74F586DF2FF80CF41E9072E0A460B7D33C
용접용 용재 | 후락스 | g | 4.58 | 10.5 | 48 | 0 | 0 | 0 | 0 | 10.5 | 48 |  | 5FB75416566C8758AA5DECD07C4CC1 | 584C74F586DF2FF80CF7D3307E9BD026A6E92A | F | F | T | [30 empty] | 5FB75416566C8758AA5DECD07C4CC1584C74F586DF2FF80CF7D3307E9BD026A6E92A
산소가스 | 기체 | L | 127.8 | 2 | 255.6 | 0 | 0 | 0 | 0 | 2 | 255.6 | 대기압상태기준 | 5FB75416566C8758AA5DECD07C4CC1 | 5879A44E36BB96183CEEF96075F9AD55A4073D | F | F | T | [30 empty] | 5FB75416566C8758AA5DECD07C4CC15879A44E36BB96183CEEF96075F9AD55A4073D
아세틸렌가스 | 아세틸렌가스, g | g | 135 | 23.7 | 3199.5 | 0 | 0 | 0 | 0 | 23.7 | 3199.5 |  | 5FB75416566C8758AA5DECD07C4CC1 | 5879D402E67EFF584DC58600738280E260816A | F | F | T | [30 empty] | 5FB75416566C8758AA5DECD07C4CC15879D402E67EFF584DC58600738280E260816A
용접공 | 일반공사 직종 | 인 | 0.137 | 0 | 0 | 249748 | 34215.4 | 0 | 0 | 249748 | 34215.4 |  | 5FB75416566C8758AA5DECD07C4CC1 | 5FA604A726EC80C864B2BCC07E0B8DFA5C3176 | F | F | T |  |  |  | 1 | [26 empty] | 5FB75416566C8758AA5DECD07C4CC15FA604A726EC80C864B2BCC07E0B8DFA5C3176
공구손료 | 인력품의 3% | 식 | 1 | 1026.46 | 1026.4 | 0 | 0 | 0 | 0 | 1026.4 | 1026.4 |  | 5FB75416566C8758AA5DECD07C4CC1 | 5E6194352674A0088E0A79D07C20001 | F | F | F | 1 | 0 | 0.03 | [27 empty] | 5FB75416566C8758AA5DECD07C4CC15E6194352674A0088E0A79D07C20001
[ 합 계 ] |  |  |  |  | 7178 |  | 34215 |  | 0 |  | 41393 |  | TOTAL | TOTAL
동관용접(Brazing) D125 개소 기계 1-2-1 ( 호표 138 ) | [12 empty] | 5FB75416566CBC98A4D6212072166A
동 및 동합금용 용접봉 | 동 및 동합금용 용접봉, 동, ∮2.4mm, BCUP3 | g | 56.3 | 72.38 | 4074.9 | 0 | 0 | 0 | 0 | 72.3 | 4074.9 |  | 5FB75416566CBC98A4D6212072166A | 584C74F586DF2FF80CF41E9072E0A460B7D33C | F | F | T | [30 empty] | 5FB75416566CBC98A4D6212072166A584C74F586DF2FF80CF41E9072E0A460B7D33C
용접용 용재 | 후락스 | g | 7.02 | 10.5 | 73.7 | 0 | 0 | 0 | 0 | 10.5 | 73.7 |  | 5FB75416566CBC98A4D6212072166A | 584C74F586DF2FF80CF7D3307E9BD026A6E92A | F | F | T | [30 empty] | 5FB75416566CBC98A4D6212072166A584C74F586DF2FF80CF7D3307E9BD026A6E92A
산소가스 | 기체 | L | 158.8 | 2 | 317.6 | 0 | 0 | 0 | 0 | 2 | 317.6 | 대기압상태기준 | 5FB75416566CBC98A4D6212072166A | 5879A44E36BB96183CEEF96075F9AD55A4073D | F | F | T | [30 empty] | 5FB75416566CBC98A4D6212072166A5879A44E36BB96183CEEF96075F9AD55A4073D
아세틸렌가스 | 아세틸렌가스, g | g | 167.7 | 23.7 | 3974.4 | 0 | 0 | 0 | 0 | 23.7 | 3974.4 |  | 5FB75416566CBC98A4D6212072166A | 5879D402E67EFF584DC58600738280E260816A | F | F | T | [30 empty] | 5FB75416566CBC98A4D6212072166A5879D402E67EFF584DC58600738280E260816A
용접공 | 일반공사 직종 | 인 | 0.169 | 0 | 0 | 249748 | 42207.4 | 0 | 0 | 249748 | 42207.4 |  | 5FB75416566CBC98A4D6212072166A | 5FA604A726EC80C864B2BCC07E0B8DFA5C3176 | F | F | T |  |  |  | 1 | [26 empty] | 5FB75416566CBC98A4D6212072166A5FA604A726EC80C864B2BCC07E0B8DFA5C3176
공구손료 | 인력품의 3% | 식 | 1 | 1266.22 | 1266.2 | 0 | 0 | 0 | 0 | 1266.2 | 1266.2 |  | 5FB75416566CBC98A4D6212072166A | 5E6194352674A0088E0A79D07C20001 | F | F | F | 1 | 0 | 0.03 | [27 empty] | 5FB75416566CBC98A4D6212072166A5E6194352674A0088E0A79D07C20001
[ 합 계 ] |  |  |  |  | 9706 |  | 42207 |  | 0 |  | 51913 |  | TOTAL | TOTAL
강관전기아크용접 D250 개소 대한기계설비건설협회 ( 호표 139 ) | [12 empty] | 5FB754052632608864A48F00731A4F
연강용피복아크용접봉 | 연강용피복아크용접봉, CS-200, ∮4.0mm | kg | 0.75 | 3050 | 2287.5 | 0 | 0 | 0 | 0 | 3050 | 2287.5 |  | 5FB754052632608864A48F00731A4F | 584C74F586DF2FF80CF41E9072E0A460B407D8 | F | F | T | [30 empty] | 5FB754052632608864A48F00731A4F584C74F586DF2FF80CF41E9072E0A460B407D8
소요전력 |  | kwh | 2.099 | 99.4 | 208.6 | 0 | 0 | 0 | 0 | 99.4 | 208.6 |  | 5FB754052632608864A48F00731A4F | 585EA424C6226BD88181D320709FBB20A1CE27 | F | F | T | [30 empty] | 5FB754052632608864A48F00731A4F585EA424C6226BD88181D320709FBB20A1CE27
용접공 | 일반공사 직종 | 인 | 0.345 | 0 | 0 | 249748 | 86163 | 0 | 0 | 249748 | 86163 |  | 5FB754052632608864A48F00731A4F | 5FA604A726EC80C864B2BCC07E0B8DFA5C3176 | F | F | T |  |  |  | 1 | [26 empty] | 5FB754052632608864A48F00731A4F5FA604A726EC80C864B2BCC07E0B8DFA5C3176
공구손료 | 인력품의 3% | 식 | 1 | 2584.89 | 2584.8 | 0 | 0 | 0 | 0 | 2584.8 | 2584.8 |  | 5FB754052632608864A48F00731A4F | 5E6194352674A0088E0A79D07C20001 | F | F | F | 1 | 0 | 0.03 | [27 empty] | 5FB754052632608864A48F00731A4F5E6194352674A0088E0A79D07C20001
[ 합 계 ] |  |  |  |  | 5080 |  | 86163 |  | 0 |  | 91243 |  | TOTAL | TOTAL
용접기(교류) 500Amp HR 공통 8-3(7611) ( 호표 140 ) | [12 empty] | 586F1417A6276688B78F298079F34C0B8E1DB181
용접기(교류) | 500Amp | 대 | 0.2362 | 0 | 0 | 0 | 0 | 612 | 144.5 | 612 | 144.5 | 천원 | 586F1417A6276688B78F298079F34C0B8E1DB181 | 586F1417A6276688B78F298079F34C0B8E1DB1 | F | F | T | [30 empty] | 586F1417A6276688B78F298079F34C0B8E1DB181586F1417A6276688B78F298079F34C0B8E1DB1
[ 합 계 ] |  |  |  |  | 0 |  | 0 |  | 144 |  | 144 |  | TOTAL | TOTAL
스테인리스용접(TIG) D150 개소 기계 1-3-1 ( 호표 141 ) | [12 empty] | 5FB7540146856B782656993074D2B7
스테인리스강용알곤용접봉 | 스테인리스강용알곤용접봉, ∮3.2mm, T-308 | kg | 0.601 | 9160 | 5505.1 | 0 | 0 | 0 | 0 | 9160 | 5505.1 |  | 5FB7540146856B782656993074D2B7 | 584C74F586DF2FF80CF41E9072E0A460B6CF9B | F | F | T | [30 empty] | 5FB7540146856B782656993074D2B7584C74F586DF2FF80CF41E9072E0A460B6CF9B
아르곤가스 | 아르곤가스, 건설용알곤가스 | L | 1285 | 6.05 | 7774.2 | 0 | 0 | 0 | 0 | 6 | 7774.2 |  | 5FB7540146856B782656993074D2B7 | 5879A44E36BBA0F8D65455E076111CEC327BFC | F | F | T | [30 empty] | 5FB7540146856B782656993074D2B75879A44E36BBA0F8D65455E076111CEC327BFC
용접공 | 일반공사 직종 | 인 | 0.231 | 0 | 0 | 249748 | 57691.7 | 0 | 0 | 249748 | 57691.7 |  | 5FB7540146856B782656993074D2B7 | 5FA604A726EC80C864B2BCC07E0B8DFA5C3176 | F | F | T |  |  |  | 1 | [26 empty] | 5FB7540146856B782656993074D2B75FA604A726EC80C864B2BCC07E0B8DFA5C3176
공구손료 | 인력품의 4% | 식 | 1 | 2307.66 | 2307.6 | 0 | 0 | 0 | 0 | 2307.6 | 2307.6 |  | 5FB7540146856B782656993074D2B7 | 5E6194352674A0088E0A79D07C20001 | F | F | F | 1 | 0 | 0.04 | [27 empty] | 5FB7540146856B782656993074D2B75E6194352674A0088E0A79D07C20001
[ 합 계 ] |  |  |  |  | 15586 |  | 57691 |  | 0 |  | 73277 |  | TOTAL | TOTAL
굴삭기(무한궤도) 0.7㎥ HR 공통 8-3,4(0201) ( 호표 142 ) | [12 empty] | 586F1417A6271EF859B0E0907DC7389F816CE6AE
굴삭기(무한궤도) | 0.7㎥ | 대 | 0.2085 | 0 | 0 | 0 | 0 | 108021 | 22522.3 | 108021 | 22522.3 | 천원 | 586F1417A6271EF859B0E0907DC7389F816CE6AE | 586F1417A6271EF859B0E0907DC7389F816CE6 | F | F | T | [30 empty] | 586F1417A6271EF859B0E0907DC7389F816CE6AE586F1417A6271EF859B0E0907DC7389F816CE6
경유 | 경유, 저유황 | L | 11.6 | 1410.9 | 16366.4 | 0 | 0 | 0 | 0 | 1410.9 | 16366.4 |  | 586F1417A6271EF859B0E0907DC7389F816CE6AE | 5879D402E66C98886BF3350078F41975BF7B2F | F | F | T |  |  |  | 1 | [26 empty] | 586F1417A6271EF859B0E0907DC7389F816CE6AE5879D402E66C98886BF3350078F41975BF7B2F
잡재료 | 주연료비의 22% | 식 | 1 | 3600.6 | 3600.6 | 0 | 0 | 0 | 0 | 3600.6 | 3600.6 |  | 586F1417A6271EF859B0E0907DC7389F816CE6AE | 5E6194352674A0088E0A79D07C20001 | F | F | F | 0 | 0 | 0.22 | [27 empty] | 586F1417A6271EF859B0E0907DC7389F816CE6AE5E6194352674A0088E0A79D07C20001
건설기계운전사 | 일반공사 직종 | 인 | 1 | 0 | 0 | 50686.4 | 50686.4 | 0 | 0 | 50686.4 | 50686.4 |  | 586F1417A6271EF859B0E0907DC7389F816CE6AE | 5FA604A726EC80C864B2BCC07E0B8DFA5C34C0 | F | F | T | [30 empty] | 586F1417A6271EF859B0E0907DC7389F816CE6AE5FA604A726EC80C864B2BCC07E0B8DFA5C34C0 | T
[ 합 계 ] |  |  |  |  | 19967 |  | 50686 |  | 22522 |  | 93175 |  | TOTAL | TOTAL
플레이트 콤팩터 1.5ton HR 공통 8-3,4(1730) ( 호표 143 ) | [12 empty] | 586F1417A6270C180335231079BD77E9E59A1BDD
플레이트 콤팩터 | 1.5ton | 대 | 0.3708 | 0 | 0 | 0 | 0 | 1522 | 564.3 | 1522 | 564.3 | 천원 | 586F1417A6270C180335231079BD77E9E59A1BDD | 586F1417A6270C180335231079BD77E9E59A1B | F | F | T | [30 empty] | 586F1417A6270C180335231079BD77E9E59A1BDD586F1417A6270C180335231079BD77E9E59A1B
공업용휘발유 | 공업용휘발유, 무연 | L | 1 | 1438.18 | 1438.1 | 0 | 0 | 0 | 0 | 1438.1 | 1438.1 |  | 586F1417A6270C180335231079BD77E9E59A1BDD | 5879D402E66C98886BF060807371D12647A789 | F | F | T |  |  |  | 1 | [26 empty] | 586F1417A6270C180335231079BD77E9E59A1BDD5879D402E66C98886BF060807371D12647A789
잡재료 | 주연료비의 20% | 식 | 1 | 287.62 | 287.6 | 0 | 0 | 0 | 0 | 287.6 | 287.6 |  | 586F1417A6270C180335231079BD77E9E59A1BDD | 5E6194352674A0088E0A79D07C20001 | F | F | F | 0 | 0 | 0.2 | [27 empty] | 586F1417A6270C180335231079BD77E9E59A1BDD5E6194352674A0088E0A79D07C20001
일반기계운전사 | 일반공사 직종 | 인 | 1 | 0 | 0 | 32436.6 | 32436.6 | 0 | 0 | 32436.6 | 32436.6 |  | 586F1417A6270C180335231079BD77E9E59A1BDD | 5FA604A726EC80C864B2BCC07E0B8DFA5C35EF | F | F | T | [30 empty] | 586F1417A6270C180335231079BD77E9E59A1BDD5FA604A726EC80C864B2BCC07E0B8DFA5C35EF | T
[ 합 계 ] |  |  |  |  | 1725 |  | 32436 |  | 564 |  | 34725 |  | TOTAL | TOTAL
철근 현장가공 Type-Ⅰ TON 공통 6-2-2 ( 호표 144 ) | [12 empty] | 5F7D843BD66357B8297EA43073456C
철근공 | 일반공사 직종 | 인 | 0.69 | 0 | 0 | 252113 | 173957.9 | 0 | 0 | 252113 | 173957.9 |  | 5F7D843BD66357B8297EA43073456C | 5FA604A726EC80C864B2BCC07E0B8DFA5C3066 | F | F | T |  |  |  | 1 | [26 empty] | 5F7D843BD66357B8297EA43073456C5FA604A726EC80C864B2BCC07E0B8DFA5C3066
보통인부 | 일반공사 직종 | 인 | 0.22 | 0 | 0 | 157068 | 34554.9 | 0 | 0 | 157068 | 34554.9 |  | 5F7D843BD66357B8297EA43073456C | 5FA604A726EC80C864B2BCC07E0B8DFA5C306C | F | F | T |  |  |  | 1 | [26 empty] | 5F7D843BD66357B8297EA43073456C5FA604A726EC80C864B2BCC07E0B8DFA5C306C
기계기구 | 인력품의 9% | 식 | 1 | 0 | 0 | 0 | 0 | 18766.15 | 18766.1 | 18766.1 | 18766.1 |  | 5F7D843BD66357B8297EA43073456C | 5E6194352674A0088E0A79D07C20001 | F | F | F | 1 | 2 | 0.09 | [27 empty] | 5F7D843BD66357B8297EA43073456C5E6194352674A0088E0A79D07C20001
[ 합 계 ] |  |  |  |  | 0 |  | 208512 |  | 18766 |  | 227278 |  | TOTAL | TOTAL
철근 현장조립 Type-Ⅰ, 소형구조물 TON 공통 6-2-3 ( 호표 145 ) | [12 empty] | 5F7D843BD66357B8297EA780774190
철근공 | 일반공사 직종 | 인 | 1.73 | 0 | 0 | 252113 | 436155.4 | 0 | 0 | 252113 | 436155.4 |  | 5F7D843BD66357B8297EA780774190 | 5FA604A726EC80C864B2BCC07E0B8DFA5C3066 | F | F | T |  |  |  | 1 | 2 | [25 empty] | 5F7D843BD66357B8297EA7807741905FA604A726EC80C864B2BCC07E0B8DFA5C3066
보통인부 | 일반공사 직종 | 인 | 0.59 | 0 | 0 | 157068 | 92670.1 | 0 | 0 | 157068 | 92670.1 |  | 5F7D843BD66357B8297EA780774190 | 5FA604A726EC80C864B2BCC07E0B8DFA5C306C | F | F | T |  |  |  | 1 | 2 | [25 empty] | 5F7D843BD66357B8297EA7807741905FA604A726EC80C864B2BCC07E0B8DFA5C306C
기계기구 | 인력품의 2% | 식 | 1 | 0 | 0 | 0 | 0 | 10576.51 | 10576.5 | 10576.5 | 10576.5 |  | 5F7D843BD66357B8297EA780774190 | 5E6194352674A0088E0A79D07C20001 | F | F | F | 1 | 2 | 0.02 | [27 empty] | 5F7D843BD66357B8297EA7807741905E6194352674A0088E0A79D07C20001
철선 | 철선, 어닐링, ∮0.9mm | kg | 6.5 | 1730 | 11245 | 0 | 0 | 0 | 0 | 1730 | 11245 |  | 5F7D843BD66357B8297EA780774190 | 585EA424C6109A68D00769E075E968CCD47EE9 | F | F | T | [30 empty] | 5F7D843BD66357B8297EA780774190585EA424C6109A68D00769E075E968CCD47EE9
노임할증 | 인력품의 50% | 식 | 1 | 0 | 0 | 264412.75 | 264412.7 | 0 | 0 | 264412.7 | 264412.7 |  | 5F7D843BD66357B8297EA780774190 | 5E6194352674A0088E0A79D07C23002 | F | F | F | 1 | 1 | 0.5 | [27 empty] | 5F7D843BD66357B8297EA7807741905E6194352674A0088E0A79D07C23002
[ 합 계 ] |  |  |  |  | 11245 |  | 793238 |  | 10576 |  | 815059 |  | TOTAL | TOTAL

## 단가대비표 (hidden)
단 가 대 비 표
[ 부산시립시민도서관개보수 ]
코 드 | 품 명 | 규격 | 단위 | 재 료 비 | [10 empty] | 노 무 비 | 경 비 | [5 empty] | 번 호 | 비 고 | 품목구분 | 노임구분 | 소수점처리 | 자재구분
|  |  |  | 조달청가격 | PAGE | 거래가격 | PAGE | 유통물가 | PAGE | 조사가격1 | PAGE | 조사가격2 | PAGE | 적용단가 |  | 조달청가격 | 거래가격 | 유통물가 | 조사가격1 | 조사가격2 | 적용단가
586F1417A6271EF859B0E0907DC7389F816CE6 | 굴삭기(무한궤도) | 0.7㎥ | 대 | 0 |  | 0 |  | 0 |  | 0 |  | 0 |  | 0 | 0 | 0 | 0 | 0 | 0 | 108021 | 108021 | 자재 1 | 천원
586F1417A6270C180335231079BD77E9E59A1B | 플레이트 콤팩터 | 1.5ton | 대 | 0 |  | 0 |  | 0 |  | 0 |  | 0 |  | 0 | 0 | 0 | 0 | 0 | 0 | 1522 | 1522 | 자재 2 | 천원
586F1417A62739B807FA6B00740D680BAD914A | 크레인(타이어) | 25ton | 대 | 0 |  | 0 |  | 0 |  | 0 |  | 0 |  | 0 | 0 | 0 | 0 | 0 | 0 | 272390 | 272390 | 자재 3 | 천원
586F1417A6276688B78F298079F34C0B8E1DB1 | 용접기(교류) | 500Amp | 대 | 0 |  | 0 |  | 0 |  | 0 |  | 0 |  | 0 | 0 | 0 | 0 | 0 | 0 | 612 | 612 | 자재 4 | 천원
587994A9662FFE68D9FF38F07E227C1BC5C803 | 자갈 | 자갈, 서울, 도착도, #57 | M3 | 0 |  | 32000 | 103 | 0 |  | 0 |  | 0 |  | 32000 | 0 | 0 | 0 | 0 | 0 | 0 | 0 | 자재 5
587994A9662FFE78FFE0CEE07A917A23D76EA4 | 모래 | 모래, 서울, 세척사, 도착도 | M3 | 0 |  | 0 |  | 35000 | 61 | 0 |  | 0 |  | 35000 | 0 | 0 | 0 | 0 | 0 | 0 | 0 | 자재 6
587994A9665B1F88DB7403A07D2A0D3F5A6142 | 스테인리스 망 | 스테인리스망, STS304, 14mesh*∮0.6*1m | M2 | 0 |  | 27140 | 101 | 0 |  | 0 |  | 0 |  | 27140 | 0 | 0 | 0 | 0 | 0 | 0 | 0 | 자재 7
5879A44E36BB96183CEEF96075F9AD55A4073D | 산소가스 | 기체 | L | 2 |  | 4.16 | 1451 | 3.03 | 1190 | 0 |  | 0 |  | 2 | 0 | 0 | 0 | 0 | 0 | 0 | 0 | 자재 8 | 대기압상태기준
5879A44E36BBA0F8D65455E076111CEC327BFC | 아르곤가스 | 아르곤가스, 건설용알곤가스 | L | 0 |  | 6.38 | 1451 | 6.05 | 1190 | 0 |  | 0 |  | 6.05 | 0 | 0 | 0 | 0 | 0 | 0 | 0 | 자재 9
5879D402E66C98886BF3350078F41975BF7B2F | 경유 | 경유, 저유황 | L | 0 |  | 1602.72 | 1451 | 1410.9 | 1189 | 0 |  | 0 |  | 1410.9 | 0 | 0 | 0 | 0 | 0 | 0 | 0 | 자재 10
5879D402E66C98886BF060807371D12647A789 | 공업용휘발유 | 공업용휘발유, 무연 | L | 0 |  | 1696.36 | 1451 | 1438.18 | 1189 | 0 |  | 0 |  | 1438.18 | 0 | 0 | 0 | 0 | 0 | 0 | 0 | 자재 11
5879D402E67EFF584DC58600738280E2608169 | 아세틸렌가스 | 아세틸렌가스, kg | kg | 14869 |  | 45000 | 1451 | 23700 | 1190 | 0 |  | 0 |  | 14869 | 0 | 0 | 0 | 0 | 0 | 0 | 0 | 자재 12
5879D402E67EFF584DC58600738280E260816A | 아세틸렌가스 | 아세틸렌가스, g | g | 0 |  | 45 | 1451 | 23.7 | 1190 | 0 |  | 0 |  | 23.7 | 0 | 0 | 0 | 0 | 0 | 0 | 0 | 자재 13
584C74F586DF2FF80CF7D3307E9BD026A6E92A | 용접용 용재 | 후락스 | g | 0 |  | 10.5 | 1458 | 0 |  | 0 |  | 0 |  | 10.5 | 0 | 0 | 0 | 0 | 0 | 0 | 0 | 자재 14
584C74F586DF2FF80CF41E9072E0A460B407D7 | 연강용피복아크용접봉 | 연강용피복아크용접봉, CS-200, ∮3.2mm | kg | 0 |  | 3150 | 1326 | 0 |  | 0 |  | 0 |  | 3150 | 0 | 0 | 0 | 0 | 0 | 0 | 0 | 자재 15
584C74F586DF2FF80CF41E9072E0A460B407D8 | 연강용피복아크용접봉 | 연강용피복아크용접봉, CS-200, ∮4.0mm | kg | 0 |  | 3050 | 1326 | 0 |  | 0 |  | 0 |  | 3050 | 0 | 0 | 0 | 0 | 0 | 0 | 0 | 자재 16
584C74F586DF2FF80CF41E9072E0A460B40AA4 | 용접봉(연강용) | 3.2(KSE4301) | kg | 0 |  | 2980 | 1326 | 3080 | 1132 | 0 |  | 0 |  | 2980 | 0 | 0 | 0 | 0 | 0 | 0 | 0 | 자재 17
584C74F586DF2FF80CF41E9072E0A460B7D33C | 동 및 동합금용 용접봉 | 동 및 동합금용 용접봉, 동, ∮2.4mm, BCUP3 | g | 72.38 |  | 153.2 | 1327 | 0 |  | 0 |  | 0 |  | 72.38 | 0 | 0 | 0 | 0 | 0 | 0 | 0 | 자재 18
584C74F586DF2FF80CF41E9072E0A460B6CF9B | 스테인리스강용알곤용접봉 | 스테인리스강용알곤용접봉, ∮3.2mm, T-308 | kg | 0 |  | 0 |  | 0 |  | 0 |  | 9160 | 설비협회 | 9160 | 0 | 0 | 0 | 0 | 0 | 0 | 0 | 자재 19
584C044696D2A5881F4DD4C071F33B2BB58806 | (신설)물탱크, 40톤, 현장설치도 | SMC물탱크(보온), 5,000 X 4,000 X 2,000(H) | 대 | 14920000 |  | 0 |  | 0 |  | 0 |  | 0 |  | 14920000 | 0 | 0 | 0 | 0 | 0 | 0 | 0 | 자재 20 | 식별번호 24237285
584C044696D2A5881F4DD4C071F33B2BB58916 | (신설)물탱크, 8톤, 현장설치도 | SMC물탱크(보온), 2,000 X 2,000 X 2,000(H) | 대 | 2486000 |  | 0 |  | 0 |  | 0 |  | 0 |  | 2486000 | 0 | 0 | 0 | 0 | 0 | 0 | 0 | 자재 21 | 식별번호 21938698
585EB4CD36ADCFA892F897907BBBF2EC2A748B | 코너앵글 | 코너앵글, 앵글(STS), 50*50*4 | kg | 0 |  | 6200 | 75 | 4955 | 40 | 0 |  | 0 |  | 4955 | 0 | 0 | 0 | 0 | 0 | 0 | 0 | 자재 22
585EB4CD36ADCF988AED91C07FAB03258C15AC | 철근콘크리트용봉강 | 철근콘크리트용봉강, 이형봉강(SD300), D-13, 지정장소도 | TON | 0 |  | 1000000 | 49 | 0 |  | 0 |  | 0 |  | 1000000 | 0 | 0 | 0 | 0 | 0 | 0 | 0 | 자재 23
585EB4CD36ADFB182D6D8A1071DD93A690D6E4 | 도장용융아연도강판 | 도장용융아연도강판, 폴리에스터(양면), 0.80mm | kg | 0 |  | 1719 | 66 | 1747.47 | 29 | 0 |  | 0 |  | 1719 | 0 | 0 | 0 | 0 | 0 | 0 | 0 | 자재 24
585EB4CD36ADFB182D6D8A1071DD93A690D6E6 | 도장용융아연도강판 | 도장용융아연도강판, 폴리에스터(양면), 1.00mm | kg | 0 |  | 1695 | 66 | 1725.96 | 29 | 0 |  | 0 |  | 1695 | 0 | 0 | 0 | 0 | 0 | 0 | 0 | 자재 25
585EB4CD36ADFB182D6D8A107030CF08049944 | 착색아연도강판 | 0.3t*914*1829 | M2 | 0 |  | 5503.28 | 66 | 5601.75 | 29 | 0 |  | 0 |  | 5503.28 | 0 | 0 | 0 | 0 | 0 | 0 | 0 | 자재 26
585EB4CD36BE5988187AA2507092AFE8F2FD60 | 시멘트 | 시멘트, 분공장도 | kg | 0 |  | 140.9 | 104 | 143.18 | 62 | 0 |  | 0 |  | 140.9 | 0 | 0 | 0 | 0 | 0 | 0 | 0 | 자재 27
585EA424C6109A68D00769E075E968CCD47EE9 | 철선 | 철선, 어닐링, ∮0.9mm | kg | 1730 |  | 1780 | 85 | 1830 | 42 | 0 |  | 0 |  | 1730 | 0 | 0 | 0 | 0 | 0 | 0 | 0 | 자재 28
585EA424C6226B389C4517F076832C9BB8A3D8 | U볼트 | U볼트, 절연, ∮25mm | 개 | 370 |  | 760 | 95 | 1006 | 50 | 0 |  | 0 |  | 370 | 0 | 0 | 0 | 0 | 0 | 0 | 0 | 자재 29
585EA424C6226B389C4517F076832C9BB8A2C9 | U볼트 | U볼트, 절연, ∮40mm | 개 | 450 |  | 920 | 95 | 1248 | 50 | 0 |  | 0 |  | 450 | 0 | 0 | 0 | 0 | 0 | 0 | 0 | 자재 30
585EA424C6226B389C4517F076832C9BB8A2CD | U볼트 | U볼트, 절연, ∮100mm | 개 | 880 |  | 1840 | 95 | 2351 | 50 | 0 |  | 0 |  | 880 | 0 | 0 | 0 | 0 | 0 | 0 | 0 | 자재 31
585EA424C6226B389C4517F076832C9BB8A2CC | U볼트 | U볼트, 절연, ∮125mm | 개 | 1590 |  | 2170 | 95 | 2739 | 50 | 0 |  | 0 |  | 1590 | 0 | 0 | 0 | 0 | 0 | 0 | 0 | 자재 32
585EA424C6226B389C4517F076832C9BB8A598 | U볼트 | U볼트, 비절연, ∮100mm | 개 | 440 |  | 702 | 95 | 0 |  | 0 |  | 0 |  | 440 | 0 | 0 | 0 | 0 | 0 | 0 | 0 | 자재 33
585EA424C6226B38940553207852122F2FEA1A | 행어볼트 | 행어볼트, 아연도금, M10*1000 | 개 | 570 |  | 0 |  | 0 |  | 0 |  | 0 |  | 570 | 0 | 0 | 0 | 0 | 0 | 0 | 0 | 자재 34
585EA424C6226B38940553207852122F2FEA1C | 행어볼트 | 행어볼트, 아연도금, M14*1000 | EA | 0 |  | 0 |  | 0 |  | 0 |  | 2452 | 설비협회 | 2452 | 0 | 0 | 0 | 0 | 0 | 0 | 0 | 자재 35
585EA424C6226B28F5DE9600725875B408F3E5 | 육각너트 | 육각너트, M10 | 개 | 0 |  | 32.8 | 98 | 0 |  | 0 |  | 0 |  | 32.8 | 0 | 0 | 0 | 0 | 0 | 0 | 0 | 자재 36
585EA424C6226B28F5DE9600725875B408F3E6 | 육각너트 | 육각너트, M16 | 개 | 0 |  | 96 | 98 | 0 |  | 0 |  | 0 |  | 96 | 0 | 0 | 0 | 0 | 0 | 0 | 0 | 자재 37
585EA424C6226BD88181D1707223394BE861B2 | 평와셔 | 평와셔, 스테인리스, 호칭경 16mm | 개 | 0 |  | 10.4 | 96 | 102.8 | 56 | 0 |  | 0 |  | 10.4 | 0 | 0 | 0 | 0 | 0 | 0 | 0 | 자재 38
585EA424C6226BD88181D1707223394BE861B0 | 평와셔 | 평와셔, 스테인리스, 호칭경 20mm | 개 | 0 |  | 120.1 | 96 | 155.5 | 56 | 0 |  | 0 |  | 120.1 | 0 | 0 | 0 | 0 | 0 | 0 | 0 | 자재 39
585EA424C6226BD88181D21079ACDFB7CA25E8 | 평와셔 | 평와셔, 호칭경 16mm | 개 | 0 |  | 59.3 | 96 | 41.6 | 56 | 0 |  | 0 |  | 41.6 | 0 | 0 | 0 | 0 | 0 | 0 | 0 | 자재 40
585EA424C6226BD88181D21079ACDFB7CA25E6 | 평와셔 | 평와셔, 호칭경 20mm | 개 | 0 |  | 96.7 | 96 | 60.1 | 56 | 0 |  | 0 |  | 60.1 | 0 | 0 | 0 | 0 | 0 | 0 | 0 | 자재 41
585EA424C6226BD88181D21079ACDFB7CA24C9 | 평와셔 | 평와셔, 호칭경 22mm | 개 | 0 |  | 135.7 | 96 | 62.5 | 56 | 0 |  | 0 |  | 62.5 | 0 | 0 | 0 | 0 | 0 | 0 | 0 | 자재 42
585EA424C6226BD88181D320709FBB20A2D7C0 | 볼트+너트 | M16*60L | SET | 0 |  | 0 |  | 0 |  | 0 |  | 307.8 | 설비협회 | 307.8 | 0 | 0 | 0 | 0 | 0 | 0 | 0 | 자재 43
585EA424C6226BD88181D320709FBB20A2D7C1 | 볼트+너트 | M16*65L | SET | 0 |  | 0 |  | 0 |  | 0 |  | 325.8 | 설비협회 | 325.8 | 0 | 0 | 0 | 0 | 0 | 0 | 0 | 자재 44
585EA424C6226BD88181D320709FBB20A2D7C3 | 볼트+너트 | M22*90L | SET | 0 |  | 0 |  | 0 |  | 0 |  | 869.2 | 설비협회 | 869.2 | 0 | 0 | 0 | 0 | 0 | 0 | 0 | 자재 45
585EA424C6226BD88181D320709FBB20A2D638 | 절연(볼트+너트) | M16*65L | SET | 0 |  | 0 |  | 0 |  | 0 |  | 1021.8 | 설비협회 | 1021.8 | 0 | 0 | 0 | 0 | 0 | 0 | 0 | 자재 46
585EA424C6226BD88181D320709FBB20A2D63B | 절연(볼트+너트) | M20*75L | SET | 0 |  | 0 |  | 0 |  | 0 |  | 1777 | 설비협회 | 1777 | 0 | 0 | 0 | 0 | 0 | 0 | 0 | 자재 47
585EA424C6226BD88181D320709FBB20A2D1BE | SUS(볼트+너트) | M16*65L | SET | 0 |  | 0 |  | 0 |  | 0 |  | 1481.4 | 설비협회 | 1481.4 | 0 | 0 | 0 | 0 | 0 | 0 | 0 | 자재 48
585EA424C6226BD88181D320709FBB20A2D1BD | SUS(볼트+너트) | M20*75L | SET | 0 |  | 0 |  | 0 |  | 0 |  | 2848.2 | 설비협회 | 2848.2 | 0 | 0 | 0 | 0 | 0 | 0 | 0 | 자재 49
585EA424C6226BD88181D320709FBB20A1CE27 | 소요전력 |  | kwh | 0 |  | 0 |  | 0 |  | 0 |  | 99.4 | 설비협회 | 99.4 | 0 | 0 | 0 | 0 | 0 | 0 | 0 | 자재 50
585EA424C6225AF86062EE9074498D1CC425BF | 스트롱앵커 | 스트롱앵커, M10, 9.5mm | 개 | 0 |  | 94 | 96 | 0 |  | 0 |  | 0 |  | 94 | 0 | 0 | 0 | 0 | 0 | 0 | 0 | 자재 51
585EA424C6225AF86062EE9074498D1CC425BE | 스트롱앵커 | 스트롱앵커, M13, 12.7mm | 개 | 0 |  | 187 | 96 | 0 |  | 0 |  | 0 |  | 187 | 0 | 0 | 0 | 0 | 0 | 0 | 0 | 자재 52
585EA424C6225AD8B282CB007A6D90A79849E6 | 지지행어 | 지지행어, 파이프행어(일반), ∮125mm | 개 | 1540 |  | 1820 | 827 | 1980 | 622 | 0 |  | 0 |  | 1540 | 0 | 0 | 0 | 0 | 0 | 0 | 0 | 자재 53
585EA424C6225AD8B282CB007A6D90A79849E1 | 지지행어 | 지지행어, 파이프행어(일반), ∮150mm | 개 | 3210 |  | 3110 | 827 | 3960 | 622 | 0 |  | 0 |  | 3110 | 0 | 0 | 0 | 0 | 0 | 0 | 0 | 자재 54
585EA424C6225AD8B282CB007A6D90A79848DA | 지지행어 | 지지행어, 절연행어, ∮40mm | 개 | 770 |  | 780 | 827 | 990 | 622 | 0 |  | 0 |  | 770 | 0 | 0 | 0 | 0 | 0 | 0 | 0 | 자재 55
585EA424C6225AD8B282CB007A6D90A79848D6 | 지지행어 | 지지행어, 절연행어, ∮100mm | 개 | 2200 |  | 2230 | 827 | 2840 | 622 | 0 |  | 0 |  | 2200 | 0 | 0 | 0 | 0 | 0 | 0 | 0 | 자재 56
585EA424C6225AD8B282CB007A6D90A79848D7 | 지지행어 | 지지행어, 절연행어, ∮125mm | 개 | 2540 |  | 2590 | 827 | 3300 | 622 | 0 |  | 0 |  | 2540 | 0 | 0 | 0 | 0 | 0 | 0 | 0 | 자재 57
585EA424C6225AD8B282CA607488640ABEFB91 | 고철 |  | Kg | 0 |  | 540 | 1472 | 504 | 1198 | 0 |  | 0 |  | 504 | 0 | 0 | 0 | 0 | 0 | 0 | 0 | 자재 58
585EA424C6225AD8B282CA607488640ABEFB90 | 고스텐 |  | Kg | 0 |  | 1950 | 1472 | 1750 | 1198 | 0 |  | 0 |  | 1750 | 0 | 0 | 0 | 0 | 0 | 0 | 0 | 자재 59
585EA424C6225AD8B282CA607488640ABEFCB9 | 고철 | 냉온수기 2대 철거 | Kg | 0 |  | 540 | 1472 | 504 | 1198 | 0 |  | 0 |  | 504 | 0 | 0 | 0 | 0 | 0 | 0 | 0 | 자재 60
585EA424C6225AD8B282CA607488640ABEFCBA | 고철 | 보일러 1대 철거 | Kg | 0 |  | 540 | 1472 | 504 | 1198 | 0 |  | 0 |  | 504 | 0 | 0 | 0 | 0 | 0 | 0 | 0 | 자재 61
585EA424C6225AD8B282CA607488640ABEFCBB | 고동 | 보일러 1대 철거 | Kg | 0 |  | 10950 | 1472 | 10800 | 1198 | 0 |  | 0 |  | 10800 | 0 | 0 | 0 | 0 | 0 | 0 | 0 | 자재 62
585EA424C6225AD8B282CA607488640ABEFCBC | 고철 | 냉각수 펌프 3대 철거 | Kg | 0 |  | 540 | 1472 | 504 | 1198 | 0 |  | 0 |  | 504 | 0 | 0 | 0 | 0 | 0 | 0 | 0 | 자재 63
585EA424C6225AD8B282CA607488640ABEFCBD | 고동 | 냉각수 펌프 3대 철거 | Kg | 0 |  | 10950 | 1472 | 10800 | 1198 | 0 |  | 0 |  | 10800 | 0 | 0 | 0 | 0 | 0 | 0 | 0 | 자재 64
585EA424C6225AD8B282CA607488640ABEFCBE | 고철 | 냉온수 펌프 3대 철거 | Kg | 0 |  | 540 | 1472 | 504 | 1198 | 0 |  | 0 |  | 504 | 0 | 0 | 0 | 0 | 0 | 0 | 0 | 자재 65
585EA424C6225AD8B282CA607488640ABEFCBF | 고동 | 냉온수 펌프 3대 철거 | Kg | 0 |  | 10950 | 1472 | 10800 | 1198 | 0 |  | 0 |  | 10800 | 0 | 0 | 0 | 0 | 0 | 0 | 0 | 자재 66
585EA424C6225AD8B282CA607488640ABEFCB0 | 고철 | 공기조화기 1 1대 철거 | Kg | 0 |  | 540 | 1472 | 504 | 1198 | 0 |  | 0 |  | 504 | 0 | 0 | 0 | 0 | 0 | 0 | 0 | 자재 67
585EA424C6225AD8B282CA607488640ABEFCB1 | 고철 | 공기조화기 2 1대 철거 | Kg | 0 |  | 540 | 1472 | 504 | 1198 | 0 |  | 0 |  | 504 | 0 | 0 | 0 | 0 | 0 | 0 | 0 | 자재 68
585EA424C6225AD8B282CA607488640ABEFD5F | 고스텐 | 급탕탱크 1대 철거 | Kg | 0 |  | 1950 | 1472 | 1750 | 1198 | 0 |  | 0 |  | 1750 | 0 | 0 | 0 | 0 | 0 | 0 | 0 | 자재 69
585EA424C6225AD8B282CA607488640ABEFD5E | 고스텐 | 응축수탱크 1대 철거 | Kg | 0 |  | 1950 | 1472 | 1750 | 1198 | 0 |  | 0 |  | 1750 | 0 | 0 | 0 | 0 | 0 | 0 | 0 | 자재 70
585EA424C6225AD8B282CA607488640ABEFD5D | 고철 | 냉온수 헤더 2대 철거 | Kg | 0 |  | 540 | 1472 | 504 | 1198 | 0 |  | 0 |  | 504 | 0 | 0 | 0 | 0 | 0 | 0 | 0 | 자재 71
585EA424C6225AD8B282CA607488640ABEFD5C | 고철 | 증기 헤더 1대 철거 | Kg | 0 |  | 540 | 1472 | 504 | 1198 | 0 |  | 0 |  | 504 | 0 | 0 | 0 | 0 | 0 | 0 | 0 | 자재 72
585EA424C6225AD8B282CA607488640ABEFD5B | 고철 | 공조기1 급기팬 1대 철거 | Kg | 0 |  | 540 | 1472 | 504 | 1198 | 0 |  | 0 |  | 504 | 0 | 0 | 0 | 0 | 0 | 0 | 0 | 자재 73
585EA424C6225AD8B282CA607488640ABEFD5A | 고동 | 공조기1 급기팬 1대 철거 | Kg | 0 |  | 10950 | 1472 | 10800 | 1198 | 0 |  | 0 |  | 10800 | 0 | 0 | 0 | 0 | 0 | 0 | 0 | 자재 74
585EA424C6225AD8B282CA607488640ABEFD59 | 고철 | 공조기1 환기팬 1대 철거 | Kg | 0 |  | 540 | 1472 | 504 | 1198 | 0 |  | 0 |  | 504 | 0 | 0 | 0 | 0 | 0 | 0 | 0 | 자재 75
585EA424C6225AD8B282CA607488640ABEFD58 | 고동 | 공조기1 환기팬 1대 철거 | Kg | 0 |  | 10950 | 1472 | 10800 | 1198 | 0 |  | 0 |  | 10800 | 0 | 0 | 0 | 0 | 0 | 0 | 0 | 자재 76
585EA424C6225AD8B282CA607488640ABEFD57 | 고철 | 공조기2 급기팬 1대 철거 | Kg | 0 |  | 540 | 1472 | 504 | 1198 | 0 |  | 0 |  | 504 | 0 | 0 | 0 | 0 | 0 | 0 | 0 | 자재 77
585EA424C6225AD8B282CA607488640ABEFD56 | 고동 | 공조기2 급기팬 1대 철거 | Kg | 0 |  | 10950 | 1472 | 10800 | 1198 | 0 |  | 0 |  | 10800 | 0 | 0 | 0 | 0 | 0 | 0 | 0 | 자재 78
585EA424C6225AD8B282CA607488640ABEF2B4 | 고철 | 공조기2 환기팬 1대 철거 | Kg | 0 |  | 540 | 1472 | 504 | 1198 | 0 |  | 0 |  | 504 | 0 | 0 | 0 | 0 | 0 | 0 | 0 | 자재 79
585EA424C6225AD8B282CA607488640ABEF2B5 | 고동 | 공조기2 환기팬 1대 철거 | Kg | 0 |  | 10950 | 1472 | 10800 | 1198 | 0 |  | 0 |  | 10800 | 0 | 0 | 0 | 0 | 0 | 0 | 0 | 자재 80
585EA424C6225AD8B282CA607488640ABEF2B6 | 고철 | 급수가압펌프 2대 철거 | Kg | 0 |  | 540 | 1472 | 504 | 1198 | 0 |  | 0 |  | 504 | 0 | 0 | 0 | 0 | 0 | 0 | 0 | 자재 81
585EA424C6225AD8B282CA607488640ABEF2B7 | 고동 | 급수가압펌프 2대 철거 | Kg | 0 |  | 10950 | 1472 | 10800 | 1198 | 0 |  | 0 |  | 10800 | 0 | 0 | 0 | 0 | 0 | 0 | 0 | 자재 82
585EA424C6225AD8B282CA607488640ABF87E4 | 고철 | 공조 배관류 | Kg | 0 |  | 540 | 1472 | 504 | 1198 | 0 |  | 0 |  | 504 | 0 | 0 | 0 | 0 | 0 | 0 | 0 | 자재 83
585EA424C6225AD8B282CA607488640ABF87E7 | 고동 | 공조 배관류 | Kg | 0 |  | 10950 | 1472 | 10800 | 1198 | 0 |  | 0 |  | 10800 | 0 | 0 | 0 | 0 | 0 | 0 | 0 | 자재 84
585EA424C6225AD8B282CA607488640ABF87E6 | 고동 | 급수 배관류 | Kg | 0 |  | 10950 | 1472 | 10800 | 1198 | 0 |  | 0 |  | 10800 | 0 | 0 | 0 | 0 | 0 | 0 | 0 | 자재 85
585EA424C6225AD8B282CA607488640ABF87E1 | 고철 | 가스 배관류 | Kg | 0 |  | 540 | 1472 | 504 | 1198 | 0 |  | 0 |  | 504 | 0 | 0 | 0 | 0 | 0 | 0 | 0 | 자재 86
585EA424C6225AD8B282CA607488640ABF87E0 | 고철 | 냉난방 배관류 | Kg | 0 |  | 540 | 1472 | 504 | 1198 | 0 |  | 0 |  | 504 | 0 | 0 | 0 | 0 | 0 | 0 | 0 | 자재 87
585EA424C6225AD8B282CA607488640ABF87E3 | 고철 | 공조 배관류 | Kg | 0 |  | 540 | 1472 | 504 | 1198 | 0 |  | 0 |  | 504 | 0 | 0 | 0 | 0 | 0 | 0 | 0 | 자재 88
585EA424C6225AD8B282CA607488640ABF87E2 | 고철 | 공조 덕트류 | Kg | 0 |  | 540 | 1472 | 504 | 1198 | 0 |  | 0 |  | 504 | 0 | 0 | 0 | 0 | 0 | 0 | 0 | 자재 89
585EA424C6C2B97857F2E9B072198ED45D3460 | 패킹 | 패킹, 플랜지용, ∮32mm | 개 | 0 |  | 0 |  | 0 |  | 0 |  | 399 | 설비협회 | 399 | 0 | 0 | 0 | 0 | 0 | 0 | 0 | 자재 90
585EA424C6C2B97857F2E9B072198ED45D3463 | 패킹 | 패킹, 플랜지용, ∮40mm | 개 | 0 |  | 0 |  | 0 |  | 0 |  | 459 | 설비협회 | 459 | 0 | 0 | 0 | 0 | 0 | 0 | 0 | 자재 91
585EA424C6C2B97857F2E9B072198ED45D3462 | 패킹 | 패킹, 플랜지용, ∮50mm | 개 | 0 |  | 0 |  | 0 |  | 0 |  | 624 | 설비협회 | 624 | 0 | 0 | 0 | 0 | 0 | 0 | 0 | 자재 92
585EA424C6C2B97857F2E9B072198ED45D346D | 패킹 | 패킹, 플랜지용, ∮65mm | 개 | 0 |  | 0 |  | 0 |  | 0 |  | 900 | 설비협회 | 900 | 0 | 0 | 0 | 0 | 0 | 0 | 0 | 자재 93
585EA424C6C2B97857F2E9B072198ED45D346C | 패킹 | 패킹, 플랜지용, ∮80mm | 개 | 0 |  | 0 |  | 0 |  | 0 |  | 1290 | 설비협회 | 1290 | 0 | 0 | 0 | 0 | 0 | 0 | 0 | 자재 94
585EA424C6C2B97857F2E9B072198ED45D350B | 패킹 | 패킹, 플랜지용, ∮100mm | 개 | 0 |  | 0 |  | 0 |  | 0 |  | 2130 | 설비협회 | 2130 | 0 | 0 | 0 | 0 | 0 | 0 | 0 | 자재 95
585EA424C6C2B97857F2E9B072198ED45D350A | 패킹 | 패킹, 플랜지용, ∮125mm | 개 | 0 |  | 0 |  | 0 |  | 0 |  | 2850 | 설비협회 | 2850 | 0 | 0 | 0 | 0 | 0 | 0 | 0 | 자재 96
585EA424C6C2B97857F2E9B072198ED45D3509 | 패킹 | 패킹, 플랜지용, ∮150mm | 개 | 0 |  | 0 |  | 0 |  | 0 |  | 3450 | 설비협회 | 3450 | 0 | 0 | 0 | 0 | 0 | 0 | 0 | 자재 97
585EA424C6C2B97857F2E9B072198ED45D350F | 패킹 | 패킹, 플랜지용, ∮250mm | 개 | 0 |  | 0 |  | 0 |  | 0 |  | 5748 | 설비협회 | 5748 | 0 | 0 | 0 | 0 | 0 | 0 | 0 | 자재 98
585EA424C6C2B97857F2E9B072198ED45D350E | 패킹 | 패킹, 플랜지용, ∮300mm | 개 | 0 |  | 0 |  | 0 |  | 0 |  | 6416 | 설비협회 | 6416 | 0 | 0 | 0 | 0 | 0 | 0 | 0 | 자재 99
585EA424C6C2B97857F2E8A07B2736654097AB | 슈퍼매직 303 | 0.2t, 100mm*15m | M2 | 1660 |  | 0 |  | 0 |  | 0 |  | 1279 | 설비협회 | 1279 | 0 | 0 | 0 | 0 | 0 | 0 | 0 | 자재 100
585EA424C6C2B97857F2E8A07B273665409686 | AL 밴드 | 0.3*30w | M | 310 |  | 360 | 991 | 360 | 683 | 0 |  | 0 |  | 310 | 0 | 0 | 0 | 0 | 0 | 0 | 0 | 자재 101
585EA4279695B048E618AE7075E34D3CDA4019 | 에폭시페인트 | EP1730 비철금속용 프라이머(회색) | L | 0 |  | 11250 | 618 | 0 |  | 0 |  | 0 |  | 11250 | 0 | 0 | 0 | 0 | 0 | 0 | 0 | 자재 102
585EA4279695B048E618AE7075E34D3CDA4122 | 유니폭시 투명라이닝 | 후막형 투명 에폭시 바닥마감재(2~3mm) | L | 0 |  | 12281.25 | 618 | 0 |  | 0 |  | 0 |  | 12281.25 | 0 | 0 | 0 | 0 | 0 | 0 | 0 | 자재 103
585EA4279695B0986857F050702C31790CE300 | 에폭시계시너 | 024 | L | 0 |  | 0 |  | 0 |  | 7178 | 634 | 0 |  | 7178 | 0 | 0 | 0 | 0 | 0 | 0 | 0 | 자재 104
58216489E6E98AF82CA0B2E076FA1225FA7138 | 관보온재 | 관보온재, 유리솜보온통, ∮25*25mm | M | 0 |  | 1790 | 989 | 2157 | 681 | 0 |  | 0 |  | 1790 | 0 | 0 | 0 | 0 | 0 | 0 | 0 | 자재 105
58216489E6E98AF82CA0B2E076FA1225FA713A | 관보온재 | 관보온재, 유리솜보온통, ∮40*25mm | M | 0 |  | 2130 | 989 | 2566 | 681 | 0 |  | 0 |  | 2130 | 0 | 0 | 0 | 0 | 0 | 0 | 0 | 자재 106
58216489E6E98AF82CA0B2E076FA1225FA73EF | 관보온재 | 관보온재, 유리솜보온통, ∮100*40mm | M | 0 |  | 6170 | 989 | 7424 | 681 | 0 |  | 0 |  | 6170 | 0 | 0 | 0 | 0 | 0 | 0 | 0 | 자재 107
58216489E6E98AF82CA0B2E076FA1225FA73EC | 관보온재 | 관보온재, 유리솜보온통, ∮125*40mm | M | 0 |  | 7190 | 989 | 8648 | 681 | 0 |  | 0 |  | 7190 | 0 | 0 | 0 | 0 | 0 | 0 | 0 | 자재 108
58216489E6E98AF82CA0B2E076FA1225F4E993 | 관보온재 | 관보온재, 아티론, 난연, ∮40*25mm | M | 2280 |  | 2417 | 990 | 0 |  | 0 |  | 0 |  | 2280 | 0 | 0 | 0 | 0 | 0 | 0 | 0 | 자재 109
58216489E6E98AF82CA0B2E076FA1225F4EE1F | 관보온재 | 관보온재, 아티론, 난연, ∮100*40mm | M | 7392 |  | 7990 | 990 | 0 |  | 0 |  | 0 |  | 7392 | 0 | 0 | 0 | 0 | 0 | 0 | 0 | 자재 110
58216489E6E98AF82CA0B2E076FA1225F4EE1E | 관보온재 | 관보온재, 아티론, 난연, ∮125*40mm | M | 10137 |  | 10594 | 990 | 0 |  | 0 |  | 0 |  | 10137 | 0 | 0 | 0 | 0 | 0 | 0 | 0 | 자재 111
58216489E6E98AF82CA0B2E076FA1225F4EE11 | 관보온재 | 관보온재, 아티론, 난연, ∮150*40mm | M | 12720 |  | 13758 | 990 | 0 |  | 0 |  | 0 |  | 12720 | 0 | 0 | 0 | 0 | 0 | 0 | 0 | 자재 112
58216489E6A3F638DB358FF07F3292B946E26A | 볼밸브 | 볼밸브, ∮25mm*0.98MPa, 수동식, STS | 개 | 22400 |  | 20000 | 830 | 0 |  | 0 |  | 0 |  | 20000 | 0 | 0 | 0 | 0 | 0 | 0 | 0 | 자재 113
58216489E6A3F638DA2BC5E07EF8B2076D84AC | 플로우트밸브 | 플로우트밸브, ∮40mm, 볼탭, STS | 개 | 39110 |  | 37000 | 832 | 0 |  | 0 |  | 0 |  | 37000 | 0 | 0 | 0 | 0 | 0 | 0 | 0 | 자재 114
58216489E6A3F638DA2871D070EECD02C91C56 | 게이트밸브 | 게이트밸브, ∮100mm*0.98MPa, 게이트밸브, 주강 | 개 | 480250 |  | 362970 | 831 | 573310 | 593 | 0 |  | 0 |  | 362970 | 0 | 0 | 0 | 0 | 0 | 0 | 0 | 자재 115
58216489E6A3F638DA2871D070EECD02C91B49 | 게이트밸브 | 게이트밸브, ∮40mm, 나사식, 게이트밸브, 스테인리스 | 개 | 77300 |  | 91000 | 829 | 120000 | 597 | 0 |  | 0 |  | 77300 | 0 | 0 | 0 | 0 | 0 | 0 | 0 | 자재 116
58216489E6A3F638DA2871D070EECD02C91985 | 게이트밸브 | 게이트밸브, ∮65mm, 플랜지식, 게이트밸브, 스테인리스 | 개 | 178500 |  | 210000 | 829 | 320000 | 597 | 0 |  | 0 |  | 178500 | 0 | 0 | 0 | 0 | 0 | 0 | 0 | 자재 117
58216489E6A3F638DA2871D070EECD02C916CD | 게이트밸브 | 게이트밸브, ∮125mm, 플랜지식, 게이트밸브, 스테인리스 | 개 | 0 |  | 0 |  | 0 |  | 320000 |  | 0 |  | 320000 | 0 | 0 | 0 | 0 | 0 | 0 | 0 | 자재 118
58216489E6A3F638D3F4E0F07E9BFAA2F12BE8 | 체크밸브 | 체크밸브, ∮65mm, 플랜지, 스테인리스 | 개 | 171700 |  | 202000 | 829 | 300000 | 597 | 0 |  | 0 |  | 171700 | 0 | 0 | 0 | 0 | 0 | 0 | 0 | 자재 119
58216489E6A3F638D3F58BC0723DE2CC89908D | 콕밸브 | 콕밸브, 게이지콕, ∮15mm | 개 | 3000 |  | 0 |  | 0 |  | 0 |  | 1800 | 회설비협 | 1800 | 0 | 0 | 0 | 0 | 0 | 0 | 0 | 자재 120
58216489E6A3F6283DE563407BFB577D95A661 | 수격방지기 | 수격방지기, W.H.C, ∮150mm | 개 | 0 |  | 0 |  | 0 |  | 67710 | 물정776 | 0 |  | 67710 | 0 | 0 | 0 | 0 | 0 | 0 | 0 | 자재 121
58216489E6A3C9182A6FCC907D704A7DCFFC38 | 배관용탄소강관 | 배관용탄소강관, SPP(백관), ∮125mm, 반제품 | M | 26310 |  | 30217 | 753 | 32459 | 522 | 0 |  | 0 |  | 26310 | 0 | 0 | 0 | 0 | 0 | 0 | 0 | 자재 122
58216489E6A3C9182A6FCC907D704A7DCFFC3F | 배관용탄소강관 | 배관용탄소강관, SPP(백관), ∮150mm, 반제품 | M | 31230 |  | 35926 | 753 | 38559 | 522 | 0 |  | 0 |  | 31230 | 0 | 0 | 0 | 0 | 0 | 0 | 0 | 자재 123
58216489E6A3C9182B72472078A0E5EDF3FA38 | 배관용스테인리스강관 | 배관용스테인리스강관, ∮25*2.5mm | M | 9960 |  | 12523 | 782 | 12740 | 548 | 0 |  | 0 |  | 9960 | 0 | 0 | 0 | 0 | 0 | 0 | 0 | 자재 124
58216489E6A3C9182B72472078A0E5EDF3F929 | 배관용스테인리스강관 | 배관용스테인리스강관, ∮40*2.5mm | M | 14610 |  | 18328 | 782 | 18610 | 548 | 0 |  | 0 |  | 14610 | 0 | 0 | 0 | 0 | 0 | 0 | 0 | 자재 125
58216489E6A3C9182B72472078A0E5EDF3F807 | 배관용스테인리스강관 | 배관용스테인리스강관, ∮65*3mm | M | 24900 |  | 31223 | 782 | 31710 | 548 | 0 |  | 0 |  | 24900 | 0 | 0 | 0 | 0 | 0 | 0 | 0 | 자재 126
58216489E6A3C9182B72472078A0E5EDF3F805 | 배관용스테인리스강관 | 배관용스테인리스강관, ∮100*3mm | M | 39680 |  | 49780 | 782 | 50570 | 548 | 0 |  | 0 |  | 39680 | 0 | 0 | 0 | 0 | 0 | 0 | 0 | 자재 127
58216489E6A3C9182B72472078A0E5EDF3F80A | 배관용스테인리스강관 | 배관용스테인리스강관, ∮125*3mm | M | 48650 |  | 61185 | 782 | 62160 | 548 | 0 |  | 0 |  | 48650 | 0 | 0 | 0 | 0 | 0 | 0 | 0 | 자재 128
58216489E6A3C9182B72472078A0E5EDF3FEA9 | 배관용스테인리스강관 | 배관용스테인리스강관, ∮100*3.5mm | M | 46080 |  | 57816 | 782 | 58740 | 548 | 0 |  | 0 |  | 46080 | 0 | 0 | 0 | 0 | 0 | 0 | 0 | 자재 129
58216489E6A3C9182B72472078A0E5EDF3FEAE | 배관용스테인리스강관 | 배관용스테인리스강관, ∮125*3.5mm | M | 56750 |  | 71122 | 782 | 72250 | 548 | 0 |  | 0 |  | 56750 | 0 | 0 | 0 | 0 | 0 | 0 | 0 | 자재 130
58216489E6A3C9182B72472078A0E5EDF2D6FF | 배관용스테인리스강관(철거) | 배관용스테인리스강관, ∮65*3mm | M | 0 |  | 0 |  | 0 |  | 0 |  | 0 |  | 0 | 0 | 0 | 0 | 0 | 0 | 0 | 0 | 자재 131
58216489E6A3C9182B72472078A0E5EDF2D6FC | 배관용스테인리스강관(철거) | 배관용스테인리스강관, ∮100*3mm | M | 0 |  | 0 |  | 0 |  | 0 |  | 0 |  | 0 | 0 | 0 | 0 | 0 | 0 | 0 | 0 | 자재 132
58216489E6A3C9182B72472078A0E5EDF2D6FD | 배관용스테인리스강관(철거) | 배관용스테인리스강관, ∮25*2.5mm | M | 0 |  | 0 |  | 0 |  | 0 |  | 0 |  | 0 | 0 | 0 | 0 | 0 | 0 | 0 | 0 | 자재 133
58216489E6A3C9182B72472078A0E5EDF2D6F2 | 배관용스테인리스강관(철거) | 배관용스테인리스강관, ∮40*2.5mm | M | 0 |  | 0 |  | 0 |  | 0 |  | 0 |  | 0 | 0 | 0 | 0 | 0 | 0 | 0 | 0 | 자재 134
58216489E6A3C9182B72472078A0E5EDF2D6F3 | 배관용스테인리스강관(철거) | 배관용스테인리스강관, ∮65*3mm | M | 0 |  | 0 |  | 0 |  | 0 |  | 0 |  | 0 | 0 | 0 | 0 | 0 | 0 | 0 | 0 | 자재 135
58216489E6A3C9182B72472078A0E5EDF2D781 | 배관용스테인리스강관(철거) | 배관용스테인리스강관, ∮40*2.5mm | M | 0 |  | 0 |  | 0 |  | 0 |  | 0 |  | 0 | 0 | 0 | 0 | 0 | 0 | 0 | 0 | 자재 136
58216489E6A3C9182B72472078A0E5EDF2D780 | 배관용스테인리스강관(철거) | 배관용스테인리스강관, ∮100*3mm | M | 0 |  | 0 |  | 0 |  | 0 |  | 0 |  | 0 | 0 | 0 | 0 | 0 | 0 | 0 | 0 | 자재 137
58216489E6A3C9182B72472078A0E5EDF2D783 | 배관용스테인리스강관(철거) | 배관용스테인리스강관, ∮125*3.5mm | M | 0 |  | 0 |  | 0 |  | 0 |  | 0 |  | 0 | 0 | 0 | 0 | 0 | 0 | 0 | 0 | 자재 138
58216489E6A3C938DF3E53D07D0E8B5EC23171 | 일반배관용스테인리스강관관이음쇠 | 일반배관용스테인리스강관관이음쇠, ∮25mm, 용접식, 엘보, #10 | 개 | 4130 |  | 4010 | 777 | 5240 | 552 | 0 |  | 0 |  | 4010 | 0 | 0 | 0 | 0 | 0 | 0 | 0 | 자재 139
58216489E6A3C938DF3E53D07D0E8B5EC23173 | 일반배관용스테인리스강관관이음쇠 | 일반배관용스테인리스강관관이음쇠, ∮40mm, 용접식, 엘보, #10 | 개 | 7250 |  | 7080 | 777 | 9240 | 552 | 0 |  | 0 |  | 7080 | 0 | 0 | 0 | 0 | 0 | 0 | 0 | 자재 140
58216489E6A3C938DF3E53D07D0E8B5EC2317D | 일반배관용스테인리스강관관이음쇠 | 일반배관용스테인리스강관관이음쇠, ∮65mm, 용접식, 엘보, #10 | 개 | 16240 |  | 15840 | 777 | 20700 | 552 | 0 |  | 0 |  | 15840 | 0 | 0 | 0 | 0 | 0 | 0 | 0 | 자재 141
58216489E6A3C938DF3E53D07D0E8B5EC2306E | 일반배관용스테인리스강관관이음쇠 | 일반배관용스테인리스강관관이음쇠, ∮100mm, 용접식, 엘보, #10 | 개 | 36630 |  | 34440 | 777 | 46960 | 552 | 0 |  | 0 |  | 34440 | 0 | 0 | 0 | 0 | 0 | 0 | 0 | 자재 142
58216489E6A3C938DF3E53D07D0E8B5EC2306F | 일반배관용스테인리스강관관이음쇠 | 일반배관용스테인리스강관관이음쇠, ∮125mm, 용접식, 엘보, #10 | 개 | 59870 |  | 59950 | 777 | 76300 | 552 | 0 |  | 0 |  | 59870 | 0 | 0 | 0 | 0 | 0 | 0 | 0 | 자재 143
58216489E6A3C938DF3E53D07D0E8B5EC3D10F | 일반배관용스테인리스강관관이음쇠 | 일반배관용스테인리스강관관이음쇠, ∮40mm, 용접식, 티, #10 | 개 | 14930 |  | 14560 | 777 | 19020 | 552 | 0 |  | 0 |  | 14560 | 0 | 0 | 0 | 0 | 0 | 0 | 0 | 자재 144
58216489E6A3C938DF3E53D07D0E8B5EC3D10B | 일반배관용스테인리스강관관이음쇠 | 일반배관용스테인리스강관관이음쇠, ∮100mm, 용접식, 티, #10 | 개 | 52310 |  | 52400 | 777 | 66690 | 552 | 0 |  | 0 |  | 52310 | 0 | 0 | 0 | 0 | 0 | 0 | 0 | 자재 145
58216489E6A3C938DF3E53D07D0E8B5EC3D10A | 일반배관용스테인리스강관관이음쇠 | 일반배관용스테인리스강관관이음쇠, ∮125mm, 용접식, 티, #10 | 개 | 79980 |  | 80080 | 777 | 101920 | 552 | 0 |  | 0 |  | 79980 | 0 | 0 | 0 | 0 | 0 | 0 | 0 | 자재 146
58216489E6A3C938DF3E53D07D0E8B5D27B1E8 | 일반배관용스테인리스강관관이음쇠 | 일반배관용스테인리스강관관이음쇠, ∮25mm, 유니언, 나사식 | 개 | 10910 |  | 12826 | 778 | 12826 | 550 | 0 |  | 0 |  | 10910 | 0 | 0 | 0 | 0 | 0 | 0 | 0 | 자재 147
58216489E6A3C938DF3E53D07D0E8B5D27B1EA | 일반배관용스테인리스강관관이음쇠 | 일반배관용스테인리스강관관이음쇠, ∮40mm, 유니언, 나사식 | 개 | 21130 |  | 24853 | 778 | 24853 | 550 | 0 |  | 0 |  | 21130 | 0 | 0 | 0 | 0 | 0 | 0 | 0 | 자재 148
58216489E6A3C938DF3E53D07D0E8B5D269178 | 일반배관용스테인리스강관관이음쇠 | 일반배관용스테인리스강관관이음쇠, ∮25mm, 니플, 나사식 | 개 | 5580 |  | 6371 | 778 | 6371 | 550 | 0 |  | 0 |  | 5580 | 0 | 0 | 0 | 0 | 0 | 0 | 0 | 자재 149
58216489E6A3C938DF3E53D07D0E8B5D2696F2 | 일반배관용스테인리스강관관이음쇠 | 일반배관용스테인리스강관관이음쇠, ∮40mm, 니플, 나사식 | 개 | 11620 |  | 12641 | 778 | 12641 | 550 | 0 |  | 0 |  | 11620 | 0 | 0 | 0 | 0 | 0 | 0 | 0 | 자재 150
58216489E6A3C938DF30F0F07D147477FD7FE7 | 용접식강관이음쇠 | 용접식강관이음쇠, ∮100mm, 백엘보, 용접 | 개 | 8990 |  | 13220 | 757 | 11170 | 525 | 0 |  | 0 |  | 8990 | 0 | 0 | 0 | 0 | 0 | 0 | 0 | 자재 151
58216489E6A3C938DF30F0F07D147477FD7FE4 | 용접식강관이음쇠 | 용접식강관이음쇠, ∮125mm, 백엘보, 용접 | 개 | 14700 |  | 21620 | 757 | 15950 | 525 | 0 |  | 0 |  | 14700 | 0 | 0 | 0 | 0 | 0 | 0 | 0 | 자재 152
58216489E6A3C938DF30F0F07D147477FD7FE5 | 용접식강관이음쇠 | 용접식강관이음쇠, ∮150mm, 백엘보, 용접 | 개 | 21460 |  | 31570 | 757 | 27540 | 525 | 0 |  | 0 |  | 21460 | 0 | 0 | 0 | 0 | 0 | 0 | 0 | 자재 153
58216489E6A3C938DF30F0F07D147477FC58DE | 용접식강관이음쇠 | 용접식강관이음쇠, ∮100mm, 백티, 용접 | 개 | 12950 |  | 19050 | 757 | 19050 | 525 | 0 |  | 0 |  | 12950 | 0 | 0 | 0 | 0 | 0 | 0 | 0 | 자재 154
58216489E6A3C938DF30F0F07D147477FC58DF | 용접식강관이음쇠 | 용접식강관이음쇠, ∮125mm, 백티, 용접 | 개 | 19430 |  | 28570 | 757 | 28570 | 525 | 0 |  | 0 |  | 19430 | 0 | 0 | 0 | 0 | 0 | 0 | 0 | 자재 155
58216489E6A3C938DF30F0F07D147477FC58D8 | 용접식강관이음쇠 | 용접식강관이음쇠, ∮150mm, 백티, 용접 | 개 | 25550 |  | 37570 | 757 | 37570 | 525 | 0 |  | 0 |  | 25550 | 0 | 0 | 0 | 0 | 0 | 0 | 0 | 자재 156
58216489E6A3C938DF30F0F07D1474704C53A7 | 용접식강관이음쇠 | 용접식강관이음쇠, ∮25mm, 캡, 용접용백관, SPP | 개 | 0 |  | 2530 | 757 | 2530 | 525 | 0 |  | 0 |  | 2530 | 0 | 0 | 0 | 0 | 0 | 0 | 0 | 자재 157
58216489E6A3C938DF30F0F07D1474704C53A2 | 용접식강관이음쇠 | 용접식강관이음쇠, ∮50mm, 캡, 용접용백관, SPP | 개 | 0 |  | 2880 | 757 | 2880 | 525 | 0 |  | 0 |  | 2880 | 0 | 0 | 0 | 0 | 0 | 0 | 0 | 자재 158
58216489E6A3C938DE14F15079E869F94403D9 | 플랙시블조인트 | 플랙시블조인트, ∮65mm*0.98MPa, BL형, 플렉시블관 | 개 | 49400 |  | 50000 | 826 | 50000 | 590 | 0 |  | 0 |  | 49400 | 0 | 0 | 0 | 0 | 0 | 0 | 0 | 자재 159
58216489E6A3C938DE1977007FBB5065C01337 | 나사식강관제관이음쇠 | 나사식강관제관이음쇠, ∮15mm, 백엘보, 나사 | 개 | 600 |  | 980 | 758 | 820 | 529 | 0 |  | 0 |  | 600 | 0 | 0 | 0 | 0 | 0 | 0 | 0 | 자재 160
58216489E6A3C938DE1977007FBB5065CF9FAE | 나사식강관제관이음쇠 | 나사식강관제관이음쇠, ∮15mm, 백소켓, 나사 | 개 | 660 |  | 1070 | 758 | 900 | 529 | 0 |  | 0 |  | 660 | 0 | 0 | 0 | 0 | 0 | 0 | 0 | 자재 161
58216489E6A3C938DE186CA0729B75452B63C0 | 동관이음쇠 | 동관이음쇠, ∮32mm, 동캡 | 개 | 1390 |  | 2680 | 786 | 2630 | 547 | 0 |  | 0 |  | 1390 | 0 | 0 | 0 | 0 | 0 | 0 | 0 | 자재 162
58216489E6A3C948F7544470795F93A18CE2C5 | 플랜지 | 플랜지, ∮32mm*0.98MPa | 개 | 4330 |  | 6460 | 761 | 6870 | 538 | 0 |  | 0 |  | 4330 | 0 | 0 | 0 | 0 | 0 | 0 | 0 | 자재 163
58216489E6A3C948F7544470795F93A18CE2C4 | 플랜지 | 플랜지, ∮40mm*0.98MPa | 개 | 4510 |  | 6730 | 761 | 7160 | 538 | 0 |  | 0 |  | 4510 | 0 | 0 | 0 | 0 | 0 | 0 | 0 | 자재 164
58216489E6A3C948F7544470795F93A18CE2C7 | 플랜지 | 플랜지, ∮50mm*0.98MPa | 개 | 4800 |  | 8070 | 761 | 8580 | 538 | 0 |  | 0 |  | 4800 | 0 | 0 | 0 | 0 | 0 | 0 | 0 | 자재 165
58216489E6A3C948F7544470795F93A18CE2C8 | 플랜지 | 플랜지, ∮100mm*0.98MPa | 개 | 8630 |  | 13250 | 761 | 14070 | 538 | 0 |  | 0 |  | 8630 | 0 | 0 | 0 | 0 | 0 | 0 | 0 | 자재 166
58216489E6A3C948F7544470795F93A18CE596 | 플랜지 | 플랜지, ∮250mm*0.98MPa | 개 | 29990 |  | 50470 | 761 | 53550 | 538 | 0 |  | 0 |  | 29990 | 0 | 0 | 0 | 0 | 0 | 0 | 0 | 자재 167
58216489E6A3C948F7544470795F93A18CE591 | 플랜지 | 플랜지, ∮300mm*0.98MPa | 개 | 32030 |  | 53900 | 761 | 57180 | 538 | 0 |  | 0 |  | 32030 | 0 | 0 | 0 | 0 | 0 | 0 | 0 | 자재 168
58216489E6A3C948F7544470795F93A18D8D27 | 플랜지 | 플랜지, ∮65mm*0.98MPa, 절연플랜지, 동 | 개 | 21670 |  | 39580 | 786 | 38810 | 547 | 0 |  | 0 |  | 21670 | 0 | 0 | 0 | 0 | 0 | 0 | 0 | 자재 169
58216489E6A3C948F7544470795F93A18D8D24 | 플랜지 | 플랜지, ∮80mm*0.98MPa, 절연플랜지, 동 | 개 | 24690 |  | 45110 | 786 | 44230 | 547 | 0 |  | 0 |  | 24690 | 0 | 0 | 0 | 0 | 0 | 0 | 0 | 자재 170
58216489E6A3C948F7544470795F93A18D8D25 | 플랜지 | 플랜지, ∮100mm*0.98MPa, 절연플랜지, 동 | 개 | 36120 |  | 65990 | 786 | 64700 | 547 | 0 |  | 0 |  | 36120 | 0 | 0 | 0 | 0 | 0 | 0 | 0 | 자재 171
58216489E6A3C948F7544470795F93A18D8D22 | 플랜지 | 플랜지, ∮125mm*0.98MPa, 절연플랜지, 동 | 개 | 45150 |  | 82500 | 786 | 80890 | 547 | 0 |  | 0 |  | 45150 | 0 | 0 | 0 | 0 | 0 | 0 | 0 | 자재 172
58216489E6A3C948F7544470795F93A18EAF49 | 플랜지 | 플랜지, ∮65mm*0.98MPa, STS | 개 | 16660 |  | 24250 | 776 | 36750 | 549 | 0 |  | 0 |  | 16660 | 0 | 0 | 0 | 0 | 0 | 0 | 0 | 자재 173
58216489E6A3C948F7544470795F93A18EAEA7 | 플랜지 | 플랜지, ∮125mm*0.98MPa, STS | 개 | 31960 |  | 46530 | 776 | 70500 | 549 | 0 |  | 0 |  | 31960 | 0 | 0 | 0 | 0 | 0 | 0 | 0 | 자재 174
58216489E6A3C948F7544470795F93A18EAEA6 | 플랜지 | 플랜지, ∮150mm*0.98MPa, STS | 개 | 40320 |  | 58700 | 776 | 88950 | 549 | 0 |  | 0 |  | 40320 | 0 | 0 | 0 | 0 | 0 | 0 | 0 | 자재 175
58216489E6A3C958855FF5207036C4093B1316 | 스트레이너 | 스트레이너, ∮65mm*0.98MPa, 플랜지식 | 개 | 87440 |  | 444000 | 850 | 1620000 | 618 | 0 |  | 0 |  | 87440 | 0 | 0 | 0 | 0 | 0 | 0 | 0 | 자재 176
582174AFD60B1888A21B34F07041F53FC6731A | 압력계 | 압력계, 표시부직경 100mm, 30kg | 개 | 5550 |  | 8000 | 854 | 0 |  | 0 |  | 0 |  | 5550 | 0 | 0 | 0 | 0 | 0 | 0 | 0 | 자재 177
582174AFD62623F8F3C871807D23F832167880 | 사이폰관(압력계설치용) |  | EA | 4260 |  | 0 |  | 0 |  | 0 |  | 2500 | 설비협회 | 2500 | 0 | 0 | 0 | 0 | 0 | 0 | 0 | 자재 178
5821047E56DB3C38457F83307FB0C24A76DD6C | 소방유량계 | 소방유량계, 순간유량계(후로셀), D40 | 개 | 90250 |  | 0 |  | 0 |  | 0 |  | 0 |  | 90250 | 0 | 0 | 0 | 0 | 0 | 0 | 0 | 자재 179
5F7DD4BF96C2B708ACF587F07F8BE2 | 혼합건설폐기물 | 건설폐재류에 가연성 5% 이하 혼합 | TON | 0 |  | 0 |  | 0 |  | 0 |  | 0 |  | 0 | 0 | 0 | 0 | 0 | 0 | 67377 | 67377 | 자재 180 |  | C
5F7DD4BF96C2B718B5953790775D2B | 건설폐기물 상차비 - 중량 기준 | 중간처리 대상, 15ton 덤프트럭 | TON | 0 |  | 0 |  | 0 |  | 0 |  | 0 |  | 0 | 0 | 0 | 0 | 0 | 0 | 2016 | 2016 | 자재 181 |  | C
5F7DD4BF96C2B718B59536F071F924 | 건설폐기물 운반비 - 중량 기준 | 중간처리 대상, 15ton 덤프트럭, 30km | TON | 0 |  | 0 |  | 0 |  | 0 |  | 0 |  | 0 | 0 | 0 | 0 | 0 | 0 | 13210 | 13210 | 자재 182 |  | C
5F3314D966C9D22868207540700DA1F5F065E3 | 일반경비 | 전력 | kwh | 0 |  | 0 |  | 0 |  | 0 |  | 0 | 1601 | 0 | 0 | 0 | 0 | 0 | 0 | 103 | 103 | 자재 183
5FA604A726EC80C864B2BCC07E0B8DFA5C306C | 보통인부 | 일반공사 직종 | 인 | 0 |  | 0 |  | 0 |  | 0 |  | 0 |  | 0 | 157068 | 0 | 0 | 0 | 0 | 0 | 0 | 노임 1 |  | B
5FA604A726EC80C864B2BCC07E0B8DFA5C306D | 특별인부 | 일반공사 직종 | 인 | 0 |  | 0 |  | 0 |  | 0 |  | 0 |  | 0 | 197450 | 0 | 0 | 0 | 0 | 0 | 0 | 노임 2 |  | B
5FA604A726EC80C864B2BCC07E0B8DFA5C3068 | 비계공 | 일반공사 직종 | 인 | 0 |  | 0 |  | 0 |  | 0 |  | 0 |  | 0 | 278151 | 0 | 0 | 0 | 0 | 0 | 0 | 노임 3 |  | B
5FA604A726EC80C864B2BCC07E0B8DFA5C3069 | 형틀목공 | 일반공사 직종 | 인 | 0 |  | 0 |  | 0 |  | 0 |  | 0 |  | 0 | 259126 | 0 | 0 | 0 | 0 | 0 | 0 | 노임 4 |  | B
5FA604A726EC80C864B2BCC07E0B8DFA5C3066 | 철근공 | 일반공사 직종 | 인 | 0 |  | 0 |  | 0 |  | 0 |  | 0 |  | 0 | 252113 | 0 | 0 | 0 | 0 | 0 | 0 | 노임 5 |  | B
5FA604A726EC80C864B2BCC07E0B8DFA5C3067 | 철공 | 일반공사 직종 | 인 | 0 |  | 0 |  | 0 |  | 0 |  | 0 |  | 0 | 223124 | 0 | 0 | 0 | 0 | 0 | 0 | 노임 6 |  | B
5FA604A726EC80C864B2BCC07E0B8DFA5C3176 | 용접공 | 일반공사 직종 | 인 | 0 |  | 0 |  | 0 |  | 0 |  | 0 |  | 0 | 249748 | 0 | 0 | 0 | 0 | 0 | 0 | 노임 7 |  | B
5FA604A726EC80C864B2BCC07E0B8DFA5C3177 | 콘크리트공 | 일반공사 직종 | 인 | 0 |  | 0 |  | 0 |  | 0 |  | 0 |  | 0 | 245223 | 0 | 0 | 0 | 0 | 0 | 0 | 노임 8 |  | B
5FA604A726EC80C864B2BCC07E0B8DFA5C3171 | 착암공 | 일반공사 직종 | 인 | 0 |  | 0 |  | 0 |  | 0 |  | 0 |  | 0 | 194463 | 0 | 0 | 0 | 0 | 0 | 0 | 노임 9 |  | B
5FA604A726EC80C864B2BCC07E0B8DFA5C321C | 미장공 | 일반공사 직종 | 인 | 0 |  | 0 |  | 0 |  | 0 |  | 0 |  | 0 | 251976 | 0 | 0 | 0 | 0 | 0 | 0 | 노임 10 |  | B
5FA604A726EC80C864B2BCC07E0B8DFA5C3212 | 도장공 | 일반공사 직종 | 인 | 0 |  | 0 |  | 0 |  | 0 |  | 0 |  | 0 | 242035 | 0 | 0 | 0 | 0 | 0 | 0 | 노임 11 |  | B
5FA604A726EC80C864B2BCC07E0B8DFA5C332B | 배관공 | 일반공사 직종 | 인 | 0 |  | 0 |  | 0 |  | 0 |  | 0 |  | 0 | 214118 | 0 | 0 | 0 | 0 | 0 | 0 | 노임 12 |  | B
5FA604A726EC80C864B2BCC07E0B8DFA5C34C9 | 보일러공 | 일반공사 직종 | 인 | 0 |  | 0 |  | 0 |  | 0 |  | 0 |  | 0 | 210465 | 0 | 0 | 0 | 0 | 0 | 0 | 노임 13 |  | B
5FA604A726EC80C864B2BCC07E0B8DFA5C34CB | 덕트공 | 일반공사 직종 | 인 | 0 |  | 0 |  | 0 |  | 0 |  | 0 |  | 0 | 198718 | 0 | 0 | 0 | 0 | 0 | 0 | 노임 14 |  | B
5FA604A726EC80C864B2BCC07E0B8DFA5C34CC | 보온공 | 일반공사 직종 | 인 | 0 |  | 0 |  | 0 |  | 0 |  | 0 |  | 0 | 194048 | 0 | 0 | 0 | 0 | 0 | 0 | 노임 15 |  | B
5FA604A726EC80C864B2BCC07E0B8DFA5C34C0 | 건설기계운전사 | 일반공사 직종 | 인 | 0 |  | 0 |  | 0 |  | 0 |  | 0 |  | 0 | 243295 | 0 | 0 | 0 | 0 | 0 | 0 | 노임 16 |  | B
5FA604A726EC80C864B2BCC07E0B8DFA5C35EF | 일반기계운전사 | 일반공사 직종 | 인 | 0 |  | 0 |  | 0 |  | 0 |  | 0 |  | 0 | 155696 | 0 | 0 | 0 | 0 | 0 | 0 | 노임 17 |  | B
5FA604A726EC80C864B2BCC07E0B8DFA5C35EE | 기계설비공 | 일반공사 직종 | 인 | 0 |  | 0 |  | 0 |  | 0 |  | 0 |  | 0 | 213337 | 0 | 0 | 0 | 0 | 0 | 0 | 노임 18 |  | B
5FA604A726EC80C864B2BCC07E0B8DFA5C3798 | 내선전공 | 일반공사 직종 | 인 | 0 |  | 0 |  | 0 |  | 0 |  | 0 |  | 0 | 265406 | 0 | 0 | 0 | 0 | 0 | 0 | 노임 19 |  | B
5EE334DBA6A74548421C29107D986C2FE9391A | 콘크리트 무근구조 철거 | (소형장비, 전기식) | M3 | 0 |  | 0 |  | 0 |  | 0 |  | 1678 |  | 1678 | 167885 | 0 | 0 | 0 | 0 | 1093 | 1093 | 자재 184
5EE334DBA6A74548421C29107D986C2FE93919 | (신설)부스터펌프, 현장설치도 | 172lpm, 55M, 3.7Kw ×3대 | SET | 16065000 |  | 0 |  | 0 |  | 0 |  | 0 |  | 16065000 | 0 | 0 | 0 | 0 | 0 | 0 | 0 | 자재 185 | 식별번호 24398830