## 건축원가
공사명 : 새마을운동중앙연수원 생활관 환경개선(리모델링)
비 목 |  |  | 금 액 | 구 성 비 | [6 empty] | 비 고
순 공 사 원 가 | 재료비 | 직 접 재 료 비
간 접 재 료 비
작 업 설 , 부 산 물 등 (△)
[ 소 계 ]
| 노무비 | 직 접 노 무 비
|  | 간 접 노 무 비 |  | 직접노무비 | × | 17.4%
[ 소 계 ]
| 경 비 | 산 출 경 비
품 질 관 리 비
안 전 관 리 비
건 설 폐 기 물 처 리 비 (100톤 미만)
|  | 산 재 보 험 료 |  | 노무비 | × | 3.56%
|  | 고 용 보 험 료 |  | 노무비 | × | 1.01%
|  | 건 강 보 험 료 |  | 직접노무비 | × | 3.595%
|  | 연 금 보 험 료 |  | 직접노무비 | × | 4.75%
|  | 노 인 장 기 요 양 보 험 료 |  | 건강보험료 | × | 13.14%
|  | 퇴 직 공 제 부 금 비 |  | 직접노무비 | × | 2.3%
|  | 산 업 안 전 보 건 관 리 비 |  | (재+직노+관급) | × | 2.28% | + | 4325000
|  | 기 타 경 비 |  | (재료비+노무비) | × | 5.2%
|  | 환 경 보 전 비 |  | (재+직노+산출경비) | × | 0.3%
|  | 공 사 이 행 보 증 수 수 료 |  | 50000000000 | × | 0.014% | + | 13500000 | × | 0
|  | 건설하도급대금지급보증서발급수수료 |  | (재+직노+산출경비) | × | 0.081%
|  | 건설기계대여대금지급보증서발급수수료 |  | (재+직노+산출경비) | × | 0.07%
|  | 석 면 분 담 금 |  | 노무비 | × | 0.006%
|  | 임 금 채 권 부 담 금 |  | 노무비 | × | 0.09%
[ 소 계 ]
계
일 반 관 리 비 |  |  |  | 순공사 | × | 8%
이 윤 |  |  |  | (노무비+경비+일관) | × | 15%
T . A . B
비 구 조 요 소 검 토 비
폐 기 물 처 리 비 ( 건 설 ) | [10 empty] | 100톤미만적용
정 기 안 전 점 검 비 |  |  |  | (순공사+관급) | ×
공 급 가 액
공 사 손 해 보 험 료 |  |  |  | (공급가액+관급) | × | [6 empty] | ← 공사손해보험료 : PQ공사, 대안입찰, 턴키입찰 0.25%
부 가 가 치 세 |  |  |  | (공급가액) | × | 10%
[ 도 급 액 ]
관급자재비 |  | 도급자 설치 | [8 empty] | 부가세포함 | ← 산업안전보건관리비에 반영
|  | 관급자 설치 | [8 empty] | 부가세포함 | ← 산업안전보건관리비에 반영 안함
소 계
시 설 분 담 금 | [10 empty] | 부가세포함 | ← 토목(하수도인입비), 기계(도시가스인입비,중온수인입비,상수도인입비), 전기(한전불입금)
미 술 장 식 품 | [10 empty] | 부가세포함
각 종 인 증 비 | [10 empty] | 부가세포함
[ 총 공 사 비 ]

## 건설폐기물원가
공사명 : 새마을운동중앙연수원 생활관 환경개선(리모델링)
비 목 |  |  | 금 액 | 구 성 비 | [5 empty] | 비 고
순 공 사 원 가 | 재료비 | 직 접 재 료 비
간 접 재 료 비
작 업 설 , 부 산 물 등 (△)
[ 소 계 ]
| 노무비 | 직 접 노 무 비
|  | 간 접 노 무 비 |  | 직접노무비 | × | 17.4%
[ 소 계 ]
| 경 비 | 산 출 경 비
|  | 산 재 보 험 료 |  | 노무비 | × | 3.56%
|  | 고 용 보 험 료 |  | 노무비 | × | 1.01%
|  | 건 강 보 험 료 |  | 직접노무비 | × | 3.595%
|  | 연 금 보 험 료 |  | 직접노무비 | × | 4.75%
|  | 노 인 장 기 요 양 보 험 료 |  | 건강보험료 | × | 13.14%
|  | 퇴 직 공 제 부 금 비 |  | 직접노무비 | × | 2.3%
|  | 산 업 안 전 보 건 관 리 비 |  | (재+직노+관급) | × | 2.28% |  | 0 | 0
|  | 기 타 경 비 |  | (재료비+노무비) | × | 5.2%
|  | 환 경 보 전 비 |  | (재+직노+산출경비) | × | 0.3%
|  | 공 사 이 행 보 증 수 수 료 |  | (재+직노+산출경비) | × | 0.014% | ] | × | 0
|  | 건설하도급대금지급보증서발급수수료 |  | (재+직노+산출경비) | × | 0.081%
|  | 건설기계대여대금지급보증서발급수수료 |  | (재+직노+산출경비) | × | 0.07%
[ 소 계 ]
계
일 반 관 리 비 |  |  |  | 순공사 | × | 8%
이 윤 |  |  |  | (노무비+경비+일관) | × | 15%
T . A . B
건 설 폐 기 물 처 리 비(100톤 이상) |  |  |  | (순공사+관급) | × | 0%
공 급 가 액
공 사 손 해 보 험 료 |  |  |  | (공급가액+관급) | × | 0%
부 가 가 치 세 |  |  |  | (공급가액) | × | 10%
[ 도 급 액 ]
관급자재비 |  | 도급자 설치 | [7 empty] | 부가세포함
|  | 관급자 설치 | [7 empty] | 부가세포함
소 계
시 설 분 담 금 | [9 empty] | 부가세포함 | ← 토목(하수도인입비), 기계(도시가스인입비,중온수인입비,상수도인입비), 전기(한전불입금)
미 술 장 식 품 | [9 empty] | 부가세포함
각 종 인 증 비 | [9 empty] | 부가세포함
[ 총 공 사 비 ]

## 공종별집계표
공 종 별 집 계 표
[ ■.새마을운동중앙연수원 생활관 환경개선(리모델링) ]
품 명 | 규 격 | 단위 | 수량 | 재 료 비 |  | 노 무 비 |  | 경 비 |  | 합 계 |  | 비 고 | 공종코드 | 변수 | 상위공종 | 공종구분 | 공종레벨 | 공종소계 | 원가계산서 연결금액
|  |  |  | 단 가 | 금 액 | 단 가 | 금 액 | 단 가 | 금 액 | 단 가 | 금 액
■.새마을운동중앙연수원 생활관 환경개선(리모델링) |  |  | 1 | 0 | 0 | 0 | 0 | 0 | 0 | 0 | 0 |  | 01 |  |  |  | 1
■.건축공사 |  |  | 1 | 0 | 0 | 0 | 0 | 0 | 0 | 0 | 0 |  | 0101 |  | 01 |  | 2
◆.공통가설공사 |  |  | 1 | 0 | 0 | 0 | 0 | 0 | 0 | 0 | 0 |  | 010101 |  | 0101 |  | 3
◆.승강기#1 |  |  | 1 | 0 | 0 | 0 | 0 | 0 | 0 | 0 | 0 |  | 010102 |  | 0101 |  | 3
가 설 공 사 |  |  | 1 | 0 | 0 | 0 | 0 | 0 | 0 | 0 | 0 |  | 01010201 |  | 010102 |  | 4
토 및 지정공사 |  |  | 1 | 0 | 0 | 0 | 0 | 0 | 0 | 0 | 0 |  | 01010202 |  | 010102 |  | 4
철근콘크리트공사 |  |  | 1 | 0 | 0 | 0 | 0 | 0 | 0 | 0 | 0 |  | 01010203 |  | 010102 |  | 4
철 골 공 사 |  |  | 1 | 0 | 0 | 0 | 0 | 0 | 0 | 0 | 0 |  | 01010204 |  | 010102 |  | 4
조 적 공 사 |  |  | 1 | 0 | 0 | 0 | 0 | 0 | 0 | 0 | 0 |  | 01010205 |  | 010102 |  | 4
돌 공 사 |  |  | 1 | 0 | 0 | 0 | 0 | 0 | 0 | 0 | 0 |  | 01010206 |  | 010102 |  | 4
수 장 공 사 |  |  | 1 | 0 | 0 | 0 | 0 | 0 | 0 | 0 | 0 |  | 01010207 |  | 010102 |  | 4
방 수 공 사 |  |  | 1 | 0 | 0 | 0 | 0 | 0 | 0 | 0 | 0 |  | 01010208 |  | 010102 |  | 4
금 속 공 사 |  |  | 1 | 0 | 0 | 0 | 0 | 0 | 0 | 0 | 0 |  | 01010209 |  | 010102 |  | 4
미 장 공 사 |  |  | 1 | 0 | 0 | 0 | 0 | 0 | 0 | 0 | 0 |  | 01010210 |  | 010102 |  | 4
창 호 공 사 |  |  | 1 | 0 | 0 | 0 | 0 | 0 | 0 | 0 | 0 |  | 01010211 |  | 010102 |  | 4
유 리 공 사 |  |  | 1 | 0 | 0 | 0 | 0 | 0 | 0 | 0 | 0 |  | 01010212 |  | 010102 |  | 4
칠 공 사 |  |  | 1 | 0 | 0 | 0 | 0 | 0 | 0 | 0 | 0 |  | 01010213 |  | 010102 |  | 4
부 대 공 사 |  |  | 1 | 0 | 0 | 0 | 0 | 0 | 0 | 0 | 0 |  | 01010214 |  | 010102 |  | 4
판 넬 공 사 |  |  | 1 | 0 | 0 | 0 | 0 | 0 | 0 | 0 | 0 |  | 01010215 |  | 010102 |  | 4
익스펜션조인트공사 |  |  | 1 | 0 | 0 | 0 | 0 | 0 | 0 | 0 | 0 |  | 01010216 |  | 010102 |  | 4
승강기 설치공사 |  |  | 1 | 0 | 0 | 0 | 0 | 0 | 0 | 0 | 0 |  | 01010217 |  | 010102 |  | 4
철 거 공 사 |  |  | 1 | 0 | 0 | 0 | 0 | 0 | 0 | 0 | 0 |  | 01010218 |  | 010102 |  | 4
골재비 및 운반비 |  |  | 1 | 0 | 0 | 0 | 0 | 0 | 0 | 0 | 0 |  | 01010219 |  | 010102 |  | 4
◆.승강기#2 |  |  | 1 | 0 | 0 | 0 | 0 | 0 | 0 | 0 | 0 |  | 010103 |  | 0101 |  | 3
가 설 공 사 |  |  | 1 | 0 | 0 | 0 | 0 | 0 | 0 | 0 | 0 |  | 01010301 |  | 010103 |  | 4
토 및 지정공사 |  |  | 1 | 0 | 0 | 0 | 0 | 0 | 0 | 0 | 0 |  | 01010302 |  | 010103 |  | 4
철근콘크리트공사 |  |  | 1 | 0 | 0 | 0 | 0 | 0 | 0 | 0 | 0 |  | 01010303 |  | 010103 |  | 4
철 골 공 사 |  |  | 1 | 0 | 0 | 0 | 0 | 0 | 0 | 0 | 0 |  | 01010304 |  | 010103 |  | 4
조 적 공 사 |  |  | 1 | 0 | 0 | 0 | 0 | 0 | 0 | 0 | 0 |  | 01010305 |  | 010103 |  | 4
돌 공 사 |  |  | 1 | 0 | 0 | 0 | 0 | 0 | 0 | 0 | 0 |  | 01010306 |  | 010103 |  | 4
수 장 공 사 |  |  | 1 | 0 | 0 | 0 | 0 | 0 | 0 | 0 | 0 |  | 01010307 |  | 010103 |  | 4
방 수 공 사 |  |  | 1 | 0 | 0 | 0 | 0 | 0 | 0 | 0 | 0 |  | 01010308 |  | 010103 |  | 4
금 속 공 사 |  |  | 1 | 0 | 0 | 0 | 0 | 0 | 0 | 0 | 0 |  | 01010309 |  | 010103 |  | 4
미 장 공 사 |  |  | 1 | 0 | 0 | 0 | 0 | 0 | 0 | 0 | 0 |  | 01010310 |  | 010103 |  | 4
창호 및 유리공사 |  |  | 1 | 0 | 0 | 0 | 0 | 0 | 0 | 0 | 0 |  | 01010311 |  | 010103 |  | 4
칠 공 사 |  |  | 1 | 0 | 0 | 0 | 0 | 0 | 0 | 0 | 0 |  | 01010312 |  | 010103 |  | 4
부 대 공 사 |  |  | 1 | 0 | 0 | 0 | 0 | 0 | 0 | 0 | 0 |  | 01010313 |  | 010103 |  | 4
익스펜션조인트공사 |  |  | 1 | 0 | 0 | 0 | 0 | 0 | 0 | 0 | 0 |  | 01010314 |  | 010103 |  | 4
승강기 설치공사 |  |  | 1 | 0 | 0 | 0 | 0 | 0 | 0 | 0 | 0 |  | 01010315 |  | 010103 |  | 4
철 거 공 사 |  |  | 1 | 0 | 0 | 0 | 0 | 0 | 0 | 0 | 0 |  | 01010316 |  | 010103 |  | 4
골재비 및 운반비 |  |  | 1 | 0 | 0 | 0 | 0 | 0 | 0 | 0 | 0 |  | 01010317 |  | 010103 |  | 4
◆.승강기#3 |  |  | 1 | 0 | 0 | 0 | 0 | 0 | 0 | 0 | 0 |  | 010104 |  | 0101 |  | 3
가 설 공 사 |  |  | 1 | 0 | 0 | 0 | 0 | 0 | 0 | 0 | 0 |  | 01010401 |  | 010104 |  | 4
토 및 지정공사 |  |  | 1 | 0 | 0 | 0 | 0 | 0 | 0 | 0 | 0 |  | 01010402 |  | 010104 |  | 4
철근콘크리트공사 |  |  | 1 | 0 | 0 | 0 | 0 | 0 | 0 | 0 | 0 |  | 01010403 |  | 010104 |  | 4
철 골 공 사 |  |  | 1 | 0 | 0 | 0 | 0 | 0 | 0 | 0 | 0 |  | 01010404 |  | 010104 |  | 4
조 적 공 사 |  |  | 1 | 0 | 0 | 0 | 0 | 0 | 0 | 0 | 0 |  | 01010405 |  | 010104 |  | 4
돌 공 사 |  |  | 1 | 0 | 0 | 0 | 0 | 0 | 0 | 0 | 0 |  | 01010406 |  | 010104 |  | 4
수 장 공 사 |  |  | 1 | 0 | 0 | 0 | 0 | 0 | 0 | 0 | 0 |  | 01010407 |  | 010104 |  | 4
방 수 공 사 |  |  | 1 | 0 | 0 | 0 | 0 | 0 | 0 | 0 | 0 |  | 01010408 |  | 010104 |  | 4
금 속 공 사 |  |  | 1 | 0 | 0 | 0 | 0 | 0 | 0 | 0 | 0 |  | 01010409 |  | 010104 |  | 4
미 장 공 사 |  |  | 1 | 0 | 0 | 0 | 0 | 0 | 0 | 0 | 0 |  | 01010410 |  | 010104 |  | 4
창호 및 유리공사 |  |  | 1 | 0 | 0 | 0 | 0 | 0 | 0 | 0 | 0 |  | 01010411 |  | 010104 |  | 4
칠 공 사 |  |  | 1 | 0 | 0 | 0 | 0 | 0 | 0 | 0 | 0 |  | 01010412 |  | 010104 |  | 4
부 대 공 사 |  |  | 1 | 0 | 0 | 0 | 0 | 0 | 0 | 0 | 0 |  | 01010413 |  | 010104 |  | 4
익스펜션조인트공사 |  |  | 1 | 0 | 0 | 0 | 0 | 0 | 0 | 0 | 0 |  | 01010414 |  | 010104 |  | 4
승강기 설치공사 |  |  | 1 | 0 | 0 | 0 | 0 | 0 | 0 | 0 | 0 |  | 01010415 |  | 010104 |  | 4
철 거 공 사 |  |  | 1 | 0 | 0 | 0 | 0 | 0 | 0 | 0 | 0 |  | 01010416 |  | 010104 |  | 4
골재비 및 운반비 |  |  | 1 | 0 | 0 | 0 | 0 | 0 | 0 | 0 | 0 |  | 01010417 |  | 010104 |  | 4
◆.승강기#4 |  |  | 1 | 0 | 0 | 0 | 0 | 0 | 0 | 0 | 0 |  | 010105 |  | 0101 |  | 3
가 설 공 사 |  |  | 1 | 0 | 0 | 0 | 0 | 0 | 0 | 0 | 0 |  | 01010501 |  | 010105 |  | 4
토 및 지정공사 |  |  | 1 | 0 | 0 | 0 | 0 | 0 | 0 | 0 | 0 |  | 01010502 |  | 010105 |  | 4
철근콘크리트공사 |  |  | 1 | 0 | 0 | 0 | 0 | 0 | 0 | 0 | 0 |  | 01010503 |  | 010105 |  | 4
철 골 공 사 |  |  | 1 | 0 | 0 | 0 | 0 | 0 | 0 | 0 | 0 |  | 01010504 |  | 010105 |  | 4
조 적 공 사 |  |  | 1 | 0 | 0 | 0 | 0 | 0 | 0 | 0 | 0 |  | 01010505 |  | 010105 |  | 4
돌 공 사 |  |  | 1 | 0 | 0 | 0 | 0 | 0 | 0 | 0 | 0 |  | 01010506 |  | 010105 |  | 4
수 장 공 사 |  |  | 1 | 0 | 0 | 0 | 0 | 0 | 0 | 0 | 0 |  | 01010507 |  | 010105 |  | 4
방 수 공 사 |  |  | 1 | 0 | 0 | 0 | 0 | 0 | 0 | 0 | 0 |  | 01010508 |  | 010105 |  | 4
금 속 공 사 |  |  | 1 | 0 | 0 | 0 | 0 | 0 | 0 | 0 | 0 |  | 01010509 |  | 010105 |  | 4
미 장 공 사 |  |  | 1 | 0 | 0 | 0 | 0 | 0 | 0 | 0 | 0 |  | 01010510 |  | 010105 |  | 4
창 호 공 사 |  |  | 1 | 0 | 0 | 0 | 0 | 0 | 0 | 0 | 0 |  | 01010511 |  | 010105 |  | 4
유 리 공 사 |  |  | 1 | 0 | 0 | 0 | 0 | 0 | 0 | 0 | 0 |  | 01010512 |  | 010105 |  | 4
칠 공 사 |  |  | 1 | 0 | 0 | 0 | 0 | 0 | 0 | 0 | 0 |  | 01010513 |  | 010105 |  | 4
판 넬 공 사 |  |  | 1 | 0 | 0 | 0 | 0 | 0 | 0 | 0 | 0 |  | 01010514 |  | 010105 |  | 4
부 대 공 사 |  |  | 1 | 0 | 0 | 0 | 0 | 0 | 0 | 0 | 0 |  | 01010515 |  | 010105 |  | 4
익스펜션조인트공사 |  |  | 1 | 0 | 0 | 0 | 0 | 0 | 0 | 0 | 0 |  | 01010516 |  | 010105 |  | 4
승강기 설치공사 |  |  | 1 | 0 | 0 | 0 | 0 | 0 | 0 | 0 | 0 |  | 01010517 |  | 010105 |  | 4
철 거 공 사 |  |  | 1 | 0 | 0 | 0 | 0 | 0 | 0 | 0 | 0 |  | 01010518 |  | 010105 |  | 4
골재비 및 운반비 |  |  | 1 | 0 | 0 | 0 | 0 | 0 | 0 | 0 | 0 |  | 01010519 |  | 010105 |  | 4
◆.승강기 SPG |  |  | 1 | 0 | 0 | 0 | 0 | 0 | 0 | 0 | 0 |  | 010106 |  | 0101 |  | 3
S.P.G 공사 |  |  | 1 | 0 | 0 | 0 | 0 | 0 | 0 | 0 | 0 |  | 01010601 |  | 010106 |  | 4
■.품질시험비 |  |  | 1 | 0 | 0 | 0 | 0 | 0 | 0 | 0 | 0 |  | 0102 |  | 01 |  | 2
■.안전관리비 |  |  | 1 | 0 | 0 | 0 | 0 | 0 | 0 | 0 | 0 |  | 0103 |  | 01 |  | 2
■.건설폐기물처리비 |  |  | 1 | 0 | 0 | 0 | 0 | 0 | 0 | 0 | 0 |  | 0104 |  | 01 |  | 2
승강기#1 |  |  | 1 | 0 | 0 | 0 | 0 | 0 | 0 | 0 | 0 |  | 010401 |  | 0104 |  | 3
신축공사 |  |  | 1 | 0 | 0 | 0 | 0 | 0 | 0 | 0 | 0 |  | 01040101 |  | 010401 |  | 4
철거공사 |  |  | 1 | 0 | 0 | 0 | 0 | 0 | 0 | 0 | 0 |  | 01040102 |  | 010401 |  | 4
승강기#2 |  |  | 1 | 0 | 0 | 0 | 0 | 0 | 0 | 0 | 0 |  | 010402 |  | 0104 |  | 3
신축공사 |  |  | 1 | 0 | 0 | 0 | 0 | 0 | 0 | 0 | 0 |  | 01040201 |  | 010402 |  | 4
철거공사 |  |  | 1 | 0 | 0 | 0 | 0 | 0 | 0 | 0 | 0 |  | 01040202 |  | 010402 |  | 4
승강기#3 |  |  | 1 | 0 | 0 | 0 | 0 | 0 | 0 | 0 | 0 |  | 010403 |  | 0104 |  | 3
신축공사 |  |  | 1 | 0 | 0 | 0 | 0 | 0 | 0 | 0 | 0 |  | 01040301 |  | 010403 |  | 4
철거공사 |  |  | 1 | 0 | 0 | 0 | 0 | 0 | 0 | 0 | 0 |  | 01040302 |  | 010403 |  | 4
승강기#4 |  |  | 1 | 0 | 0 | 0 | 0 | 0 | 0 | 0 | 0 |  | 010404 |  | 0104 |  | 3
신축공사 |  |  | 1 | 0 | 0 | 0 | 0 | 0 | 0 | 0 | 0 |  | 01040401 |  | 010404 |  | 4
철거공사 |  |  | 1 | 0 | 0 | 0 | 0 | 0 | 0 | 0 | 0 |  | 01040402 |  | 010404 |  | 4
[ 합 계 ] |  |  |  |  | 0 |  | 0 |  | 0 |  | 0

## 공종별내역서
[ ■.새마을운동중앙연수원 생활관 환경개선(리모델링) ]
품 명 | 규 격 | 단위 | 수량 | 재 료 비 |  | 노 무 비 |  | 경 비 |  | 합 계 |  | 비 고 | 품목코드 | 변수 | 설정 | 공종코드 | 일위 | 단산 | 자재 | 손료적용 | 손료저장 | 적용율 | JUK1 | JUK2 | JUK3 | JUK4 | JUK5 | JUK6 | JUK7 | JUK8 | JUK9 | JUK10 | JUK11 | JUK12 | JUK13 | JUK14 | JUK15 | JUK16 | JUK17 | JUK18 | JUK19 | JUK20 | 자재구분 | 공종구분 | 공종레벨 | 공종+자재 | 고유번호
|  |  |  | 단 가 | 금 액 | 단 가 | 금 액 | 단 가 | 금 액 | 단 가 | 금 액
◆.공통가설공사 | [15 empty] | 010101
콘테이너형 가설사무소 설치 및 해체 | 3.0*6.0m, 6개월 | 개소 | 1 | [6 empty] | 0 | 0 | 호표 1 | 575C013524BCA2E5C491F70A5E2907 |  |  | 010101 | T | F | F | [26 empty] | 010101575C013524BCA2E5C491F70A5E2907 | 67477
콘테이너형 가설창고 설치 및 해체 | 3.0*6.0m, 6개월 | 개소 | 1 | [6 empty] | 0 | 0 | 호표 2 | 575C013524BCA2D53899AAE10B3967 |  |  | 010101 | T | F | F | [26 empty] | 010101575C013524BCA2D53899AAE10B3967 | 67478
콘테이너형 가설휴게실 설치 및 해체 | 3.0*6.0m, 6개월 | 개소 | 1 | [6 empty] | 0 | 0 | 호표 3 | 575C013524BCA2E5C491F70A5E2906 |  |  | 010101 | T | F | F | [26 empty] | 010101575C013524BCA2E5C491F70A5E2906 | 67362
콘테이너형 가설실험실 설치 및 해체 | 3.0*6.0m, 6개월 | 개소 | 1 | [6 empty] | 0 | 0 | 호표 4 | 575C013524BCA2D53899AAE10B3966 |  |  | 010101 | T | F | F | [26 empty] | 010101575C013524BCA2D53899AAE10B3966 | 67479
트럭크레인(30톤) | 자재양중장비 | 일 | 4 | [6 empty] | 0 | 0 | 호표 5 | 575C01353447D2D55C5DB65F76764E |  |  | 010101 | T | F | F | [26 empty] | 010101575C01353447D2D55C5DB65F76764E | 67388
고압물세척 |  | ㎡ | 57 | [6 empty] | 0 | 0 | 호표 6 | 575D0133D4F0F2C588AEA75123A370 |  |  | 010101 | T | F | F | [26 empty] | 010101575D0133D4F0F2C588AEA75123A370 | 67387
010101
010101
010101
010101
010101
010101
010101
010101
010101
010101
010101
010101
010101
010101
010101
010101
010101
010101
[ 합 계 ] | [10 empty] | 0 |  | TOTAL
가 설 공 사 | [15 empty] | 01010201
목재 귀 규준틀 설치 및 철거 |  | 개소 | 4 | [6 empty] | 0 | 0 | 호표 7 | 575C01351494F2F5BA888FB66BCE0E |  |  | 01010201 | T | F | F | [26 empty] | 01010201575C01351494F2F5BA888FB66BCE0E | 66396
시스템 비계매기(발판2열)/내벽용(ELEV PIT) | 3개월, 10m 이하, 보호망미시공 | M2 | 22 | [6 empty] | 0 | 0 | 호표 8 | 575C01351494F2F5BB96132542463D |  |  | 01010201 | T | F | F | [26 empty] | 01010201575C01351494F2F5BB96132542463D | 66445
시스템 비계매기(발판2열)/내벽용(ELEV PIT) | 3개월, 10m 초과~20m 이하, 보호망미시공 | M2 | 14 | [6 empty] | 0 | 0 | 호표 9 | 575C01351494F2F5BB961325424638 |  |  | 01010201 | T | F | F | [26 empty] | 01010201575C01351494F2F5BB961325424638 | 66446
시스템 비계매기(발판2열)/외벽용 | 3개월, 10m이하, 보호망미시공 | M2 | 112 | [6 empty] | 0 | 0 | 호표 10 | 575C01351494F2F5BB961325424E73 |  |  | 01010201 | T | F | F | [26 empty] | 01010201575C01351494F2F5BB961325424E73 | 66447
시스템 비계매기(발판2열)/외벽용 | 3개월, 10m 초과~20m 이하, 보호망미시공 | M2 | 65 | [6 empty] | 0 | 0 | 호표 11 | 575C01351494F2F5BB96132541A161 |  |  | 01010201 | T | F | F | [26 empty] | 01010201575C01351494F2F5BB96132541A161 | 66448
건축물보양 - 콘크리트면 | 부직포 깔기 | M2 | 22 | [6 empty] | 0 | 0 | 호표 12 | 575C01354469624504B0B30AE5E4DA |  |  | 01010201 | T | F | F | [26 empty] | 01010201575C01354469624504B0B30AE5E4DA | 66407
구조부 먹매김 | 일반 | M2 | 15 | [6 empty] | 0 | 0 | 호표 13 | 575C013544696245070592AC70CEF8 |  |  | 01010201 | T | F | F | [26 empty] | 01010201575C013544696245070592AC70CEF8 | 67363
거푸집 먹매김 | 일반 | M2 | 15 | [6 empty] | 0 | 0 | 호표 14 | 575C013544696245070590FE94863E |  |  | 01010201 | T | F | F | [26 empty] | 01010201575C013544696245070590FE94863E | 67364
건축물 현장정리 | 철근콘크리트조, 철골·철근콘크리트조 | M2 | 15 | [6 empty] | 0 | 0 | 호표 15 | 575C0135446A02D5BE206BC00BAB78 |  |  | 01010201 | T | F | F | [26 empty] | 01010201575C0135446A02D5BE206BC00BAB78 | 67365
준공청소 |  | M2 | 15 | [6 empty] | 0 | 0 | 호표 16 | 575C0135446F82D58AB8E0DE813C71 |  |  | 01010201 | T | F | F | [26 empty] | 01010201575C0135446F82D58AB8E0DE813C71 | 67366
건설폐재류 상차비 |  | TON | 0.428 | [6 empty] | 0 | 0 |  | 571D613EB42D72353CEEE2469B5B9AA669A770 |  |  | 01010201 | F | F | T | [26 empty] | 01010201571D613EB42D72353CEEE2469B5B9AA669A770 | 67442
혼합건설폐기물 상차비 | (매립지반입대상 폐기물 포함) | TON | 0.103 | [6 empty] | 0 | 0 |  | 571D613EB42D72353CEEE2469B5B9AA669A773 |  |  | 01010201 | F | F | T | [26 empty] | 01010201571D613EB42D72353CEEE2469B5B9AA669A773 | 67443
01010201
01010201
01010201
01010201
01010201
01010201
01010201
01010201
01010201
01010201
01010201
01010201
[ 합 계 ] | [10 empty] | 0 |  | TOTAL
토 및 지정공사 | [15 empty] | 01010202
기계터파기/보통토사/5M이하(육상) | TypeⅠ(일반) | M3 | 48 | [6 empty] | 0 | 0 | 호표 17 | 5770A13CF4CB9275537EE92B1A0687 |  |  | 01010202 | T | F | F | [26 empty] | 010102025770A13CF4CB9275537EE92B1A0687 | 66415
되메우기 및 다짐 | 대형장비 | M3 | 27 | [6 empty] | 0 | 0 | 호표 18 | 5770A13C24734215FBDE59D04A0701 |  |  | 01010202 | T | F | F | [26 empty] | 010102025770A13C24734215FBDE59D04A0701 | 66416
토사 운반/단지외 10km | 보통, 덤프 24ton+굴착기 1.0m3(고르기 별도) | M3 | 21 | [6 empty] | 0 | 0 | 산근 1 | 5770A13CC475E265034C49418016F1 |  |  | 01010202 | F | T | F | [26 empty] | 010102025770A13CC475E265034C49418016F1 | 66417
방습필름 설치 - 바닥 | 폴리에틸렌필름, 두께, 0.03mm, 2겹 | M2 | 16 | [6 empty] | 0 | 0 | 호표 19 | 575CE13EB42AB215359DC8AE985953 |  |  | 01010202 | T | F | F | [26 empty] | 01010202575CE13EB42AB215359DC8AE985953 | 67232
01010202
01010202
01010202
01010202
01010202
01010202
01010202
01010202
01010202
01010202
01010202
01010202
01010202
01010202
01010202
01010202
01010202
01010202
01010202
01010202
[ 합 계 ] | [10 empty] | 0 |  | TOTAL
철근콘크리트공사 | [15 empty] | 01010203
레미콘 - 서울 | 25-30-15 | M3 | 15 | [6 empty] | 0 | 0 |  | 5076B13D14AE52E5D1D2C2623FAF206BD8C8DD |  |  | 01010203 | F | F | T | [26 empty] | 010102035076B13D14AE52E5D1D2C2623FAF206BD8C8DD | 66452
레미콘 - 서울 | 25-18-12 | M3 | 1 | [6 empty] | 0 | 0 |  | 5076B13D14AE52E5D1D2C2623FAF206BD8CE60 |  |  | 01010203 | F | F | T | [26 empty] | 010102035076B13D14AE52E5D1D2C2623FAF206BD8CE60 | 66451
레미콘 - 서울 | 25-18-08 | M3 | 1 | [6 empty] | 0 | 0 |  | 5076B13D14AE52E5D1D2C2623FAF206BD8CD51 |  |  | 01010203 | F | F | T | [26 empty] | 010102035076B13D14AE52E5D1D2C2623FAF206BD8CD51 | 66450
콘크리트 펌프차 타설 | slump 15cm, 매트기초 등, f2 : Type-Ⅱ, 32m | M3 | 8 | [6 empty] | 0 | 0 | 호표 20 | 575C513D44B512F5891355A49A0E71 |  |  | 01010203 | T | F | F | [26 empty] | 01010203575C513D44B512F5891355A49A0E71 | 66424
콘크리트 펌프차 타설 | slump 15cm, 벽,기둥,슬래브 등, f2 : Type-Ⅱ, 32m | M3 | 7 | [6 empty] | 0 | 0 | 호표 21 | 575C513D44B512C5351564DA4B83C0 |  |  | 01010203 | T | F | F | [26 empty] | 01010203575C513D44B512C5351564DA4B83C0 | 66425
콘크리트 펌프차 타설(무근) | slump 8~12cm, 벽,기둥,슬래브 등, f2 : Type-Ⅱ, 32m | M3 | 1 | [6 empty] | 0 | 0 | 호표 22 | 575C513D44B6223528F340015AE220 |  |  | 01010203 | T | F | F | [26 empty] | 01010203575C513D44B6223528F340015AE220 | 66426
콘크리트 펌프차 타설(버림, 진동기無) | slump 8~12cm, 매트기초 등, f2 : Type-Ⅱ, 32m | M3 | 1 | [6 empty] | 0 | 0 | 호표 23 | 575C513D44B622157A17584E8F431B |  |  | 01010203 | T | F | F | [26 empty] | 01010203575C513D44B622157A17584E8F431B | 66427
유로폼 설치 및 해체 | 3회, 복잡, 수직고 7m까지 | M2 | 11 | [6 empty] | 0 | 0 | 호표 24 | 575C513D3495A2059CC9B58A118C0C |  |  | 01010203 | T | F | F | [26 empty] | 01010203575C513D3495A2059CC9B58A118C0C | 66458
유로폼 설치 및 해체 | 3회, 보통, 수직고 7m까지 | M2 | 28 | [6 empty] | 0 | 0 | 호표 25 | 575C513D3495A2059CC9B58A118FC0 |  |  | 01010203 | T | F | F | [26 empty] | 01010203575C513D3495A2059CC9B58A118FC0 | 66431
유로폼 설치 및 해체 | 3회, 간단, 수직고 7m까지 | M2 | 9 | [6 empty] | 0 | 0 | 호표 26 | 575C513D3495A2059CC9B58A118E39 |  |  | 01010203 | T | F | F | [26 empty] | 01010203575C513D3495A2059CC9B58A118E39 | 66432
GC DECK | GC1-Type(상단 D10, 하단 D8*2) | M2 | 8 | [6 empty] | 0 | 0 |  | 5076B13D14A602052F69B23EDA6B7171E111CA |  |  | 01010203 | F | F | T | [26 empty] | 010102035076B13D14A602052F69B23EDA6B7171E111CA | 66460
데크플레이트 설치 | 10층 이하(자재 별도) | M2 | 8 | [6 empty] | 0 | 0 | 호표 27 | 575C413ED47F42857F8B2CFCA68DFD |  |  | 01010203 | T | F | F | [26 empty] | 01010203575C413ED47F42857F8B2CFCA68DFD | 66459
철근콘크리트용봉강 | 철근콘크리트용봉강, 이형봉강(SD400), HD-10, 지정장소도 | TON | 0.141 | [6 empty] | 0 | 0 |  | 5076B13D14AF6275F501E39CAC19E5C7AC62EA |  |  | 01010203 | F | F | T | [26 empty] | 010102035076B13D14AF6275F501E39CAC19E5C7AC62EA | 66453
철근콘크리트용봉강 | 철근콘크리트용봉강, 이형봉강(SD400), HD-13, 지정장소도 | TON | 0.735 | [6 empty] | 0 | 0 |  | 5076B13D14AF6275F501E39CAC19E5C7AF376F |  |  | 01010203 | F | F | T | [26 empty] | 010102035076B13D14AF6275F501E39CAC19E5C7AF376F | 66454
철근콘크리트용봉강 | 철근콘크리트용봉강, 이형봉강(SD400), HD-16, 지정장소도 | TON | 0.586 | [6 empty] | 0 | 0 |  | 5076B13D14AF6275F501E39CAC19E5C7AE1046 |  |  | 01010203 | F | F | T | [26 empty] | 010102035076B13D14AF6275F501E39CAC19E5C7AE1046 | 66455
철근콘크리트용봉강 | 철근콘크리트용봉강, 이형봉강(SD400), HD-19, 지정장소도 | TON | 0.443 | [6 empty] | 0 | 0 |  | 5076B13D14AF6275F501E39CAC19E5C7A9AE23 |  |  | 01010203 | F | F | T | [26 empty] | 010102035076B13D14AF6275F501E39CAC19E5C7A9AE23 | 66456
철근 공장가공 및 현장조립 | Type-Ⅰ | TON | 1.85 | [6 empty] | 0 | 0 | 호표 28 | 575C513D04DC7275AFE2FDD6FF9A72 |  |  | 01010203 | T | F | F | [26 empty] | 01010203575C513D04DC7275AFE2FDD6FF9A72 | 66457
철근 가공조립 시공상세도 작성비 |  | ton | 1.85 | [6 empty] | 0 | 0 |  | 575D313014CBD2A5765EC2A2B49A9C |  |  | 01010203 | F | F | T | [26 empty] | 01010203575D313014CBD2A5765EC2A2B49A9C | 66442
철강설 | 철강설, 고철, 작업설부산물 | TON | -0.049 | [6 empty] | 0 | 0 | 수집상차도 | 505BC136C4215285096CFA7394F65F259F7C3E |  |  | 01010203 | F | F | T | [26 empty] | 01010203505BC136C4215285096CFA7394F65F259F7C3E | 66443
지수판설치 - 소켓연결 | PVC, H200*5t | M | 11 | [6 empty] | 0 | 0 | 호표 29 | 575C513DA4C402C52ADE88CE034981 |  |  | 01010203 | T | F | F | [26 empty] | 01010203575C513DA4C402C52ADE88CE034981 | 66444
01010203
01010203
01010203
01010203
[ 합 계 ] | [10 empty] | 0 |  | TOTAL
철 골 공 사 | [15 empty] | 01010204
H형강 | SM275, 200*200*8*12mm, 현장도착도 | TON | 7.994 | [6 empty] | 0 | 0 | 49.9kg/m | 5076B13D14AF6275F4797581DA8EDC8C30BA31 |  |  | 01010204 | F | F | T | [26 empty] | 010102045076B13D14AF6275F4797581DA8EDC8C30BA31 | 66511
용접구조용압연강판 | 용접구조용압연강판(SM275), 9.0mm | TON | 0.981 | [6 empty] | 0 | 0 | 호표 30 | 575C413E84FE12558F98441DAD2058 |  |  | 01010204 | T | F | F | [26 empty] | 01010204575C413E84FE12558F98441DAD2058 | 66512
용접구조용압연강판 | 용접구조용압연강판(SM275), 12mm | TON | 0.924 | [6 empty] | 0 | 0 | 호표 31 | 575C413E84FE12558F98441DAD217A |  |  | 01010204 | T | F | F | [26 empty] | 01010204575C413E84FE12558F98441DAD217A | 66514
용접구조용압연강판 | 용접구조용압연강판(SM275), 16mm | TON | 0.068 | [6 empty] | 0 | 0 | 호표 32 | 575C413E84FE12558F98441DAD217E |  |  | 01010204 | T | F | F | [26 empty] | 01010204575C413E84FE12558F98441DAD217E | 66513
일반구조용각형강관 | 일반구조용각형강관, 각형강관, 100*100*7.5mm | M | 31 | [6 empty] | 0 | 0 | 호표 33 | 575C413E84FE12558F98441EB413CF |  |  | 01010204 | T | F | F | [26 empty] | 01010204575C413E84FE12558F98441EB413CF | 67218
철골 가공 조립(적은 구조) | Rolled shape, 60ton 미만 | TON | 9.264 | [6 empty] | 0 | 0 | 호표 34 | 575C413E84FD02F5A5DAFDDEE7A1AC |  |  | 01010204 | T | F | F | [26 empty] | 01010204575C413E84FD02F5A5DAFDDEE7A1AC | 66486
수용접(Rolled shape 제작) | 20(m/t) 미만, 30ton 미만 | TON | 9.264 | [6 empty] | 0 | 0 | 호표 35 | 575C413EE40D42A5B07DD9C21506AD |  |  | 01010204 | T | F | F | [26 empty] | 01010204575C413EE40D42A5B07DD9C21506AD | 66487
철골세우기 - 6층 미만 | 50kg/m2 미만, 10ton 미만 | TON | 9.264 | [6 empty] | 0 | 0 | 호표 36 | 575C413EE40612A5DC6FB81D42318F |  |  | 01010204 | T | F | F | [26 empty] | 01010204575C413EE40612A5DC6FB81D42318F | 66488
철골 세우기 - 크레인(타이어) 30ton | 창고 소규모, 공장 대규모 건물 트러스 거더류 | TON | 9.264 | [6 empty] | 0 | 0 | 호표 37 | 575C01353447D2D55C5DB491E0F7A8 |  |  | 01010204 | T | F | F | [26 empty] | 01010204575C01353447D2D55C5DB491E0F7A8 | 66489
부대철골 설치 |  | TON | 0.674 | [6 empty] | 0 | 0 | 호표 38 | 575C413EF42B7275D14E64419713EA |  |  | 01010204 | T | F | F | [26 empty] | 01010204575C413EF42B7275D14E64419713EA | 67219
철골 가공조립 시공상세도 작성비 |  | TON | 9.938 | [6 empty] | 0 | 0 | 호표 39 | 575C413EF42B7275D14E6440F0A998 |  |  | 01010204 | T | F | F | [26 empty] | 01010204575C413EF42B7275D14E6440F0A998 | 67389
고장력볼트 | 고장력볼트, F10T, M20*55mm | 조 | 321 | [6 empty] | 0 | 0 |  | 5076A13C848902A513537E6E88A0A7269900F1 |  |  | 01010204 | F | F | T | [26 empty] | 010102045076A13C848902A513537E6E88A0A7269900F1 | 66494
고장력볼트 | 고장력볼트, F10T, M20*75mm | 조 | 284 | [6 empty] | 0 | 0 |  | 5076A13C848902A513537E6E88A0A7269900F5 |  |  | 01010204 | F | F | T | [26 empty] | 010102045076A13C848902A513537E6E88A0A7269900F5 | 66517
고장력 볼트 본조임 - 표준단가 | 70본/t 미만 | TON | 9.938 | [6 empty] | 0 | 0 | 호표 40 | 575C413EE40D42A5B228E1ACB62A78 |  |  | 01010204 | T | F | F | [26 empty] | 01010204575C413EE40D42A5B228E1ACB62A78 | 66499
앵커볼트 | 앵커볼트, M20*500mm | 개 | 17 | [6 empty] | 0 | 0 |  | 5076A13C848902A5135256B9D911F9280C1227 |  |  | 01010204 | F | F | T | [26 empty] | 010102045076A13C848902A5135256B9D911F9280C1227 | 66515
앵커 볼트 설치 | ∮20 이하 | 개 | 16 | [6 empty] | 0 | 0 | 호표 41 | 575C413E94833295F2CAA2FC82B77A |  |  | 01010204 | T | F | F | [26 empty] | 01010204575C413E94833295F2CAA2FC82B77A | 66516
스터드볼트 설치 / 데크플레이트, 자동용접 | M19*125 | 개소 | 87 | [6 empty] | 0 | 0 | 호표 42 | 575C413E94833285EA3249017751A3 |  |  | 01010204 | T | F | F | [26 empty] | 01010204575C413E94833285EA3249017751A3 | 67259
주각부 무수축 모르타르 충전 | 350*350*30mm, 재료비 포함 | 개소 | 4 | [6 empty] | 0 | 0 | 호표 43 | 575C413EE40D42B55995452808E4B1 |  |  | 01010204 | T | F | F | [26 empty] | 01010204575C413EE40D42B55995452808E4B1 | 66519
녹막이페인트 뿜칠 | 철재면, 2회 1종 | M2 | 195 | [6 empty] | 0 | 0 | 호표 44 | 575CF13D74E5D2054CBFD65FF4DEBE |  |  | 01010204 | T | F | F | [26 empty] | 01010204575CF13D74E5D2054CBFD65FF4DEBE | 66506
내화페인트 | 1시간, 보 | ㎡ | 91 | [6 empty] | 0 | 0 |  | 575C413EC456F205A351BA5BBC871A |  |  | 01010204 | F | F | T | [26 empty] | 01010204575C413EC456F205A351BA5BBC871A | 66508
내화페인트 | 1시간, 기둥 | ㎡ | 75 | [6 empty] | 0 | 0 |  | 575C413EC456F205A351BD100A6715 |  |  | 01010204 | F | F | T | [26 empty] | 01010204575C413EC456F205A351BD100A6715 | 66509
철강설 | 철강설, 고철, 작업설부산물 | TON | -0.515 | [6 empty] | 0 | 0 | 수집상차도 | 505BC136C4215285096CFA7394F65F259F7C3E |  |  | 01010204 | F | F | T | [26 empty] | 01010204505BC136C4215285096CFA7394F65F259F7C3E | 66510
01010204
01010204
[ 합 계 ] | [10 empty] | 0 |  | TOTAL
조 적 공 사 | [15 empty] | 01010205
미장벽돌 | 미장벽돌, 190*90*57mm, 황토벽돌 | 매 | 10774 | [6 empty] | 0 | 0 |  | 5076B13D14AC920546BD8A7F6EE53D8E954DEF |  |  | 01010205 | F | F | T | [26 empty] | 010102055076B13D14AC920546BD8A7F6EE53D8E954DEF | 66530
치장쌓기 및 줄눈설치 | 3.6m 이하, 0.5B, 시공량 20m2/일당 | M2 | 42 | [6 empty] | 0 | 0 | 호표 45 | 575C7132148432A5504989E9D13E9B |  |  | 01010205 | T | F | F | [26 empty] | 01010205575C7132148432A5504989E9D13E9B | 66531
치장쌓기 및 줄눈설치 | 3.6m 이하, 1.0B, 시공량 13m2/일당 | M2 | 49 | [6 empty] | 0 | 0 | 호표 46 | 575C7132148432A5504989EAF7215B |  |  | 01010205 | T | F | F | [26 empty] | 01010205575C7132148432A5504989EAF7215B | 66532
발수제도포 | 2회 뿜칠, 치장벽돌면 | M2 | 91 | [6 empty] | 0 | 0 | 호표 47 | 575C91369413D28585A7DF872D76E7 |  |  | 01010205 | T | F | F | [26 empty] | 01010205575C91369413D28585A7DF872D76E7 | 66533
벽돌소운반 | 장비운반 | 천매 | 10.774 | [6 empty] | 0 | 0 |  | 575C71321486E2451928B4040C7C38 |  |  | 01010205 | F | F | T | [26 empty] | 01010205575C71321486E2451928B4040C7C38 | 66526
미장벽돌 조적인방 설치(1)/A81-004 | L:100+200, 앵글 | M | 12 | [6 empty] | 0 | 0 | 호표 48 | 575C7133243962851C541916A6CB9A |  |  | 01010205 | T | F | F | [26 empty] | 01010205575C7133243962851C541916A6CB9A | 67236
미장벽돌 조적인방 설치(2)/A81-004 | 연결보강철물 | M | 2 | [6 empty] | 0 | 0 | 호표 49 | 575C7133243962851C541916A6CB9E |  |  | 01010205 | T | F | F | [26 empty] | 01010205575C7133243962851C541916A6CB9E | 67229
미장벽돌 앵글보강 | 철거부위 | M | 1 | [6 empty] | 0 | 0 | 호표 50 | 575C7133243962851C541916A6CAF4 |  |  | 01010205 | T | F | F | [26 empty] | 01010205575C7133243962851C541916A6CAF4 | 67413
콘크리트방수턱 | 150*50 | M | 2 | [6 empty] | 0 | 0 | 호표 51 | 575C7133243C32D581FE8A505C65BB |  |  | 01010205 | T | F | F | [26 empty] | 01010205575C7133243C32D581FE8A505C65BB | 67230
01010205
01010205
01010205
01010205
01010205
01010205
01010205
01010205
01010205
01010205
01010205
01010205
01010205
01010205
01010205
[ 합 계 ] | [10 empty] | 0 |  | TOTAL
돌 공 사 | [15 empty] | 01010206
화강석붙임(건식/앵커, 물갈기) | 벽, 포천석 30mm | M2 | 4 | [6 empty] | 0 | 0 | 호표 52 | 575CC13A349F02C5477F69A5F82971 |  |  | 01010206 | T | F | F | [26 empty] | 01010206575CC13A349F02C5477F69A5F82971 | 66535
화강석붙임(습식, 버너) | 바닥, 포천석 30mm, 모르타르 20mm | M2 | 2 | [6 empty] | 0 | 0 | 호표 53 | 575CC13A349D52A5704E2AB07B4B61 |  |  | 01010206 | T | F | F | [26 empty] | 01010206575CC13A349D52A5704E2AB07B4B61 | 66537
장애인안전유도타일(주의정지,진행유도) | 바닥,300*300 | EA | 28 | [6 empty] | 0 | 0 | 호표 54 | 575CC13A04C9F2C593B4B0F1C9F136 |  |  | 01010206 | T | F | F | [26 empty] | 01010206575CC13A04C9F2C593B4B0F1C9F136 | 67231
01010206
01010206
01010206
01010206
01010206
01010206
01010206
01010206
01010206
01010206
01010206
01010206
01010206
01010206
01010206
01010206
01010206
01010206
01010206
01010206
01010206
[ 합 계 ] | [10 empty] | 0 |  | TOTAL
수 장 공 사 | [15 empty] | 01010207
석고보드 | 석고보드, 평보드, 9.5*900*1800mm(㎡)*2겹 | M2 | 4 | [6 empty] | 0 | 0 | 호표 55 | 575CE13EC432428549E44529C4A1D0 |  |  | 01010207 | T | F | F | [26 empty] | 01010207575CE13EC432428549E44529C4A1D0 | 66542
석고판 설치(나사고정) - 바탕용 | 천장, 2겹 붙임 | M2 | 4 | [6 empty] | 0 | 0 | 호표 56 | 575CE13EC432428549E44529C4A2F8 |  |  | 01010207 | T | F | F | [26 empty] | 01010207575CE13EC432428549E44529C4A2F8 | 67235
불연천장재 | 불연천장재, 흡음텍스, 12*300*600mm | M2 | 14 | [6 empty] | 0 | 0 | 호표 57 | 575CE13EC431A2053B3ED3A3EAEB19 |  |  | 01010207 | T | F | F | [26 empty] | 01010207575CE13EC431A2053B3ED3A3EAEB19 | 66541
알루미늄 천정재(천정틀포함)/내풍압 | 스팬드럴-300S | M2 | 2 | [6 empty] | 0 | 0 | 시공도 | 5076B13D14A9D2C59F47DCD2C14B4EF19FFE49 |  |  | 01010207 | F | F | T | [26 empty] | 010102075076B13D14A9D2C59F47DCD2C14B4EF19FFE49 | 66539
비닐타일 깔기 | 비닐타일, 3.0mm | M2 | 20 | [6 empty] | 0 | 0 | 호표 58 | 575CE13EE4FC2205DD88B8861D9098 |  |  | 01010207 | T | F | F | [26 empty] | 01010207575CE13EE4FC2205DD88B8861D9098 | 66540
창호상부보강틀(150t) | GB12.5t*2겹(양면)+GW50t(24k)+C-STUD(100t) | M2 | 1 | [6 empty] | 0 | 0 | 호표 59 | 575C81304466C295FC08BF7D76388F |  |  | 01010207 | T | F | F | [26 empty] | 01010207575C81304466C295FC08BF7D76388F | 67233
PF보드 타정 부착 | 벽, 50t(준불연) | M2 | 2 | [6 empty] | 0 | 0 | 호표 60 | 575CE13EB42AB225DF99B9E7768649 |  |  | 01010207 | T | F | F | [26 empty] | 01010207575CE13EB42AB225DF99B9E7768649 | 67234
01010207
01010207
01010207
01010207
01010207
01010207
01010207
01010207
01010207
01010207
01010207
01010207
01010207
01010207
01010207
01010207
01010207
[ 합 계 ] | [10 empty] | 0 |  | TOTAL
방 수 공 사 | [15 empty] | 01010208
침투성방수 | 바닥 | M2 | 6 | [6 empty] | 0 | 0 | 호표 61 | 575C913694123265DCD7E7795F7019 |  |  | 01010208 | T | F | F | [26 empty] | 01010208575C913694123265DCD7E7795F7019 | 66546
침투성방수 | 수직부 | M2 | 12 | [6 empty] | 0 | 0 | 호표 62 | 575C913694123265DCD7E7795F701C |  |  | 01010208 | T | F | F | [26 empty] | 01010208575C913694123265DCD7E7795F701C | 66547
고무아스팔트 복합방수 | 바닥, 비노출 | M2 | 2 | [6 empty] | 0 | 0 | 호표 63 | 575C9136E4932265A8EDA2B905383B |  |  | 01010208 | T | F | F | [26 empty] | 01010208575C9136E4932265A8EDA2B905383B | 66548
방수모르타르 바름/트랜치 | 20mm | M2 | 3 | [6 empty] | 0 | 0 | 호표 64 | 575C9136A43602958B22CE3B25EBDD |  |  | 01010208 | T | F | F | [26 empty] | 01010208575C9136A43602958B22CE3B25EBDD | 67237
수밀코킹(실리콘) | 삼각, 10mm, 창호주위 | M | 104 | [6 empty] | 0 | 0 | 호표 65 | 575C9136B4DE52B57E0657BE346E3D |  |  | 01010208 | T | F | F | [26 empty] | 01010208575C9136B4DE52B57E0657BE346E3D | 66549
수밀코킹(실리콘) | 삼각, 10mm, ELEV주위 | M | 21 | [6 empty] | 0 | 0 | 호표 66 | 575C9136B4DE52B57E0657BE346FC3 |  |  | 01010208 | T | F | F | [26 empty] | 01010208575C9136B4DE52B57E0657BE346FC3 | 66550
01010208
01010208
01010208
01010208
01010208
01010208
01010208
01010208
01010208
01010208
01010208
01010208
01010208
01010208
01010208
01010208
01010208
01010208
[ 합 계 ] | [10 empty] | 0 |  | TOTAL
금 속 공 사 | [15 empty] | 01010209
내진천장틀-텍스/석고보드마감 | H:1M미만, 내진천장틀 TM-BAR(M타입), 마감판부착노임 및 시공비 포함 | M2 | 14 | [6 empty] | 0 | 0 |  | 5076B13D14A9D2C59F47DA20CC2F2A4E59041E |  |  | 01010209 | F | F | T | [26 empty] | 010102095076B13D14A9D2C59F47DA20CC2F2A4E59041E | 66557
내진몰딩 | W형,30*25*1.0T, 시공비 포함 | M | 50 | [6 empty] | 0 | 0 |  | 5076B13D14A9D2C59F47DA20CC2F2A4E587AF7 |  |  | 01010209 | F | F | T | [26 empty] | 010102095076B13D14A9D2C59F47DA20CC2F2A4E587AF7 | 66556
각파이프천정틀 | ㅁ-30*30 @900, 방청도장 | M2 | 4 | [6 empty] | 0 | 0 | 호표 67 | 575CB13B6438F2F5F8B27C915B668F |  |  | 01010209 | T | F | F | [26 empty] | 01010209575CB13B6438F2F5F8B27C915B668F | 66561
스텐인리스 천정보강 | 1.2T STS PL H/L | M2 | 3 | [6 empty] | 0 | 0 | 호표 68 | 575CB13B6438F2F5F8B27C915B65E8 |  |  | 01010209 | T | F | F | [26 empty] | 01010209575CB13B6438F2F5F8B27C915B65E8 | 67401
와이어메시 바닥깔기 | #8-150*150 | M2 | 8 | [6 empty] | 0 | 0 | 호표 69 | 575CB13BF4198235AC03E76B7A782A |  |  | 01010209 | T | F | F | [26 empty] | 01010209575CB13BF4198235AC03E76B7A782A | 66621
스테인리스재료분리대 | 바닥, W30*H30*1.5t | M | 4 | [6 empty] | 0 | 0 | 호표 70 | 575CE13E84542275B1CF9394719B07 |  |  | 01010209 | T | F | F | [26 empty] | 01010209575CE13E84542275B1CF9394719B07 | 67402
스테인리스사다리/ELEV PIT | W:400*H:2400, D38.1+25.4 | EA | 1 | [6 empty] | 0 | 0 | 호표 71 | 575CB13B94F392259B744E90E214FE |  |  | 01010209 | T | F | F | [26 empty] | 01010209575CB13B94F392259B744E90E214FE | 66564
트랜치(이설) | 아연도그레이팅, W200. I-25*5*3t | M | 5 | [6 empty] | 0 | 0 | 호표 72 | 575CB13BC440A2353A284927864D50 |  |  | 01010209 | T | F | F | [26 empty] | 01010209575CB13BC440A2353A284927864D50 | 67239
트랜치 | 디자인그레이팅, W:200 | M | 2 | [6 empty] | 0 | 0 | 호표 73 | 575CB13BC440A2353A2A741F044E0A |  |  | 01010209 | T | F | F | [26 empty] | 01010209575CB13BC440A2353A2A741F044E0A | 67400
엘리베이터후크 | Ø22, 아연도금 | EA | 1 | [6 empty] | 0 | 0 | 호표 74 | 575CB13B6438F2E5D1A9BA7340D444 |  |  | 01010209 | T | F | F | [26 empty] | 01010209575CB13B6438F2E5D1A9BA7340D444 | 66567
01010209
01010209
01010209
01010209
01010209
01010209
01010209
01010209
01010209
01010209
01010209
01010209
01010209
01010209
[ 합 계 ] | [10 empty] | 0 |  | TOTAL
미 장 공 사 | [15 empty] | 01010210
모르타르 바름 | 내벽, 11mm, 걸레받이, 3.6m 이하 | M2 | 49 | [6 empty] | 0 | 0 | 호표 75 | 575C6133849C22E543EA4C25BD97A9 |  |  | 01010210 | T | F | F | [26 empty] | 01010210575C6133849C22E543EA4C25BD97A9 | 67240
모르타르 바름 | 외벽, 15mm | M2 | 1 | [6 empty] | 0 | 0 | 호표 76 | 575C6133849C22E543EE27F4244E3A |  |  | 01010210 | T | F | F | [26 empty] | 01010210575C6133849C22E543EE27F4244E3A | 66572
모르타르 바름 | 바닥, 27mm | M2 | 20 | [6 empty] | 0 | 0 | 호표 77 | 575C6133849C22C59089B699B497CB |  |  | 01010210 | T | F | F | [26 empty] | 01010210575C6133849C22C59089B699B497CB | 66573
콘크리트면 정리+전면마감 | 3.6m 이하, 내벽 | M2 | 13 | [6 empty] | 0 | 0 | 호표 78 | 575C6133849FE225C68D4C80977030 |  |  | 01010210 | T | F | F | [26 empty] | 01010210575C6133849FE225C68D4C80977030 | 66574
표면 마무리 | 기계마감, 작업대기 할증 적용 | M2 | 6 | [6 empty] | 0 | 0 | 호표 79 | 575C613384995295DB4B20A6BE7AB0 |  |  | 01010210 | T | F | F | [26 empty] | 01010210575C613384995295DB4B20A6BE7AB0 | 66580
표면 마무리/방수하부면 | 기계마감, 작업대기 할증 적용 | M2 | 2 | [6 empty] | 0 | 0 | 호표 80 | 575C613384995295DB4B20A6BE7AB5 |  |  | 01010210 | T | F | F | [26 empty] | 01010210575C613384995295DB4B20A6BE7AB5 | 66581
창호주위 모르타르 충전 |  | M | 12 | [6 empty] | 0 | 0 | 호표 81 | 575CD138E4B7D2A5FDCD668CF9CA3C |  |  | 01010210 | T | F | F | [26 empty] | 01010210575CD138E4B7D2A5FDCD668CF9CA3C | 66582
창호주위 발포우레탄 충전 |  | M | 42 | [6 empty] | 0 | 0 | 호표 82 | 575CD138E4B7D2A5FC263DA02F37BF |  |  | 01010210 | T | F | F | [26 empty] | 01010210575CD138E4B7D2A5FC263DA02F37BF | 66584
01010210
01010210
01010210
01010210
01010210
01010210
01010210
01010210
01010210
01010210
01010210
01010210
01010210
01010210
01010210
01010210
[ 합 계 ] | [10 empty] | 0 |  | TOTAL
창 호 공 사 | [15 empty] | 01010211
AD01(세이프강화도어 포함) | 1.800 x 2.800 = 5.040 | EA | 2 | [6 empty] | 0 | 0 | 전문견적 | 5076B13D14A832751B2BD50CA556602A1C2899 |  |  | 01010211 | F | F | T | [26 empty] | 010102115076B13D14A832751B2BD50CA556602A1C2899 | 66589
AW01 | 0.400 x 3.360 = 1.344 | EA | 1 | [6 empty] | 0 | 0 | 전문견적 | 5076B13D14A832751B2BD50CA556602A1C29A0 |  |  | 01010211 | F | F | T | [26 empty] | 010102115076B13D14A832751B2BD50CA556602A1C29A0 | 66590
AW03 | 0.400 x 2.800 = 1.120 | EA | 3 | [6 empty] | 0 | 0 | 전문견적 | 5076B13D14A832751B2BD50CA556602A1C2FC8 |  |  | 01010211 | F | F | T | [26 empty] | 010102115076B13D14A832751B2BD50CA556602A1C2FC8 | 67181
FSD01(150*45*1.5t,분체도장) | 1.100 x 2.100 = 2.310 | EA | 1 | [6 empty] | 0 | 0 | 호표 83 | 575CD138943052F578A17A7AF4A41A |  |  | 01010211 | T | F | F | [26 empty] | 01010211575CD138943052F578A17A7AF4A41A | 66587
SD01(150*45*1.5t,분체도장) | 0.900 x 2.100 = 1.890 | EA | 1 | [6 empty] | 0 | 0 | 호표 84 | 575CD138943052F578A17A7AF54DB2 |  |  | 01010211 | T | F | F | [26 empty] | 01010211575CD138943052F578A17A7AF54DB2 | 67182
도어클로저 | 도어클로저, K-1840, KS4호, 고급스톱형, 60∼85kg | 조 | 1 | [6 empty] | 0 | 0 |  | 5076B13D14A832751B2ACAA0AC04E891391FA7 |  |  | 01010211 | F | F | T | [26 empty] | 010102115076B13D14A832751B2ACAA0AC04E891391FA7 | 67241
도어클로저 | 도어클로저, K-2840, KS4호, 고급방화, 60∼85kg | 조 | 1 | [6 empty] | 0 | 0 |  | 5076B13D14A832751B2ACAA0AC04E89139102D |  |  | 01010211 | F | F | T | [26 empty] | 010102115076B13D14A832751B2ACAA0AC04E89139102D | 66599
플로어힌지 | 플로어힌지, KS3호, 105kg, 강화유리문(K-8300) | 조 | 4 | [6 empty] | 0 | 0 |  | 5076A13C848902950AB3C9C9B289D4EAD3269D |  |  | 01010211 | F | F | T | [26 empty] | 010102115076A13C848902950AB3C9C9B289D4EAD3269D | 66592
피벗힌지 | 피벗힌지, 100kg, 방화문용 | 조 | 1 | [6 empty] | 0 | 0 |  | 5076A13C848902950AB3C9C9B289D4EAD32A7A |  |  | 01010211 | F | F | T | [26 empty] | 010102115076A13C848902950AB3C9C9B289D4EAD32A7A | 66600
피벗힌지 | 피벗힌지, 100kg, 일반문용 | 조 | 1 | [6 empty] | 0 | 0 |  | 5076A13C848902950AB3C9C9B289D4EAD32A7F |  |  | 01010211 | F | F | T | [26 empty] | 010102115076A13C848902950AB3C9C9B289D4EAD32A7F | 67242
도어핸들 | 도어핸들, 레바형 | 조 | 2 | [6 empty] | 0 | 0 |  | 5076A13C8489029506D87B8ACF951E0E06EAEB |  |  | 01010211 | F | F | T | [26 empty] | 010102115076A13C8489029506D87B8ACF951E0E06EAEB | 66594
강화유리문 손잡이 | L:700기준 | 조 | 4 | [6 empty] | 0 | 0 |  | 5076A13C8489029506D87B8ACDE69B54286F62 |  |  | 01010211 | F | F | T | [26 empty] | 010102115076A13C8489029506D87B8ACDE69B54286F62 | 66595
도어록 설치 / 일반도어록 강재창호 | 재료비 별도 | 개소 | 2 | [6 empty] | 0 | 0 | 호표 85 | 575CD138E4B252A590582A3B697107 |  |  | 01010211 | T | F | F | [26 empty] | 01010211575CD138E4B252A590582A3B697107 | 66596
도어체크 설치 | 재료비 별도 | 개소 | 2 | [6 empty] | 0 | 0 | 호표 86 | 575CD138E4B252F513BB40ED6BF4E1 |  |  | 01010211 | T | F | F | [26 empty] | 01010211575CD138E4B252F513BB40ED6BF4E1 | 66597
플로어힌지 설치 | 재료비 별도 | 개소 | 4 | [6 empty] | 0 | 0 | 호표 87 | 575CD138E4B1B235276EEA9F6F7687 |  |  | 01010211 | T | F | F | [26 empty] | 01010211575CD138E4B1B235276EEA9F6F7687 | 66598
01010211
01010211
01010211
01010211
01010211
01010211
01010211
01010211
01010211
[ 합 계 ] | [10 empty] | 0 |  | TOTAL
유 리 공 사 | [15 empty] | 01010212
유리문 | 유리문, 12*900*2100mm, 손보호, 투명, 강화유리문 | 개 | 4 | [6 empty] | 0 | 0 |  | 5076B13D14A832751B2BD46ABCB2B0C23ED0BC |  |  | 01010212 | F | F | T | [26 empty] | 010102125076B13D14A832751B2BD46ABCB2B0C23ED0BC | 66602
강화유리 | 강화유리, 투명, 8mm | M2 | 3 | [6 empty] | 0 | 0 |  | 5076B13D14A83275197E0683582655DFC91F4E |  |  | 01010212 | F | F | T | [26 empty] | 010102125076B13D14A83275197E0683582655DFC91F4E | 66615
투명로이복층유리 24mm(5+14A+5) | 투명+아르곤가스+투명로이 | M2 | 5 | [6 empty] | 0 | 0 |  | 5076B13D14A832751977D6E973CED8FBE493B5 |  |  | 01010212 | F | F | T | [26 empty] | 010102125076B13D14A832751977D6E973CED8FBE493B5 | 67243
창호유리설치 / 판유리 | 유리두께 9mm 이하 | M2 | 3 | [6 empty] | 0 | 0 | 호표 88 | 575CD138F45BF2058FFCA340C42A9B |  |  | 01010212 | T | F | F | [26 empty] | 01010212575CD138F45BF2058FFCA340C42A9B | 66616
창호유리설치 / 복층유리 | 유리두께 24mm 이하 | M2 | 5 | [6 empty] | 0 | 0 | 호표 89 | 575CD13804D56225030322B55F1615 |  |  | 01010212 | T | F | F | [26 empty] | 01010212575CD13804D56225030322B55F1615 | 66612
유리주위 코킹 | 5*5, 실리콘 | M | 59 | [6 empty] | 0 | 0 | 호표 90 | 575C9136B4DF62154930EC5105DB42 |  |  | 01010212 | T | F | F | [26 empty] | 01010212575C9136B4DF62154930EC5105DB42 | 66613
복층유리주위 코킹 | 5*5, 실리콘 | M | 73 | [6 empty] | 0 | 0 | 호표 91 | 575CD13804DC928501BB9F9E33C99E |  |  | 01010212 | T | F | F | [26 empty] | 01010212575CD13804DC928501BB9F9E33C99E | 66614
장애인 시인성띠지 | W:150 | M | 4 | [6 empty] | 0 | 0 | 호표 92 | 575CD13814FFC215F047051502FBBF |  |  | 01010212 | T | F | F | [26 empty] | 01010212575CD13814FFC215F047051502FBBF | 66617
01010212
01010212
01010212
01010212
01010212
01010212
01010212
01010212
01010212
01010212
01010212
01010212
01010212
01010212
01010212
01010212
[ 합 계 ] | [10 empty] | 0 |  | TOTAL
칠 공 사 | [15 empty] | 01010213
바탕만들기+걸레받이용 페인트칠 | 붓칠 2회, con'c·mortar면 | M2 | 3 | [6 empty] | 0 | 0 | 호표 93 | 575CF13D44136215E3B911FC1D43EB |  |  | 01010213 | T | F | F | [26 empty] | 01010213575CF13D44136215E3B911FC1D43EB | 66619
바탕만들기+수성페인트 롤러칠 | 내부 3회, con'c·mortar면, 친환경 | M2 | 11 | [6 empty] | 0 | 0 | 호표 94 | 575CF13D5436A2D5C1CCB322456B5C |  |  | 01010213 | T | F | F | [26 empty] | 01010213575CF13D5436A2D5C1CCB322456B5C | 67407
바탕만들기+수성페인트 롤러칠 | 내천장 3회, G.B.면 줄퍼티, 친환경 | M2 | 4 | [6 empty] | 0 | 0 | 호표 95 | 575CF13D5436A2D5C1CCB94A227D66 |  |  | 01010213 | T | F | F | [26 empty] | 01010213575CF13D5436A2D5C1CCB94A227D66 | 66624
바탕만들기+수성페인트 롤러칠 | 외부 3회, con'c·mortar면, 친환경 | M2 | 1 | [6 empty] | 0 | 0 | 호표 96 | 575CF13D5436A2D5C1C24AE724EA48 |  |  | 01010213 | T | F | F | [26 empty] | 01010213575CF13D5436A2D5C1C24AE724EA48 | 66623
주차라인마킹 | W:100 | M | 17 | [6 empty] | 0 | 0 | 호표 97 | 575CF13C54ABD2C5C05A8170397736 |  |  | 01010213 | T | F | F | [26 empty] | 01010213575CF13C54ABD2C5C05A8170397736 | 67427
장애인전용 주차표시 | 바닥 | EA | 1 | [6 empty] | 0 | 0 | 호표 98 | 575CF13C54ABD2C5C05A8069C7DFF4 |  |  | 01010213 | T | F | F | [26 empty] | 01010213575CF13C54ABD2C5C05A8069C7DFF4 | 67428
01010213
01010213
01010213
01010213
01010213
01010213
01010213
01010213
01010213
01010213
01010213
01010213
01010213
01010213
01010213
01010213
01010213
01010213
[ 합 계 ] | [10 empty] | 0 |  | TOTAL
부 대 공 사 | [15 empty] | 01010214
카스톱퍼 | 네오프렌계, 150*120*750mm | EA | 2 | [6 empty] | 0 | 0 | 호표 99 | 575CE13E14270225E862F3DA51CE86 |  |  | 01010214 | T | F | F | [26 empty] | 01010214575CE13E14270225E862F3DA51CE86 | 67425
장애인 주차표지판 | 스텐드앙카형, 700*600*H:2100 | EA | 1 | [6 empty] | 0 | 0 |  | 5076A13C8489029506D87B8ACF9D579AD8A66E |  |  | 01010214 | F | F | T | [26 empty] | 010102145076A13C8489029506D87B8ACF9D579AD8A66E | 67426
보차도용블록 200*100*60mm | I-2형, t=60, 회색(130kg) | M2 | 15 | [6 empty] | 0 | 0 | 공장상차도 | 5076B13D14AC92054596FC596066C19451B8A1 |  |  | 01010214 | F | F | T | [26 empty] | 010102145076B13D14AC92054596FC596066C19451B8A1 | 67250
콘크리트보차도경계블록(서울) | A형, 15*17*20*100cm, 73.6kg | 개 | 5 | [6 empty] | 0 | 0 | 공장상차도 | 5076B13D14AC92054596FC596066A9CAE1C52C |  |  | 01010214 | F | F | T | [26 empty] | 010102145076B13D14AC92054596FC596066A9CAE1C52C | 67249
보도용 블록 설치(소형) / A-TYPE | 블록 정밀절단 / 0 .1㎡이하, 두께 8cm | M2 | 15 | [6 empty] | 0 | 0 | 산근 2 | 57702131344B72B5AF2BC2B366C896 |  |  | 01010214 | F | T | F | [26 empty] | 0101021457702131344B72B5AF2BC2B366C896 | 67248
보차도 및 도로경계블록 설치 | A-TYPE / 300미만 / 직선구간 | M | 5 | [6 empty] | 0 | 0 | 산근 3 | 5770213124BD7285B444257590FDF7 |  |  | 01010214 | F | T | F | [26 empty] | 010102145770213124BD7285B444257590FDF7 | 67246
01010214
01010214
01010214
01010214
01010214
01010214
01010214
01010214
01010214
01010214
01010214
01010214
01010214
01010214
01010214
01010214
01010214
01010214
[ 합 계 ] | [10 empty] | 0 |  | TOTAL
판 넬 공 사 | [15 empty] | 01010215
글라스울 패널 | 지붕, 200T(48k) | M2 | 2 | [6 empty] | 0 | 0 |  | 5076B13D14AAE255B0941985859A1F9C6DD75D |  |  | 01010215 | F | F | T | [26 empty] | 010102155076B13D14AAE255B0941985859A1F9C6DD75D | 67251 | bar: JUK1
잡재료 | 패널재료비의 5% | 식 | 1 | [6 empty] | 0 | 0 |  | 5647E13FA4BED2458712D4138CCD001 |  |  | 01010215 | F | F | F | [26 empty] | 010102155647E13FA4BED2458712D4138CCD001 | 67253
샌드위치(단열)패널 설치 - 지붕 | 두께 50~100mm 기준 | M2 | 2 | [6 empty] | 0 | 0 | 호표 100 | 575CE13ED4D1B2C5ED01AE4A6DECA9 |  |  | 01010215 | T | F | F | [26 empty] | 01010215575CE13ED4D1B2C5ED01AE4A6DECA9 | 67252
패널하지틀 | ㅁ-50*50 | M2 | 2 | [6 empty] | 0 | 0 | 호표 101 | 575CE13ED4D1B2C5ED01AE494F3EC4 |  |  | 01010215 | T | F | F | [26 empty] | 01010215575CE13ED4D1B2C5ED01AE494F3EC4 | 67254
AL SHEET 패널 | 평판 t=3 불소수지, 틀포함 | M2 | 3 | [6 empty] | 0 | 0 | 호표 102 | 575CB13B6438F2E5D1A9BA7614B2CE |  |  | 01010215 | T | F | F | [26 empty] | 01010215575CB13B6438F2E5D1A9BA7614B2CE | 66566
AL SHEET 패널 | 평판 t=3 불소수지,글라스울50t(48k)+일면은박, 틀포함 | M2 | 1 | [6 empty] | 0 | 0 | 호표 103 | 575CB13B6438F2E5D1A9BA7614B127 |  |  | 01010215 | T | F | F | [26 empty] | 01010215575CB13B6438F2E5D1A9BA7614B127 | 67255
01010215
01010215
01010215
01010215
01010215
01010215
01010215
01010215
01010215
01010215
01010215
01010215
01010215
01010215
01010215
01010215
01010215
01010215
[ 합 계 ] | [10 empty] | 0 |  | TOTAL
익스펜션조인트공사 | [15 empty] | 01010216
바닥-1 | BNF-50+W/B | M | 8 | [6 empty] | 0 | 0 | 전문견적 | 5076A13CB44462057F0C614D1ED9704011B1BC |  |  | 01010216 | F | F | T | [26 empty] | 010102165076A13CB44462057F0C614D1ED9704011B1BC | 67188
바닥-2 | BNFW-50+W/B | M | 0.6 | [6 empty] | 0 | 0 | 전문견적 | 5076A13CB44462057F0C614D1ED9704011B1BE |  |  | 01010216 | F | F | T | [26 empty] | 010102165076A13CB44462057F0C614D1ED9704011B1BE | 67189
천정-1 | BAW-50 | M | 8 | [6 empty] | 0 | 0 | 전문견적 | 5076A13CB44462057F0C614D1ED9704011B243 |  |  | 01010216 | F | F | T | [26 empty] | 010102165076A13CB44462057F0C614D1ED9704011B243 | 67190
천정-2 | BAWC-50 | M | 0.6 | [6 empty] | 0 | 0 | 전문견적 | 5076A13CB44462057F0C614D1ED9704011B241 |  |  | 01010216 | F | F | T | [26 empty] | 010102165076A13CB44462057F0C614D1ED9704011B241 | 67191
내벽-1 | BAW-50 | M | 9 | [6 empty] | 0 | 0 | 전문견적 | 5076A13CB44462057F0C614D1ED9704011B36A |  |  | 01010216 | F | F | T | [26 empty] | 010102165076A13CB44462057F0C614D1ED9704011B36A | 67192
내벽-2 | BAWC-50 | M | 9 | [6 empty] | 0 | 0 | 전문견적 | 5076A13CB44462057F0C614D1ED9704011B368 |  |  | 01010216 | F | F | T | [26 empty] | 010102165076A13CB44462057F0C614D1ED9704011B368 | 67193
외벽-1 | BGWN-50+W/B | M | 30.4 | [6 empty] | 0 | 0 | 전문견적 | 5076A13CB44462057F0C614D1ED9704011B470 |  |  | 01010216 | F | F | T | [26 empty] | 010102165076A13CB44462057F0C614D1ED9704011B470 | 67194
지붕-1 | BSRW-50+W/B | M | 5.7 | [6 empty] | 0 | 0 | 전문견적 | 5076A13CB44462057F0C614D1ED9704011B517 |  |  | 01010216 | F | F | T | [26 empty] | 010102165076A13CB44462057F0C614D1ED9704011B517 | 67195
01010216
01010216
01010216
01010216
01010216
01010216
01010216
01010216
01010216
01010216
01010216
01010216
01010216
01010216
01010216
01010216
[ 합 계 ] | [10 empty] | 0 |  | TOTAL
승강기 설치공사 | [15 empty] | 01010217
장애인겸용 엘리베이터 | 18인승(2면전망),04/04(1-4층),방화문 | 대 | 1 | [6 empty] | 0 | 0 | 전문견적 | 5076A13CB44462057F0C614D1ED97042C198F5 |  |  | 01010217 | F | F | T | [26 empty] | 010102175076A13CB44462057F0C614D1ED97042C198F5 | 66634
01010217
01010217
01010217
01010217
01010217
01010217
01010217
01010217
01010217
01010217
01010217
01010217
01010217
01010217
01010217
01010217
01010217
01010217
01010217
01010217
01010217
01010217
01010217
[ 합 계 ] | [10 empty] | 0 |  | TOTAL
철 거 공 사 | [15 empty] | 01010218
PVC계바닥재 해체 |  | M2 | 16 | [6 empty] | 0 | 0 | 호표 104 | 575D0133D4F0F2D5AFB878376CC088 |  |  | 01010218 | T | F | F | [26 empty] | 01010218575D0133D4F0F2D5AFB878376CC088 | 67072
모르타르 해체 | 바닥, 27mm, 소형브레이커(전기식), 무근, 2.7m3/일당 | M2 | 16 | [6 empty] | 0 | 0 | 호표 105 | 575D0133D4F0F2D5AFB878376CC2B5 |  |  | 01010218 | T | F | F | [26 empty] | 01010218575D0133D4F0F2D5AFB878376CC2B5 | 67306
판넬히팅 해체 | 바닥, 120mm, 소형브레이커(전기식), 무근, 2.7m3/일당 | M2 | 16 | [6 empty] | 0 | 0 | 호표 106 | 575D0133D4F0F2D5AFB878376CC35C |  |  | 01010218 | T | F | F | [26 empty] | 01010218575D0133D4F0F2D5AFB878376CC35C | 67073
모르타르 해체 | 벽, 15mm | M2 | 9 | [6 empty] | 0 | 0 | 호표 107 | 575D0133D4F0F2D5AFB878376DE95F |  |  | 01010218 | T | F | F | [26 empty] | 01010218575D0133D4F0F2D5AFB878376DE95F | 67307
도배 해체 | 벽 | M2 | 37 | [6 empty] | 0 | 0 | 호표 108 | 575D0133D4F0F2D5AFB877104241DB |  |  | 01010218 | T | F | F | [26 empty] | 01010218575D0133D4F0F2D5AFB877104241DB | 67074
도배 해체 | 천장 | M2 | 16 | [6 empty] | 0 | 0 | 호표 109 | 575D0133D4F0F2D5AFB877104242E2 |  |  | 01010218 | T | F | F | [26 empty] | 01010218575D0133D4F0F2D5AFB877104242E2 | 67075
타일 해체 | 떠붙이기 | M2 | 4 | [6 empty] | 0 | 0 | 호표 110 | 575D0133D4F0F2D5AFB879DD8E8B7D |  |  | 01010218 | T | F | F | [26 empty] | 01010218575D0133D4F0F2D5AFB879DD8E8B7D | 67070
타일 해체 | 압착붙이기, 접착붙이기 | M2 | 3 | [6 empty] | 0 | 0 | 호표 111 | 575D0133D4F0F2D5AFB879DD8E88A9 |  |  | 01010218 | T | F | F | [26 empty] | 01010218575D0133D4F0F2D5AFB879DD8E88A9 | 67071
경량천장철골틀 해체 |  | M2 | 19 | [6 empty] | 0 | 0 | 호표 112 | 575D0133D4F0F2D5AFB873B511A39E |  |  | 01010218 | T | F | F | [26 empty] | 01010218575D0133D4F0F2D5AFB873B511A39E | 67076
SMC천정판 해체 |  | M2 | 3 | [6 empty] | 0 | 0 | 호표 113 | 575D0133D4F0F2D5AFB872AE3F8002 |  |  | 01010218 | T | F | F | [26 empty] | 01010218575D0133D4F0F2D5AFB872AE3F8002 | 67079
석고판 해체 | 천장 | M2 | 16 | [6 empty] | 0 | 0 | 호표 114 | 575D0133D4F0F2D5AFB87609508B6F |  |  | 01010218 | T | F | F | [26 empty] | 01010218575D0133D4F0F2D5AFB87609508B6F | 67077
단열재 해체 | 벽, 50mm | M2 | 13 | [6 empty] | 0 | 0 | 호표 115 | 575D0133D4F0F2C588AEA75268B5DC |  |  | 01010218 | T | F | F | [26 empty] | 01010218575D0133D4F0F2C588AEA75268B5DC | 67078
알루미늄창호 해체 |  | M2 | 12 | [6 empty] | 0 | 0 | 호표 116 | 575D0133D4F9D2852C4F55BC8B5D67 |  |  | 01010218 | T | F | F | [26 empty] | 01010218575D0133D4F9D2852C4F55BC8B5D67 | 67081
스틸창호 해체 |  | M2 | 11 | [6 empty] | 0 | 0 | 호표 117 | 575D0133D4F9D2852C4F55BC8B5E0D |  |  | 01010218 | T | F | F | [26 empty] | 01010218575D0133D4F9D2852C4F55BC8B5E0D | 67080
목재창호 해체 |  | M2 | 2 | [6 empty] | 0 | 0 | 호표 118 | 575D0133D4F9D2852C4F55BC8B5F14 |  |  | 01010218 | T | F | F | [26 empty] | 01010218575D0133D4F9D2852C4F55BC8B5F14 | 67308
세면대 해체 | L1500*W550 | EA | 1 | [6 empty] | 0 | 0 | 호표 119 | 575D0133D4F9D2852C4F55BD924F3E |  |  | 01010218 | T | F | F | [26 empty] | 01010218575D0133D4F9D2852C4F55BD924F3E | 67082
양변기 해체 |  | EA | 1 | [6 empty] | 0 | 0 | 호표 120 | 575D0133D4F9D2852C4F55BD924C6A |  |  | 01010218 | T | F | F | [26 empty] | 01010218575D0133D4F9D2852C4F55BD924C6A | 67083
콘크리트구조물 헐기(인력) | 소형브레이커(전기식), 조적, 5.4m3/일당 | M3 | 9 | [6 empty] | 0 | 0 | 호표 121 | 575D0133D4FB82353142AA1A363894 |  |  | 01010218 | T | F | F | [26 empty] | 01010218575D0133D4FB82353142AA1A363894 | 67064
조적벽 절단 |  | M | 27 | [6 empty] | 0 | 0 | 호표 122 | 575C9136B4D9D275750A513F635F88 |  |  | 01010218 | T | F | F | [26 empty] | 01010218575C9136B4D9D275750A513F635F88 | 67421
조적벽 헐기(인력)-미장 | 벽, 15mm | M2 | 33 | [6 empty] | 0 | 0 | 호표 123 | 575D0133D4FB82353142AA1912E47E |  |  | 01010218 | T | F | F | [26 empty] | 01010218575D0133D4FB82353142AA1912E47E | 67067
조적벽 헐기(인력)-타일 | 벽, 30mm | M2 | 13 | [6 empty] | 0 | 0 | 호표 124 | 575D0133D4FB82353142AA1912E733 |  |  | 01010218 | T | F | F | [26 empty] | 01010218575D0133D4FB82353142AA1912E733 | 67068
조적벽 헐기(인력)-화강석두겁 | 벽, 40mm | M2 | 2 | [6 empty] | 0 | 0 | 호표 125 | 575D0133D4FB82353142AA1912E62C |  |  | 01010218 | T | F | F | [26 empty] | 01010218575D0133D4FB82353142AA1912E62C | 67069
조적벽 헐기(인력)-화강석걸레받이 | 벽, 10mm | M2 | 1 | [6 empty] | 0 | 0 | 호표 126 | 575D0133D4FB82353142AA1912E1AA |  |  | 01010218 | T | F | F | [26 empty] | 01010218575D0133D4FB82353142AA1912E1AA | 67305
건설폐재류 상차비 |  | TON | 23.786 | [6 empty] | 0 | 0 |  | 571D613EB42D72353CEEE2469B5B9AA669A770 |  |  | 01010218 | F | F | T | [26 empty] | 01010218571D613EB42D72353CEEE2469B5B9AA669A770 | 67065
혼합건설폐기물 상차비 | (매립지반입대상 폐기물 포함) | TON | 0.663 | [6 empty] | 0 | 0 |  | 571D613EB42D72353CEEE2469B5B9AA669A773 |  |  | 01010218 | F | F | T | [26 empty] | 01010218571D613EB42D72353CEEE2469B5B9AA669A773 | 67066
01010218
01010218
01010218
01010218
01010218
01010218
01010218
01010218
01010218
01010218
01010218
01010218
01010218
01010218
01010218
01010218
01010218
01010218
01010218
01010218
01010218
01010218
01010218
01010218
01010218
[ 합 계 ] | [10 empty] | 0 |  | TOTAL
골재비 및 운반비 | [15 empty] | 01010219
시멘트 | 대리점 | 포 | 66 | [6 empty] | 0 | 0 |  | 5076B13D14AE52E5D2F9D0A5B0B3EE448CF466 |  |  | 01010219 | F | F | T | [26 empty] | 010102195076B13D14AE52E5D2F9D0A5B0B3EE448CF466 | 66626
모래 | 모래, 서울, 도착도 | M3 | 5 | [6 empty] | 0 | 0 |  | 505BC136C429A2E5E0901B5AFDBA1B77480419 |  |  | 01010219 | F | F | T | [26 empty] | 01010219505BC136C429A2E5E0901B5AFDBA1B77480419 | 66631
시멘트운반 | L:20km, 덤프 8ton | 포 | 66 | [6 empty] | 0 | 0 | 산근 4 | 575D513BF4F1B2E5A988C03B3EB741 |  |  | 01010219 | F | T | F | [26 empty] | 01010219575D513BF4F1B2E5A988C03B3EB741 | 66632
운반비(트레일러 20ton+크레인 10ton) | 철근, L:40km, 하치장→가공공장 | TON | 1.905 | [6 empty] | 0 | 0 | 산근 5 | 575D513BF4F62205CC7E8EFB875597 |  |  | 01010219 | F | T | F | [26 empty] | 01010219575D513BF4F62205CC7E8EFB875597 | 67381
운반비(트레일러 20ton+크레인 10ton) | 철근, L:40km, 가공공장→현장 | TON | 1.85 | [6 empty] | 0 | 0 | 산근 6 | 575D513BF4F62205CC7E8EFB875594 |  |  | 01010219 | F | T | F | [26 empty] | 01010219575D513BF4F62205CC7E8EFB875594 | 67382
운반비(트레일러 20ton+크레인 10ton) | 철골, L:40km, 제강사→가공공장 | TON | 10.675 | [6 empty] | 0 | 0 | 산근 7 | 575D513BF4F62205CC7E8EF9D09DCB |  |  | 01010219 | F | T | F | [26 empty] | 01010219575D513BF4F62205CC7E8EF9D09DCB | 66629
운반비(트레일러 20ton+크레인 10ton) | 철골, L:40km, 가공공장→현장 | TON | 9.938 | [6 empty] | 0 | 0 | 산근 8 | 575D513BF4F62205CC7E8EF9D09DC8 |  |  | 01010219 | F | T | F | [26 empty] | 01010219575D513BF4F62205CC7E8EF9D09DC8 | 66630
01010219
01010219
01010219
01010219
01010219
01010219
01010219
01010219
01010219
01010219
01010219
01010219
01010219
01010219
01010219
01010219
01010219
[ 합 계 ] | [10 empty] | 0 |  | TOTAL
가 설 공 사 | [15 empty] | 01010301
목재 귀 규준틀 설치 및 철거 |  | 개소 | 4 | [6 empty] | 0 | 0 | 호표 7 | 575C01351494F2F5BA888FB66BCE0E |  |  | 01010301 | T | F | F | [26 empty] | 01010301575C01351494F2F5BA888FB66BCE0E | 66637
시스템 비계매기(발판2열)/내벽용(ELEV PIT) | 3개월, 10m 이하, 보호망미시공 | M2 | 22 | [6 empty] | 0 | 0 | 호표 8 | 575C01351494F2F5BB96132542463D |  |  | 01010301 | T | F | F | [26 empty] | 01010301575C01351494F2F5BB96132542463D | 66638
시스템 비계매기(발판2열)/내벽용(ELEV PIT) | 3개월, 10m 초과~20m 이하, 보호망미시공 | M2 | 14 | [6 empty] | 0 | 0 | 호표 9 | 575C01351494F2F5BB961325424638 |  |  | 01010301 | T | F | F | [26 empty] | 01010301575C01351494F2F5BB961325424638 | 66639
시스템 비계매기(발판2열)/외벽용 | 3개월, 10m이하, 보호망미시공 | M2 | 202 | [6 empty] | 0 | 0 | 호표 10 | 575C01351494F2F5BB961325424E73 |  |  | 01010301 | T | F | F | [26 empty] | 01010301575C01351494F2F5BB961325424E73 | 66640
시스템 비계매기(발판2열)/외벽용 | 3개월, 10m 초과~20m 이하, 보호망미시공 | M2 | 142 | [6 empty] | 0 | 0 | 호표 11 | 575C01351494F2F5BB96132541A161 |  |  | 01010301 | T | F | F | [26 empty] | 01010301575C01351494F2F5BB96132541A161 | 66641
건축물보양 - 콘크리트면 | 부직포 깔기 | M2 | 18 | [6 empty] | 0 | 0 | 호표 12 | 575C01354469624504B0B30AE5E4DA |  |  | 01010301 | T | F | F | [26 empty] | 01010301575C01354469624504B0B30AE5E4DA | 66642
구조부 먹매김 | 일반 | M2 | 14 | [6 empty] | 0 | 0 | 호표 13 | 575C013544696245070592AC70CEF8 |  |  | 01010301 | T | F | F | [26 empty] | 01010301575C013544696245070592AC70CEF8 | 67367
거푸집 먹매김 | 일반 | M2 | 14 | [6 empty] | 0 | 0 | 호표 14 | 575C013544696245070590FE94863E |  |  | 01010301 | T | F | F | [26 empty] | 01010301575C013544696245070590FE94863E | 67368
건축물 현장정리 | 철근콘크리트조, 철골·철근콘크리트조 | M2 | 14 | [6 empty] | 0 | 0 | 호표 15 | 575C0135446A02D5BE206BC00BAB78 |  |  | 01010301 | T | F | F | [26 empty] | 01010301575C0135446A02D5BE206BC00BAB78 | 67369
준공청소 |  | M2 | 14 | [6 empty] | 0 | 0 | 호표 16 | 575C0135446F82D58AB8E0DE813C71 |  |  | 01010301 | T | F | F | [26 empty] | 01010301575C0135446F82D58AB8E0DE813C71 | 67370
건설폐재류 상차비 |  | TON | 0.395 | [6 empty] | 0 | 0 |  | 571D613EB42D72353CEEE2469B5B9AA669A770 |  |  | 01010301 | F | F | T | [26 empty] | 01010301571D613EB42D72353CEEE2469B5B9AA669A770 | 67444
혼합건설폐기물 상차비 | (매립지반입대상 폐기물 포함) | TON | 0.097 | [6 empty] | 0 | 0 |  | 571D613EB42D72353CEEE2469B5B9AA669A773 |  |  | 01010301 | F | F | T | [26 empty] | 01010301571D613EB42D72353CEEE2469B5B9AA669A773 | 67445
01010301
01010301
01010301
01010301
01010301
01010301
01010301
01010301
01010301
01010301
01010301
01010301
[ 합 계 ] | [10 empty] | 0 |  | TOTAL
토 및 지정공사 | [15 empty] | 01010302
기계터파기/보통토사/5M이하(육상) | TypeⅠ(일반) | M3 | 50 | [6 empty] | 0 | 0 | 호표 17 | 5770A13CF4CB9275537EE92B1A0687 |  |  | 01010302 | T | F | F | [26 empty] | 010103025770A13CF4CB9275537EE92B1A0687 | 66644
되메우기 및 다짐 | 대형장비 | M3 | 29 | [6 empty] | 0 | 0 | 호표 18 | 5770A13C24734215FBDE59D04A0701 |  |  | 01010302 | T | F | F | [26 empty] | 010103025770A13C24734215FBDE59D04A0701 | 66645
토사 운반/단지외 10km | 보통, 덤프 24ton+굴착기 1.0m3(고르기 별도) | M3 | 21 | [6 empty] | 0 | 0 | 산근 1 | 5770A13CC475E265034C49418016F1 |  |  | 01010302 | F | T | F | [26 empty] | 010103025770A13CC475E265034C49418016F1 | 66646
방습필름 설치 - 바닥 | 폴리에틸렌필름, 두께, 0.03mm, 2겹 | M2 | 16 | [6 empty] | 0 | 0 | 호표 19 | 575CE13EB42AB215359DC8AE985953 |  |  | 01010302 | T | F | F | [26 empty] | 01010302575CE13EB42AB215359DC8AE985953 | 67256
01010302
01010302
01010302
01010302
01010302
01010302
01010302
01010302
01010302
01010302
01010302
01010302
01010302
01010302
01010302
01010302
01010302
01010302
01010302
01010302
[ 합 계 ] | [10 empty] | 0 |  | TOTAL
철근콘크리트공사 | [15 empty] | 01010303
레미콘 - 서울 | 25-30-15 | M3 | 14 | [6 empty] | 0 | 0 |  | 5076B13D14AE52E5D1D2C2623FAF206BD8C8DD |  |  | 01010303 | F | F | T | [26 empty] | 010103035076B13D14AE52E5D1D2C2623FAF206BD8C8DD | 66648
레미콘 - 서울 | 25-18-12 | M3 | 1 | [6 empty] | 0 | 0 |  | 5076B13D14AE52E5D1D2C2623FAF206BD8CE60 |  |  | 01010303 | F | F | T | [26 empty] | 010103035076B13D14AE52E5D1D2C2623FAF206BD8CE60 | 66649
레미콘 - 서울 | 25-18-08 | M3 | 1 | [6 empty] | 0 | 0 |  | 5076B13D14AE52E5D1D2C2623FAF206BD8CD51 |  |  | 01010303 | F | F | T | [26 empty] | 010103035076B13D14AE52E5D1D2C2623FAF206BD8CD51 | 66650
콘크리트 펌프차 타설 | slump 15cm, 매트기초 등, f2 : Type-Ⅱ, 32m | M3 | 8 | [6 empty] | 0 | 0 | 호표 20 | 575C513D44B512F5891355A49A0E71 |  |  | 01010303 | T | F | F | [26 empty] | 01010303575C513D44B512F5891355A49A0E71 | 66651
콘크리트 펌프차 타설 | slump 15cm, 벽,기둥,슬래브 등, f2 : Type-Ⅱ, 32m | M3 | 6 | [6 empty] | 0 | 0 | 호표 21 | 575C513D44B512C5351564DA4B83C0 |  |  | 01010303 | T | F | F | [26 empty] | 01010303575C513D44B512C5351564DA4B83C0 | 66652
콘크리트 펌프차 타설(무근) | slump 8~12cm, 벽,기둥,슬래브 등, f2 : Type-Ⅱ, 32m | M3 | 1 | [6 empty] | 0 | 0 | 호표 22 | 575C513D44B6223528F340015AE220 |  |  | 01010303 | T | F | F | [26 empty] | 01010303575C513D44B6223528F340015AE220 | 66653
콘크리트 펌프차 타설(버림, 진동기無) | slump 8~12cm, 매트기초 등, f2 : Type-Ⅱ, 32m | M3 | 1 | [6 empty] | 0 | 0 | 호표 23 | 575C513D44B622157A17584E8F431B |  |  | 01010303 | T | F | F | [26 empty] | 01010303575C513D44B622157A17584E8F431B | 66654
유로폼 설치 및 해체 | 3회, 복잡, 수직고 7m까지 | M2 | 11 | [6 empty] | 0 | 0 | 호표 24 | 575C513D3495A2059CC9B58A118C0C |  |  | 01010303 | T | F | F | [26 empty] | 01010303575C513D3495A2059CC9B58A118C0C | 66655
유로폼 설치 및 해체 | 3회, 보통, 수직고 7m까지 | M2 | 29 | [6 empty] | 0 | 0 | 호표 25 | 575C513D3495A2059CC9B58A118FC0 |  |  | 01010303 | T | F | F | [26 empty] | 01010303575C513D3495A2059CC9B58A118FC0 | 66656
유로폼 설치 및 해체 | 3회, 간단, 수직고 7m까지 | M2 | 9 | [6 empty] | 0 | 0 | 호표 26 | 575C513D3495A2059CC9B58A118E39 |  |  | 01010303 | T | F | F | [26 empty] | 01010303575C513D3495A2059CC9B58A118E39 | 66657
GC DECK | GC1-Type(상단 D10, 하단 D8*2) | M2 | 4 | [6 empty] | 0 | 0 |  | 5076B13D14A602052F69B23EDA6B7171E111CA |  |  | 01010303 | F | F | T | [26 empty] | 010103035076B13D14A602052F69B23EDA6B7171E111CA | 66658
데크플레이트 설치 | 10층 이하(자재 별도) | M2 | 4 | [6 empty] | 0 | 0 | 호표 27 | 575C413ED47F42857F8B2CFCA68DFD |  |  | 01010303 | T | F | F | [26 empty] | 01010303575C413ED47F42857F8B2CFCA68DFD | 66659
철근콘크리트용봉강 | 철근콘크리트용봉강, 이형봉강(SD400), HD-10, 지정장소도 | TON | 0.131 | [6 empty] | 0 | 0 |  | 5076B13D14AF6275F501E39CAC19E5C7AC62EA |  |  | 01010303 | F | F | T | [26 empty] | 010103035076B13D14AF6275F501E39CAC19E5C7AC62EA | 66660
철근콘크리트용봉강 | 철근콘크리트용봉강, 이형봉강(SD400), HD-13, 지정장소도 | TON | 0.73 | [6 empty] | 0 | 0 |  | 5076B13D14AF6275F501E39CAC19E5C7AF376F |  |  | 01010303 | F | F | T | [26 empty] | 010103035076B13D14AF6275F501E39CAC19E5C7AF376F | 66661
철근콘크리트용봉강 | 철근콘크리트용봉강, 이형봉강(SD400), HD-16, 지정장소도 | TON | 0.625 | [6 empty] | 0 | 0 |  | 5076B13D14AF6275F501E39CAC19E5C7AE1046 |  |  | 01010303 | F | F | T | [26 empty] | 010103035076B13D14AF6275F501E39CAC19E5C7AE1046 | 66662
철근콘크리트용봉강 | 철근콘크리트용봉강, 이형봉강(SD400), HD-19, 지정장소도 | TON | 0.443 | [6 empty] | 0 | 0 |  | 5076B13D14AF6275F501E39CAC19E5C7A9AE23 |  |  | 01010303 | F | F | T | [26 empty] | 010103035076B13D14AF6275F501E39CAC19E5C7A9AE23 | 66663
철근 공장가공 및 현장조립 | Type-Ⅰ | TON | 1.873 | [6 empty] | 0 | 0 | 호표 28 | 575C513D04DC7275AFE2FDD6FF9A72 |  |  | 01010303 | T | F | F | [26 empty] | 01010303575C513D04DC7275AFE2FDD6FF9A72 | 66664
철근 가공조립 시공상세도 작성비 |  | ton | 1.873 | [6 empty] | 0 | 0 |  | 575D313014CBD2A5765EC2A2B49A9C |  |  | 01010303 | F | F | T | [26 empty] | 01010303575D313014CBD2A5765EC2A2B49A9C | 66665
철강설 | 철강설, 고철, 작업설부산물 | TON | -0.05 | [6 empty] | 0 | 0 | 수집상차도 | 505BC136C4215285096CFA7394F65F259F7C3E |  |  | 01010303 | F | F | T | [26 empty] | 01010303505BC136C4215285096CFA7394F65F259F7C3E | 66666
지수판설치 - 소켓연결 | PVC, H200*5t | M | 11 | [6 empty] | 0 | 0 | 호표 29 | 575C513DA4C402C52ADE88CE034981 |  |  | 01010303 | T | F | F | [26 empty] | 01010303575C513DA4C402C52ADE88CE034981 | 66667
01010303
01010303
01010303
01010303
[ 합 계 ] | [10 empty] | 0 |  | TOTAL
철 골 공 사 | [15 empty] | 01010304
H형강 | SM275, 200*200*8*12mm, 현장도착도 | TON | 7.42 | [6 empty] | 0 | 0 | 49.9kg/m | 5076B13D14AF6275F4797581DA8EDC8C30BA31 |  |  | 01010304 | F | F | T | [26 empty] | 010103045076B13D14AF6275F4797581DA8EDC8C30BA31 | 66669
용접구조용압연강판 | 용접구조용압연강판(SM275), 9.0mm | TON | 0.961 | [6 empty] | 0 | 0 | 호표 30 | 575C413E84FE12558F98441DAD2058 |  |  | 01010304 | T | F | F | [26 empty] | 01010304575C413E84FE12558F98441DAD2058 | 66670
용접구조용압연강판 | 용접구조용압연강판(SM275), 12mm | TON | 0.899 | [6 empty] | 0 | 0 | 호표 31 | 575C413E84FE12558F98441DAD217A |  |  | 01010304 | T | F | F | [26 empty] | 01010304575C413E84FE12558F98441DAD217A | 66671
용접구조용압연강판 | 용접구조용압연강판(SM275), 16mm | TON | 0.068 | [6 empty] | 0 | 0 | 호표 32 | 575C413E84FE12558F98441DAD217E |  |  | 01010304 | T | F | F | [26 empty] | 01010304575C413E84FE12558F98441DAD217E | 66672
일반구조용각형강관 | 일반구조용각형강관, 각형강관, 100*100*7.5mm | M | 31 | [6 empty] | 0 | 0 | 호표 33 | 575C413E84FE12558F98441EB413CF |  |  | 01010304 | T | F | F | [26 empty] | 01010304575C413E84FE12558F98441EB413CF | 67257
철골 가공 조립(적은 구조) | Rolled shape, 60ton 미만 | TON | 8.688 | [6 empty] | 0 | 0 | 호표 34 | 575C413E84FD02F5A5DAFDDEE7A1AC |  |  | 01010304 | T | F | F | [26 empty] | 01010304575C413E84FD02F5A5DAFDDEE7A1AC | 66673
수용접(Rolled shape 제작) | 20(m/t) 미만, 30ton 미만 | TON | 8.688 | [6 empty] | 0 | 0 | 호표 35 | 575C413EE40D42A5B07DD9C21506AD |  |  | 01010304 | T | F | F | [26 empty] | 01010304575C413EE40D42A5B07DD9C21506AD | 66674
철골세우기 - 6층 미만 | 50kg/m2 미만, 10ton 미만 | TON | 8.688 | [6 empty] | 0 | 0 | 호표 36 | 575C413EE40612A5DC6FB81D42318F |  |  | 01010304 | T | F | F | [26 empty] | 01010304575C413EE40612A5DC6FB81D42318F | 66675
철골 세우기 - 크레인(타이어) 30ton | 창고 소규모, 공장 대규모 건물 트러스 거더류 | TON | 8.688 | [6 empty] | 0 | 0 | 호표 37 | 575C01353447D2D55C5DB491E0F7A8 |  |  | 01010304 | T | F | F | [26 empty] | 01010304575C01353447D2D55C5DB491E0F7A8 | 66676
부대철골 설치 |  | TON | 0.677 | [6 empty] | 0 | 0 | 호표 38 | 575C413EF42B7275D14E64419713EA |  |  | 01010304 | T | F | F | [26 empty] | 01010304575C413EF42B7275D14E64419713EA | 67261
철골 가공조립 시공상세도 작성비 |  | TON | 9.365 | [6 empty] | 0 | 0 | 호표 39 | 575C413EF42B7275D14E6440F0A998 |  |  | 01010304 | T | F | F | [26 empty] | 01010304575C413EF42B7275D14E6440F0A998 | 67390
고장력볼트 | 고장력볼트, F10T, M20*55mm | 조 | 297 | [6 empty] | 0 | 0 |  | 5076A13C848902A513537E6E88A0A7269900F1 |  |  | 01010304 | F | F | T | [26 empty] | 010103045076A13C848902A513537E6E88A0A7269900F1 | 66677
고장력볼트 | 고장력볼트, F10T, M20*75mm | 조 | 284 | [6 empty] | 0 | 0 |  | 5076A13C848902A513537E6E88A0A7269900F5 |  |  | 01010304 | F | F | T | [26 empty] | 010103045076A13C848902A513537E6E88A0A7269900F5 | 66678
고장력 볼트 본조임 - 표준단가 | 70본/t 미만 | TON | 9.365 | [6 empty] | 0 | 0 | 호표 40 | 575C413EE40D42A5B228E1ACB62A78 |  |  | 01010304 | T | F | F | [26 empty] | 01010304575C413EE40D42A5B228E1ACB62A78 | 66679
앵커볼트 | 앵커볼트, M20*500mm | 개 | 17 | [6 empty] | 0 | 0 |  | 5076A13C848902A5135256B9D911F9280C1227 |  |  | 01010304 | F | F | T | [26 empty] | 010103045076A13C848902A5135256B9D911F9280C1227 | 66680
앵커 볼트 설치 | ∮20 이하 | 개 | 16 | [6 empty] | 0 | 0 | 호표 41 | 575C413E94833295F2CAA2FC82B77A |  |  | 01010304 | T | F | F | [26 empty] | 01010304575C413E94833295F2CAA2FC82B77A | 66681
스터드볼트 설치 / 데크플레이트, 자동용접 | M19*125 | 개소 | 26 | [6 empty] | 0 | 0 | 호표 42 | 575C413E94833285EA3249017751A3 |  |  | 01010304 | T | F | F | [26 empty] | 01010304575C413E94833285EA3249017751A3 | 67260
주각부 무수축 모르타르 충전 | 350*350*30mm, 재료비 포함 | 개소 | 4 | [6 empty] | 0 | 0 | 호표 43 | 575C413EE40D42B55995452808E4B1 |  |  | 01010304 | T | F | F | [26 empty] | 01010304575C413EE40D42B55995452808E4B1 | 66683
녹막이페인트 뿜칠 | 철재면, 2회 1종 | M2 | 182 | [6 empty] | 0 | 0 | 호표 44 | 575CF13D74E5D2054CBFD65FF4DEBE |  |  | 01010304 | T | F | F | [26 empty] | 01010304575CF13D74E5D2054CBFD65FF4DEBE | 66684
내화페인트 | 1시간, 보 | ㎡ | 91 | [6 empty] | 0 | 0 |  | 575C413EC456F205A351BA5BBC871A |  |  | 01010304 | F | F | T | [26 empty] | 01010304575C413EC456F205A351BA5BBC871A | 66685
내화페인트 | 1시간, 기둥 | ㎡ | 75 | [6 empty] | 0 | 0 |  | 575C413EC456F205A351BD100A6715 |  |  | 01010304 | F | F | T | [26 empty] | 01010304575C413EC456F205A351BD100A6715 | 66686
철강설 | 철강설, 고철, 작업설부산물 | TON | -0.485 | [6 empty] | 0 | 0 | 수집상차도 | 505BC136C4215285096CFA7394F65F259F7C3E |  |  | 01010304 | F | F | T | [26 empty] | 01010304505BC136C4215285096CFA7394F65F259F7C3E | 66687
01010304
01010304
[ 합 계 ] | [10 empty] | 0 |  | TOTAL
조 적 공 사 | [15 empty] | 01010305
미장벽돌 | 미장벽돌, 190*90*57mm, 황토벽돌 | 매 | 14755 | [6 empty] | 0 | 0 |  | 5076B13D14AC920546BD8A7F6EE53D8E954DEF |  |  | 01010305 | F | F | T | [26 empty] | 010103055076B13D14AC920546BD8A7F6EE53D8E954DEF | 66690
치장쌓기 및 줄눈설치 | 3.6m 이하, 0.5B, 시공량 20m2/일당 | M2 | 9 | [6 empty] | 0 | 0 | 호표 45 | 575C7132148432A5504989E9D13E9B |  |  | 01010305 | T | F | F | [26 empty] | 01010305575C7132148432A5504989E9D13E9B | 66692
치장쌓기 및 줄눈설치 | 3.6m 이하, 1.0B, 시공량 13m2/일당 | M2 | 80 | [6 empty] | 0 | 0 | 호표 46 | 575C7132148432A5504989EAF7215B |  |  | 01010305 | T | F | F | [26 empty] | 01010305575C7132148432A5504989EAF7215B | 66693
치장쌓기 및 줄눈설치 | 3.6m 초과 ~ 7.2m 이하, 0.5B, 시공량 18m2/일당 | M2 | 23 | [6 empty] | 0 | 0 | 호표 127 | 575C7132148432A5504989ED4C072C |  |  | 01010305 | T | F | F | [26 empty] | 01010305575C7132148432A5504989ED4C072C | 66773
발수제도포 | 2회 뿜칠, 치장벽돌면 | M2 | 112 | [6 empty] | 0 | 0 | 호표 47 | 575C91369413D28585A7DF872D76E7 |  |  | 01010305 | T | F | F | [26 empty] | 01010305575C91369413D28585A7DF872D76E7 | 66694
벽돌소운반 | 장비운반 | 천매 | 14.755 | [6 empty] | 0 | 0 |  | 575C71321486E2451928B4040C7C38 |  |  | 01010305 | F | F | T | [26 empty] | 01010305575C71321486E2451928B4040C7C38 | 66695
미장벽돌 조적인방 설치(1)/A81-004 | L:100+200, 앵글 | M | 6 | [6 empty] | 0 | 0 | 호표 48 | 575C7133243962851C541916A6CB9A |  |  | 01010305 | T | F | F | [26 empty] | 01010305575C7133243962851C541916A6CB9A | 67262
01010305
01010305
01010305
01010305
01010305
01010305
01010305
01010305
01010305
01010305
01010305
01010305
01010305
01010305
01010305
01010305
01010305
[ 합 계 ] | [10 empty] | 0 |  | TOTAL
돌 공 사 | [15 empty] | 01010306
화강석붙임(건식/앵커, 물갈기) | 벽, 포천석 30mm | M2 | 6 | [6 empty] | 0 | 0 | 호표 52 | 575CC13A349F02C5477F69A5F82971 |  |  | 01010306 | T | F | F | [26 empty] | 01010306575CC13A349F02C5477F69A5F82971 | 66698
장애인안전유도타일(주의정지,진행유도) | 바닥,300*300 | EA | 8 | [6 empty] | 0 | 0 | 호표 54 | 575CC13A04C9F2C593B4B0F1C9F136 |  |  | 01010306 | T | F | F | [26 empty] | 01010306575CC13A04C9F2C593B4B0F1C9F136 | 67394
01010306
01010306
01010306
01010306
01010306
01010306
01010306
01010306
01010306
01010306
01010306
01010306
01010306
01010306
01010306
01010306
01010306
01010306
01010306
01010306
01010306
01010306
[ 합 계 ] | [10 empty] | 0 |  | TOTAL
수 장 공 사 | [15 empty] | 01010307
비닐타일 깔기 | 비닐타일, 3.0mm | M2 | 3 | [6 empty] | 0 | 0 | 호표 58 | 575CE13EE4FC2205DD88B8861D9098 |  |  | 01010307 | T | F | F | [26 empty] | 01010307575CE13EE4FC2205DD88B8861D9098 | 66705
층간방화/ELEV출입구상부 | W:140*H:150, 미네랄울+1.2T 아연도 강판 | M | 3 | [6 empty] | 0 | 0 | 호표 128 | 575CB13B6438F2E5D1A9BA708C2FBF |  |  | 01010307 | T | F | F | [26 empty] | 01010307575CB13B6438F2E5D1A9BA708C2FBF | 67396
층간방화/ELEV출입구상부 | 방화실란트,W25*120T | M | 4 | [6 empty] | 0 | 0 | 호표 129 | 575CB13B6438F2E5D1A9BA708C2FBE |  |  | 01010307 | T | F | F | [26 empty] | 01010307575CB13B6438F2E5D1A9BA708C2FBE | 67397
PF보드 타정 부착 | 벽, 50t(준불연) | M2 | 29 | [6 empty] | 0 | 0 | 호표 60 | 575CE13EB42AB225DF99B9E7768649 |  |  | 01010307 | T | F | F | [26 empty] | 01010307575CE13EB42AB225DF99B9E7768649 | 67264
01010307
01010307
01010307
01010307
01010307
01010307
01010307
01010307
01010307
01010307
01010307
01010307
01010307
01010307
01010307
01010307
01010307
01010307
01010307
01010307
[ 합 계 ] | [10 empty] | 0 |  | TOTAL
방 수 공 사 | [15 empty] | 01010308
침투성방수 | 바닥 | M2 | 6 | [6 empty] | 0 | 0 | 호표 61 | 575C913694123265DCD7E7795F7019 |  |  | 01010308 | T | F | F | [26 empty] | 01010308575C913694123265DCD7E7795F7019 | 66710
침투성방수 | 수직부 | M2 | 12 | [6 empty] | 0 | 0 | 호표 62 | 575C913694123265DCD7E7795F701C |  |  | 01010308 | T | F | F | [26 empty] | 01010308575C913694123265DCD7E7795F701C | 66711
수밀코킹(실리콘) | 삼각, 10mm, 창호주위 | M | 101 | [6 empty] | 0 | 0 | 호표 65 | 575C9136B4DE52B57E0657BE346E3D |  |  | 01010308 | T | F | F | [26 empty] | 01010308575C9136B4DE52B57E0657BE346E3D | 66713
수밀코킹(실리콘) | 삼각, 10mm, ELEV주위 | M | 21 | [6 empty] | 0 | 0 | 호표 66 | 575C9136B4DE52B57E0657BE346FC3 |  |  | 01010308 | T | F | F | [26 empty] | 01010308575C9136B4DE52B57E0657BE346FC3 | 66714
01010308
01010308
01010308
01010308
01010308
01010308
01010308
01010308
01010308
01010308
01010308
01010308
01010308
01010308
01010308
01010308
01010308
01010308
01010308
01010308
[ 합 계 ] | [10 empty] | 0 |  | TOTAL
금 속 공 사 | [15 empty] | 01010309
스텐인리스 천정보강 | 1.2T STS PL H/L | M2 | 3 | [6 empty] | 0 | 0 | 호표 68 | 575CB13B6438F2F5F8B27C915B65E8 |  |  | 01010309 | T | F | F | [26 empty] | 01010309575CB13B6438F2F5F8B27C915B65E8 | 67403
와이어메시 바닥깔기 | #8-150*150 | M2 | 6 | [6 empty] | 0 | 0 | 호표 69 | 575CB13BF4198235AC03E76B7A782A |  |  | 01010309 | T | F | F | [26 empty] | 01010309575CB13BF4198235AC03E76B7A782A | 66722
베이스비드(홈내기) 설치 | 아연도, H=10mm | M | 6 | [6 empty] | 0 | 0 | 호표 130 | 575C6133341CC23559DA61EE4EFC24 |  |  | 01010309 | T | F | F | [26 empty] | 01010309575C6133341CC23559DA61EE4EFC24 | 67265
스테인리스사다리/ELEV PIT | W:400*H:2400, D38.1+25.4 | EA | 1 | [6 empty] | 0 | 0 | 호표 71 | 575CB13B94F392259B744E90E214FE |  |  | 01010309 | T | F | F | [26 empty] | 01010309575CB13B94F392259B744E90E214FE | 66724
엘리베이터후크 | Ø22, 아연도금 | EA | 1 | [6 empty] | 0 | 0 | 호표 74 | 575CB13B6438F2E5D1A9BA7340D444 |  |  | 01010309 | T | F | F | [26 empty] | 01010309575CB13B6438F2E5D1A9BA7340D444 | 66726
01010309
01010309
01010309
01010309
01010309
01010309
01010309
01010309
01010309
01010309
01010309
01010309
01010309
01010309
01010309
01010309
01010309
01010309
01010309
[ 합 계 ] | [10 empty] | 0 |  | TOTAL
미 장 공 사 | [15 empty] | 01010310
모르타르 바름 | 내벽, 11mm, 걸레받이, 3.6m 이하 | M2 | 10 | [6 empty] | 0 | 0 | 호표 75 | 575C6133849C22E543EA4C25BD97A9 |  |  | 01010310 | T | F | F | [26 empty] | 01010310575C6133849C22E543EA4C25BD97A9 | 67266
모르타르 바름 | 내벽, 15mm, 3.6m 이하 | M2 | 9 | [6 empty] | 0 | 0 | 호표 131 | 575C6133849C22E543EA4C25B93B92 |  |  | 01010310 | T | F | F | [26 empty] | 01010310575C6133849C22E543EA4C25B93B92 | 66729
모르타르 바름 | 바닥, 27mm | M2 | 3 | [6 empty] | 0 | 0 | 호표 77 | 575C6133849C22C59089B699B497CB |  |  | 01010310 | T | F | F | [26 empty] | 01010310575C6133849C22C59089B699B497CB | 66731
콘크리트면 정리+전면마감 | 3.6m 이하, 내벽 | M2 | 13 | [6 empty] | 0 | 0 | 호표 78 | 575C6133849FE225C68D4C80977030 |  |  | 01010310 | T | F | F | [26 empty] | 01010310575C6133849FE225C68D4C80977030 | 66732
표면 마무리 | 기계마감, 작업대기 할증 적용 | M2 | 6 | [6 empty] | 0 | 0 | 호표 79 | 575C613384995295DB4B20A6BE7AB0 |  |  | 01010310 | T | F | F | [26 empty] | 01010310575C613384995295DB4B20A6BE7AB0 | 66733
창호주위 발포우레탄 충전 |  | M | 51 | [6 empty] | 0 | 0 | 호표 82 | 575CD138E4B7D2A5FC263DA02F37BF |  |  | 01010310 | T | F | F | [26 empty] | 01010310575CD138E4B7D2A5FC263DA02F37BF | 66736
01010310
01010310
01010310
01010310
01010310
01010310
01010310
01010310
01010310
01010310
01010310
01010310
01010310
01010310
01010310
01010310
01010310
01010310
[ 합 계 ] | [10 empty] | 0 |  | TOTAL
창호 및 유리공사 | [15 empty] | 01010311
AW04 | 1.000 x 1.530 = 1.530 | EA | 10 | [6 empty] | 0 | 0 | 전문견적 | 5076B13D14A832751B2BD50CA556602A1C2C74 |  |  | 01010311 | F | F | T | [26 empty] | 010103115076B13D14A832751B2BD50CA556602A1C2C74 | 67183
투명로이복층유리 24mm(5+14A+5) | 투명+아르곤가스+투명로이 | M2 | 15 | [6 empty] | 0 | 0 |  | 5076B13D14A832751977D6E973CED8FBE493B5 |  |  | 01010311 | F | F | T | [26 empty] | 010103115076B13D14A832751977D6E973CED8FBE493B5 | 67267
창호유리설치 / 복층유리 | 유리두께 24mm 이하 | M2 | 15 | [6 empty] | 0 | 0 | 호표 89 | 575CD13804D56225030322B55F1615 |  |  | 01010311 | T | F | F | [26 empty] | 01010311575CD13804D56225030322B55F1615 | 66755
복층유리주위 코킹 | 5*5, 실리콘 | M | 141 | [6 empty] | 0 | 0 | 호표 91 | 575CD13804DC928501BB9F9E33C99E |  |  | 01010311 | T | F | F | [26 empty] | 01010311575CD13804DC928501BB9F9E33C99E | 66757
01010311
01010311
01010311
01010311
01010311
01010311
01010311
01010311
01010311
01010311
01010311
01010311
01010311
01010311
01010311
01010311
01010311
01010311
01010311
01010311
[ 합 계 ] | [10 empty] | 0 |  | TOTAL
칠 공 사 | [15 empty] | 01010312
바탕만들기+걸레받이용 페인트칠 | 붓칠 2회, con'c·mortar면 | M2 | 3 | [6 empty] | 0 | 0 | 호표 93 | 575CF13D44136215E3B911FC1D43EB |  |  | 01010312 | T | F | F | [26 empty] | 01010312575CF13D44136215E3B911FC1D43EB | 67268
바탕만들기+수성페인트 롤러칠 | 내부 3회, con'c·mortar면, 친환경 | M2 | 17 | [6 empty] | 0 | 0 | 호표 94 | 575CF13D5436A2D5C1CCB322456B5C |  |  | 01010312 | T | F | F | [26 empty] | 01010312575CF13D5436A2D5C1CCB322456B5C | 66761
바탕만들기+수성페인트 롤러칠 | 외부 3회, con'c·mortar면, 친환경 | M2 | 4 | [6 empty] | 0 | 0 | 호표 96 | 575CF13D5436A2D5C1C24AE724EA48 |  |  | 01010312 | T | F | F | [26 empty] | 01010312575CF13D5436A2D5C1C24AE724EA48 | 66763
01010312
01010312
01010312
01010312
01010312
01010312
01010312
01010312
01010312
01010312
01010312
01010312
01010312
01010312
01010312
01010312
01010312
01010312
01010312
01010312
01010312
[ 합 계 ] | [10 empty] | 0 |  | TOTAL
부 대 공 사 | [15 empty] | 01010313
보차도용블록 200*100*60mm | I-2형, t=60, 회색(130kg) | M2 | 6 | [6 empty] | 0 | 0 | 공장상차도 | 5076B13D14AC92054596FC596066C19451B8A1 |  |  | 01010313 | F | F | T | [26 empty] | 010103135076B13D14AC92054596FC596066C19451B8A1 | 67414
보도용 블록 설치(소형) / A-TYPE | 블록 정밀절단 / 0 .1㎡이하, 두께 8cm | M2 | 6 | [6 empty] | 0 | 0 | 산근 2 | 57702131344B72B5AF2BC2B366C896 |  |  | 01010313 | F | T | F | [26 empty] | 0101031357702131344B72B5AF2BC2B366C896 | 67415
01010313
01010313
01010313
01010313
01010313
01010313
01010313
01010313
01010313
01010313
01010313
01010313
01010313
01010313
01010313
01010313
01010313
01010313
01010313
01010313
01010313
01010313
[ 합 계 ] | [10 empty] | 0 |  | TOTAL
익스펜션조인트공사 | [15 empty] | 01010314
바닥-1 | BNF-50+W/B | M | 4.4 | [6 empty] | 0 | 0 | 전문견적 | 5076A13CB44462057F0C614D1ED9704011B1BC |  |  | 01010314 | F | F | T | [26 empty] | 010103145076A13CB44462057F0C614D1ED9704011B1BC | 67197
천정-1 | BAW-50 | M | 4.4 | [6 empty] | 0 | 0 | 전문견적 | 5076A13CB44462057F0C614D1ED9704011B243 |  |  | 01010314 | F | F | T | [26 empty] | 010103145076A13CB44462057F0C614D1ED9704011B243 | 67198
내벽-1 | BAW-50 | M | 18.4 | [6 empty] | 0 | 0 | 전문견적 | 5076A13CB44462057F0C614D1ED9704011B36A |  |  | 01010314 | F | F | T | [26 empty] | 010103145076A13CB44462057F0C614D1ED9704011B36A | 67199
외벽-1 | BGWN-50+W/B | M | 30.4 | [6 empty] | 0 | 0 | 전문견적 | 5076A13CB44462057F0C614D1ED9704011B470 |  |  | 01010314 | F | F | T | [26 empty] | 010103145076A13CB44462057F0C614D1ED9704011B470 | 67200
지붕-1 | BSRW-50+W/B | M | 3.2 | [6 empty] | 0 | 0 | 전문견적 | 5076A13CB44462057F0C614D1ED9704011B517 |  |  | 01010314 | F | F | T | [26 empty] | 010103145076A13CB44462057F0C614D1ED9704011B517 | 67201
01010314
01010314
01010314
01010314
01010314
01010314
01010314
01010314
01010314
01010314
01010314
01010314
01010314
01010314
01010314
01010314
01010314
01010314
01010314
[ 합 계 ] | [10 empty] | 0 |  | TOTAL
승강기 설치공사 | [15 empty] | 01010315
장애인겸용 엘리베이터 | 18인승(3면전망),04/04(1-4층),방화문 | 대 | 1 | [6 empty] | 0 | 0 | 전문견적 | 5076A13CB44462057F0C614D1ED97042C198F0 |  |  | 01010315 | F | F | T | [26 empty] | 010103155076A13CB44462057F0C614D1ED97042C198F0 | 66776
01010315
01010315
01010315
01010315
01010315
01010315
01010315
01010315
01010315
01010315
01010315
01010315
01010315
01010315
01010315
01010315
01010315
01010315
01010315
01010315
01010315
01010315
01010315
[ 합 계 ] | [10 empty] | 0 |  | TOTAL
철 거 공 사 | [15 empty] | 01010316
PVC계바닥재 해체 |  | M2 | 16 | [6 empty] | 0 | 0 | 호표 104 | 575D0133D4F0F2D5AFB878376CC088 |  |  | 01010316 | T | F | F | [26 empty] | 01010316575D0133D4F0F2D5AFB878376CC088 | 67312
경량천장철골틀 해체 |  | M2 | 16 | [6 empty] | 0 | 0 | 호표 112 | 575D0133D4F0F2D5AFB873B511A39E |  |  | 01010316 | T | F | F | [26 empty] | 01010316575D0133D4F0F2D5AFB873B511A39E | 67104
석고판 해체 | 천장 | M2 | 16 | [6 empty] | 0 | 0 | 호표 114 | 575D0133D4F0F2D5AFB87609508B6F |  |  | 01010316 | T | F | F | [26 empty] | 01010316575D0133D4F0F2D5AFB87609508B6F | 67106
창호상부칸막이 해체 | 벽, 150mm, C-STUD+석고보드 | M2 | 4 | [6 empty] | 0 | 0 | 호표 132 | 575D0133D4F0F2D5AFB875638D20CF |  |  | 01010316 | T | F | F | [26 empty] | 01010316575D0133D4F0F2D5AFB875638D20CF | 67123
단열재 해체 | 벽, 50mm | M2 | 14 | [6 empty] | 0 | 0 | 호표 115 | 575D0133D4F0F2C588AEA75268B5DC |  |  | 01010316 | T | F | F | [26 empty] | 01010316575D0133D4F0F2C588AEA75268B5DC | 67107
알루미늄창호 해체 |  | M2 | 49 | [6 empty] | 0 | 0 | 호표 116 | 575D0133D4F9D2852C4F55BC8B5D67 |  |  | 01010316 | T | F | F | [26 empty] | 01010316575D0133D4F9D2852C4F55BC8B5D67 | 67108
선홈통 해체 | Φ100 | M | 4 | [6 empty] | 0 | 0 | 호표 133 | 575D0133D4F9D2852C4F55BADDE1A6 |  |  | 01010316 | T | F | F | [26 empty] | 01010316575D0133D4F9D2852C4F55BADDE1A6 | 67111
콘크리트구조물 헐기(인력) | 소형브레이커(전기식), 무근, 2.7m3/일당 | M3 | 3 | [6 empty] | 0 | 0 | 호표 134 | 575D0133D4FB82353142AA1A363A42 |  |  | 01010316 | T | F | F | [26 empty] | 01010316575D0133D4FB82353142AA1A363A42 | 67118
콘크리트구조물 헐기(인력) | 소형브레이커(전기식), 철근, 2.3m3/일당 | M3 | 6 | [6 empty] | 0 | 0 | 호표 135 | 575D0133D4FB82353142AA1A363B69 |  |  | 01010316 | T | F | F | [26 empty] | 01010316575D0133D4FB82353142AA1A363B69 | 67119
콘크리트구조물 헐기(인력) | 소형브레이커(전기식), 조적, 5.4m3/일당 | M3 | 4 | [6 empty] | 0 | 0 | 호표 121 | 575D0133D4FB82353142AA1A363894 |  |  | 01010316 | T | F | F | [26 empty] | 01010316575D0133D4FB82353142AA1A363894 | 67112
조적벽 절단 |  | M | 11 | [6 empty] | 0 | 0 | 호표 122 | 575C9136B4D9D275750A513F635F88 |  |  | 01010316 | T | F | F | [26 empty] | 01010316575C9136B4D9D275750A513F635F88 | 67422
콘크리트구조물 헐기(인력)-콘크리트블록 | 바닥, 67mm | M2 | 16 | [6 empty] | 0 | 0 | 호표 136 | 575D0133D4FB82353142AA1911DC66 |  |  | 01010316 | T | F | F | [26 empty] | 01010316575D0133D4FB82353142AA1911DC66 | 67120
조적벽 헐기(인력)-화강석두겁 | 벽, 40mm | M2 | 4 | [6 empty] | 0 | 0 | 호표 125 | 575D0133D4FB82353142AA1912E62C |  |  | 01010316 | T | F | F | [26 empty] | 01010316575D0133D4FB82353142AA1912E62C | 67115
조적벽 헐기(인력)-화강석걸레받이 | 벽, 10mm | M2 | 2 | [6 empty] | 0 | 0 | 호표 126 | 575D0133D4FB82353142AA1912E1AA |  |  | 01010316 | T | F | F | [26 empty] | 01010316575D0133D4FB82353142AA1912E1AA | 67311
건설폐재류 상차비 |  | TON | 31.739 | [6 empty] | 0 | 0 |  | 571D613EB42D72353CEEE2469B5B9AA669A770 |  |  | 01010316 | F | F | T | [26 empty] | 01010316571D613EB42D72353CEEE2469B5B9AA669A770 | 67116
혼합건설폐기물 상차비 | (매립지반입대상 폐기물 포함) | TON | 1.384 | [6 empty] | 0 | 0 |  | 571D613EB42D72353CEEE2469B5B9AA669A773 |  |  | 01010316 | F | F | T | [26 empty] | 01010316571D613EB42D72353CEEE2469B5B9AA669A773 | 67117
01010316
01010316
01010316
01010316
01010316
01010316
01010316
01010316
[ 합 계 ] | [10 empty] | 0 |  | TOTAL
골재비 및 운반비 | [15 empty] | 01010317
시멘트 | 대리점 | 포 | 73 | [6 empty] | 0 | 0 |  | 5076B13D14AE52E5D2F9D0A5B0B3EE448CF466 |  |  | 01010317 | F | F | T | [26 empty] | 010103175076B13D14AE52E5D2F9D0A5B0B3EE448CF466 | 66767
모래 | 모래, 서울, 도착도 | M3 | 6 | [6 empty] | 0 | 0 |  | 505BC136C429A2E5E0901B5AFDBA1B77480419 |  |  | 01010317 | F | F | T | [26 empty] | 01010317505BC136C429A2E5E0901B5AFDBA1B77480419 | 66768
시멘트운반 | L:20km, 덤프 8ton | 포 | 73 | [6 empty] | 0 | 0 | 산근 4 | 575D513BF4F1B2E5A988C03B3EB741 |  |  | 01010317 | F | T | F | [26 empty] | 01010317575D513BF4F1B2E5A988C03B3EB741 | 66769
운반비(트레일러 20ton+크레인 10ton) | 철근, L:40km, 하치장→가공공장 | TON | 1.929 | [6 empty] | 0 | 0 | 산근 5 | 575D513BF4F62205CC7E8EFB875597 |  |  | 01010317 | F | T | F | [26 empty] | 01010317575D513BF4F62205CC7E8EFB875597 | 67379
운반비(트레일러 20ton+크레인 10ton) | 철근, L:40km, 가공공장→현장 | TON | 1.873 | [6 empty] | 0 | 0 | 산근 6 | 575D513BF4F62205CC7E8EFB875594 |  |  | 01010317 | F | T | F | [26 empty] | 01010317575D513BF4F62205CC7E8EFB875594 | 67380
운반비(트레일러 20ton+크레인 10ton) | 철골, L:40km, 제강사→가공공장 | TON | 10.059 | [6 empty] | 0 | 0 | 산근 7 | 575D513BF4F62205CC7E8EF9D09DCB |  |  | 01010317 | F | T | F | [26 empty] | 01010317575D513BF4F62205CC7E8EF9D09DCB | 66771
운반비(트레일러 20ton+크레인 10ton) | 철골, L:40km, 가공공장→현장 | TON | 9.365 | [6 empty] | 0 | 0 | 산근 8 | 575D513BF4F62205CC7E8EF9D09DC8 |  |  | 01010317 | F | T | F | [26 empty] | 01010317575D513BF4F62205CC7E8EF9D09DC8 | 66772
01010317
01010317
01010317
01010317
01010317
01010317
01010317
01010317
01010317
01010317
01010317
01010317
01010317
01010317
01010317
01010317
01010317
[ 합 계 ] | [10 empty] | 0 |  | TOTAL
가 설 공 사 | [15 empty] | 01010401
목재 귀 규준틀 설치 및 철거 |  | 개소 | 4 | [6 empty] | 0 | 0 | 호표 7 | 575C01351494F2F5BA888FB66BCE0E |  |  | 01010401 | T | F | F | [26 empty] | 01010401575C01351494F2F5BA888FB66BCE0E | 66779
시스템 비계매기(발판2열)/내벽용(ELEV PIT) | 3개월, 10m 이하, 보호망미시공 | M2 | 22 | [6 empty] | 0 | 0 | 호표 8 | 575C01351494F2F5BB96132542463D |  |  | 01010401 | T | F | F | [26 empty] | 01010401575C01351494F2F5BB96132542463D | 66780
시스템 비계매기(발판2열)/내벽용(ELEV PIT) | 3개월, 10m 초과~20m 이하, 보호망미시공 | M2 | 13 | [6 empty] | 0 | 0 | 호표 9 | 575C01351494F2F5BB961325424638 |  |  | 01010401 | T | F | F | [26 empty] | 01010401575C01351494F2F5BB961325424638 | 66781
시스템 비계매기(발판2열)/외벽용 | 3개월, 10m이하, 보호망미시공 | M2 | 149 | [6 empty] | 0 | 0 | 호표 10 | 575C01351494F2F5BB961325424E73 |  |  | 01010401 | T | F | F | [26 empty] | 01010401575C01351494F2F5BB961325424E73 | 66782
시스템 비계매기(발판2열)/외벽용 | 3개월, 10m 초과~20m 이하, 보호망미시공 | M2 | 77 | [6 empty] | 0 | 0 | 호표 11 | 575C01351494F2F5BB96132541A161 |  |  | 01010401 | T | F | F | [26 empty] | 01010401575C01351494F2F5BB96132541A161 | 66783
건축물보양 - 콘크리트면 | 부직포 깔기 | M2 | 18 | [6 empty] | 0 | 0 | 호표 12 | 575C01354469624504B0B30AE5E4DA |  |  | 01010401 | T | F | F | [26 empty] | 01010401575C01354469624504B0B30AE5E4DA | 66784
구조부 먹매김 | 일반 | M2 | 14 | [6 empty] | 0 | 0 | 호표 13 | 575C013544696245070592AC70CEF8 |  |  | 01010401 | T | F | F | [26 empty] | 01010401575C013544696245070592AC70CEF8 | 67371
거푸집 먹매김 | 일반 | M2 | 14 | [6 empty] | 0 | 0 | 호표 14 | 575C013544696245070590FE94863E |  |  | 01010401 | T | F | F | [26 empty] | 01010401575C013544696245070590FE94863E | 67372
건축물 현장정리 | 철근콘크리트조, 철골·철근콘크리트조 | M2 | 14 | [6 empty] | 0 | 0 | 호표 15 | 575C0135446A02D5BE206BC00BAB78 |  |  | 01010401 | T | F | F | [26 empty] | 01010401575C0135446A02D5BE206BC00BAB78 | 67373
준공청소 |  | M2 | 14 | [6 empty] | 0 | 0 | 호표 16 | 575C0135446F82D58AB8E0DE813C71 |  |  | 01010401 | T | F | F | [26 empty] | 01010401575C0135446F82D58AB8E0DE813C71 | 67374
건설폐재류 상차비 |  | TON | 0.41 | [6 empty] | 0 | 0 |  | 571D613EB42D72353CEEE2469B5B9AA669A770 |  |  | 01010401 | F | F | T | [26 empty] | 01010401571D613EB42D72353CEEE2469B5B9AA669A770 | 67446
혼합건설폐기물 상차비 | (매립지반입대상 폐기물 포함) | TON | 0.099 | [6 empty] | 0 | 0 |  | 571D613EB42D72353CEEE2469B5B9AA669A773 |  |  | 01010401 | F | F | T | [26 empty] | 01010401571D613EB42D72353CEEE2469B5B9AA669A773 | 67447
01010401
01010401
01010401
01010401
01010401
01010401
01010401
01010401
01010401
01010401
01010401
01010401
[ 합 계 ] | [10 empty] | 0 |  | TOTAL
토 및 지정공사 | [15 empty] | 01010402
기계터파기/보통토사/5M이하(육상) | TypeⅠ(일반) | M3 | 48 | [6 empty] | 0 | 0 | 호표 17 | 5770A13CF4CB9275537EE92B1A0687 |  |  | 01010402 | T | F | F | [26 empty] | 010104025770A13CF4CB9275537EE92B1A0687 | 66786
되메우기 및 다짐 | 대형장비 | M3 | 27 | [6 empty] | 0 | 0 | 호표 18 | 5770A13C24734215FBDE59D04A0701 |  |  | 01010402 | T | F | F | [26 empty] | 010104025770A13C24734215FBDE59D04A0701 | 66787
토사 운반/단지외 10km | 보통, 덤프 24ton+굴착기 1.0m3(고르기 별도) | M3 | 21 | [6 empty] | 0 | 0 | 산근 1 | 5770A13CC475E265034C49418016F1 |  |  | 01010402 | F | T | F | [26 empty] | 010104025770A13CC475E265034C49418016F1 | 66788
방습필름 설치 - 바닥 | 폴리에틸렌필름, 두께, 0.03mm, 2겹 | M2 | 16 | [6 empty] | 0 | 0 | 호표 19 | 575CE13EB42AB215359DC8AE985953 |  |  | 01010402 | T | F | F | [26 empty] | 01010402575CE13EB42AB215359DC8AE985953 | 67269
01010402
01010402
01010402
01010402
01010402
01010402
01010402
01010402
01010402
01010402
01010402
01010402
01010402
01010402
01010402
01010402
01010402
01010402
01010402
01010402
[ 합 계 ] | [10 empty] | 0 |  | TOTAL
철근콘크리트공사 | [15 empty] | 01010403
레미콘 - 서울 | 25-30-15 | M3 | 15 | [6 empty] | 0 | 0 |  | 5076B13D14AE52E5D1D2C2623FAF206BD8C8DD |  |  | 01010403 | F | F | T | [26 empty] | 010104035076B13D14AE52E5D1D2C2623FAF206BD8C8DD | 66790
레미콘 - 서울 | 25-18-12 | M3 | 1 | [6 empty] | 0 | 0 |  | 5076B13D14AE52E5D1D2C2623FAF206BD8CE60 |  |  | 01010403 | F | F | T | [26 empty] | 010104035076B13D14AE52E5D1D2C2623FAF206BD8CE60 | 66791
레미콘 - 서울 | 25-18-08 | M3 | 1 | [6 empty] | 0 | 0 |  | 5076B13D14AE52E5D1D2C2623FAF206BD8CD51 |  |  | 01010403 | F | F | T | [26 empty] | 010104035076B13D14AE52E5D1D2C2623FAF206BD8CD51 | 66792
콘크리트 펌프차 타설 | slump 15cm, 매트기초 등, f2 : Type-Ⅱ, 32m | M3 | 8 | [6 empty] | 0 | 0 | 호표 20 | 575C513D44B512F5891355A49A0E71 |  |  | 01010403 | T | F | F | [26 empty] | 01010403575C513D44B512F5891355A49A0E71 | 66793
콘크리트 펌프차 타설 | slump 15cm, 벽,기둥,슬래브 등, f2 : Type-Ⅱ, 32m | M3 | 7 | [6 empty] | 0 | 0 | 호표 21 | 575C513D44B512C5351564DA4B83C0 |  |  | 01010403 | T | F | F | [26 empty] | 01010403575C513D44B512C5351564DA4B83C0 | 66794
콘크리트 펌프차 타설(무근) | slump 8~12cm, 벽,기둥,슬래브 등, f2 : Type-Ⅱ, 32m | M3 | 1 | [6 empty] | 0 | 0 | 호표 22 | 575C513D44B6223528F340015AE220 |  |  | 01010403 | T | F | F | [26 empty] | 01010403575C513D44B6223528F340015AE220 | 66795
콘크리트 펌프차 타설(버림, 진동기無) | slump 8~12cm, 매트기초 등, f2 : Type-Ⅱ, 32m | M3 | 1 | [6 empty] | 0 | 0 | 호표 23 | 575C513D44B622157A17584E8F431B |  |  | 01010403 | T | F | F | [26 empty] | 01010403575C513D44B622157A17584E8F431B | 66796
유로폼 설치 및 해체 | 3회, 복잡, 수직고 7m까지 | M2 | 11 | [6 empty] | 0 | 0 | 호표 24 | 575C513D3495A2059CC9B58A118C0C |  |  | 01010403 | T | F | F | [26 empty] | 01010403575C513D3495A2059CC9B58A118C0C | 66797
유로폼 설치 및 해체 | 3회, 보통, 수직고 7m까지 | M2 | 28 | [6 empty] | 0 | 0 | 호표 25 | 575C513D3495A2059CC9B58A118FC0 |  |  | 01010403 | T | F | F | [26 empty] | 01010403575C513D3495A2059CC9B58A118FC0 | 66798
유로폼 설치 및 해체 | 3회, 간단, 수직고 7m까지 | M2 | 9 | [6 empty] | 0 | 0 | 호표 26 | 575C513D3495A2059CC9B58A118E39 |  |  | 01010403 | T | F | F | [26 empty] | 01010403575C513D3495A2059CC9B58A118E39 | 66799
GC DECK | GC1-Type(상단 D10, 하단 D8*2) | M2 | 4 | [6 empty] | 0 | 0 |  | 5076B13D14A602052F69B23EDA6B7171E111CA |  |  | 01010403 | F | F | T | [26 empty] | 010104035076B13D14A602052F69B23EDA6B7171E111CA | 66800
데크플레이트 설치 | 10층 이하(자재 별도) | M2 | 4 | [6 empty] | 0 | 0 | 호표 27 | 575C413ED47F42857F8B2CFCA68DFD |  |  | 01010403 | T | F | F | [26 empty] | 01010403575C413ED47F42857F8B2CFCA68DFD | 66801
철근콘크리트용봉강 | 철근콘크리트용봉강, 이형봉강(SD400), HD-10, 지정장소도 | TON | 0.131 | [6 empty] | 0 | 0 |  | 5076B13D14AF6275F501E39CAC19E5C7AC62EA |  |  | 01010403 | F | F | T | [26 empty] | 010104035076B13D14AF6275F501E39CAC19E5C7AC62EA | 66802
철근콘크리트용봉강 | 철근콘크리트용봉강, 이형봉강(SD400), HD-13, 지정장소도 | TON | 0.728 | [6 empty] | 0 | 0 |  | 5076B13D14AF6275F501E39CAC19E5C7AF376F |  |  | 01010403 | F | F | T | [26 empty] | 010104035076B13D14AF6275F501E39CAC19E5C7AF376F | 66803
철근콘크리트용봉강 | 철근콘크리트용봉강, 이형봉강(SD400), HD-16, 지정장소도 | TON | 0.636 | [6 empty] | 0 | 0 |  | 5076B13D14AF6275F501E39CAC19E5C7AE1046 |  |  | 01010403 | F | F | T | [26 empty] | 010104035076B13D14AF6275F501E39CAC19E5C7AE1046 | 66804
철근콘크리트용봉강 | 철근콘크리트용봉강, 이형봉강(SD400), HD-19, 지정장소도 | TON | 0.443 | [6 empty] | 0 | 0 |  | 5076B13D14AF6275F501E39CAC19E5C7A9AE23 |  |  | 01010403 | F | F | T | [26 empty] | 010104035076B13D14AF6275F501E39CAC19E5C7A9AE23 | 66805
철근 공장가공 및 현장조립 | Type-Ⅰ | TON | 1.881 | [6 empty] | 0 | 0 | 호표 28 | 575C513D04DC7275AFE2FDD6FF9A72 |  |  | 01010403 | T | F | F | [26 empty] | 01010403575C513D04DC7275AFE2FDD6FF9A72 | 66806
철근 가공조립 시공상세도 작성비 |  | ton | 1.881 | [6 empty] | 0 | 0 |  | 575D313014CBD2A5765EC2A2B49A9C |  |  | 01010403 | F | F | T | [26 empty] | 01010403575D313014CBD2A5765EC2A2B49A9C | 66807
철강설 | 철강설, 고철, 작업설부산물 | TON | -0.051 | [6 empty] | 0 | 0 | 수집상차도 | 505BC136C4215285096CFA7394F65F259F7C3E |  |  | 01010403 | F | F | T | [26 empty] | 01010403505BC136C4215285096CFA7394F65F259F7C3E | 66808
지수판설치 - 소켓연결 | PVC, H200*5t | M | 11 | [6 empty] | 0 | 0 | 호표 29 | 575C513DA4C402C52ADE88CE034981 |  |  | 01010403 | T | F | F | [26 empty] | 01010403575C513DA4C402C52ADE88CE034981 | 66809
01010403
01010403
01010403
01010403
[ 합 계 ] | [10 empty] | 0 |  | TOTAL
철 골 공 사 | [15 empty] | 01010404
H형강 | SM275, 200*200*8*12mm, 현장도착도 | TON | 7.255 | [6 empty] | 0 | 0 | 49.9kg/m | 5076B13D14AF6275F4797581DA8EDC8C30BA31 |  |  | 01010404 | F | F | T | [26 empty] | 010104045076B13D14AF6275F4797581DA8EDC8C30BA31 | 66811
용접구조용압연강판 | 용접구조용압연강판(SM275), 9.0mm | TON | 0.961 | [6 empty] | 0 | 0 | 호표 30 | 575C413E84FE12558F98441DAD2058 |  |  | 01010404 | T | F | F | [26 empty] | 01010404575C413E84FE12558F98441DAD2058 | 66812
용접구조용압연강판 | 용접구조용압연강판(SM275), 12mm | TON | 0.899 | [6 empty] | 0 | 0 | 호표 31 | 575C413E84FE12558F98441DAD217A |  |  | 01010404 | T | F | F | [26 empty] | 01010404575C413E84FE12558F98441DAD217A | 66813
용접구조용압연강판 | 용접구조용압연강판(SM275), 16mm | TON | 0.068 | [6 empty] | 0 | 0 | 호표 32 | 575C413E84FE12558F98441DAD217E |  |  | 01010404 | T | F | F | [26 empty] | 01010404575C413E84FE12558F98441DAD217E | 66814
일반구조용각형강관 | 일반구조용각형강관, 각형강관, 100*100*7.5mm | M | 31 | [6 empty] | 0 | 0 | 호표 33 | 575C413E84FE12558F98441EB413CF |  |  | 01010404 | T | F | F | [26 empty] | 01010404575C413E84FE12558F98441EB413CF | 67270
철골 가공 조립(적은 구조) | Rolled shape, 60ton 미만 | TON | 8.533 | [6 empty] | 0 | 0 | 호표 34 | 575C413E84FD02F5A5DAFDDEE7A1AC |  |  | 01010404 | T | F | F | [26 empty] | 01010404575C413E84FD02F5A5DAFDDEE7A1AC | 66815
수용접(Rolled shape 제작) | 20(m/t) 미만, 30ton 미만 | TON | 8.533 | [6 empty] | 0 | 0 | 호표 35 | 575C413EE40D42A5B07DD9C21506AD |  |  | 01010404 | T | F | F | [26 empty] | 01010404575C413EE40D42A5B07DD9C21506AD | 66816
철골세우기 - 6층 미만 | 50kg/m2 미만, 10ton 미만 | TON | 8.533 | [6 empty] | 0 | 0 | 호표 36 | 575C413EE40612A5DC6FB81D42318F |  |  | 01010404 | T | F | F | [26 empty] | 01010404575C413EE40612A5DC6FB81D42318F | 66817
철골 세우기 - 크레인(타이어) 30ton | 창고 소규모, 공장 대규모 건물 트러스 거더류 | TON | 8.533 | [6 empty] | 0 | 0 | 호표 37 | 575C01353447D2D55C5DB491E0F7A8 |  |  | 01010404 | T | F | F | [26 empty] | 01010404575C01353447D2D55C5DB491E0F7A8 | 66818
부대철골 설치 |  | TON | 0.674 | [6 empty] | 0 | 0 | 호표 38 | 575C413EF42B7275D14E64419713EA |  |  | 01010404 | T | F | F | [26 empty] | 01010404575C413EF42B7275D14E64419713EA | 67271
철골 가공조립 시공상세도 작성비 |  | TON | 9.207 | [6 empty] | 0 | 0 | 호표 39 | 575C413EF42B7275D14E6440F0A998 |  |  | 01010404 | T | F | F | [26 empty] | 01010404575C413EF42B7275D14E6440F0A998 | 67391
고장력볼트 | 고장력볼트, F10T, M20*55mm | 조 | 297 | [6 empty] | 0 | 0 |  | 5076A13C848902A513537E6E88A0A7269900F1 |  |  | 01010404 | F | F | T | [26 empty] | 010104045076A13C848902A513537E6E88A0A7269900F1 | 66819
고장력볼트 | 고장력볼트, F10T, M20*75mm | 조 | 284 | [6 empty] | 0 | 0 |  | 5076A13C848902A513537E6E88A0A7269900F5 |  |  | 01010404 | F | F | T | [26 empty] | 010104045076A13C848902A513537E6E88A0A7269900F5 | 66820
고장력 볼트 본조임 - 표준단가 | 70본/t 미만 | TON | 9.207 | [6 empty] | 0 | 0 | 호표 40 | 575C413EE40D42A5B228E1ACB62A78 |  |  | 01010404 | T | F | F | [26 empty] | 01010404575C413EE40D42A5B228E1ACB62A78 | 66821
앵커볼트 | 앵커볼트, M20*500mm | 개 | 17 | [6 empty] | 0 | 0 |  | 5076A13C848902A5135256B9D911F9280C1227 |  |  | 01010404 | F | F | T | [26 empty] | 010104045076A13C848902A5135256B9D911F9280C1227 | 66822
앵커 볼트 설치 | ∮20 이하 | 개 | 16 | [6 empty] | 0 | 0 | 호표 41 | 575C413E94833295F2CAA2FC82B77A |  |  | 01010404 | T | F | F | [26 empty] | 01010404575C413E94833295F2CAA2FC82B77A | 66823
스터드볼트 설치 / 데크플레이트, 자동용접 | M19*125 | 개소 | 24 | [6 empty] | 0 | 0 | 호표 42 | 575C413E94833285EA3249017751A3 |  |  | 01010404 | T | F | F | [26 empty] | 01010404575C413E94833285EA3249017751A3 | 66824
주각부 무수축 모르타르 충전 | 350*350*30mm, 재료비 포함 | 개소 | 4 | [6 empty] | 0 | 0 | 호표 43 | 575C413EE40D42B55995452808E4B1 |  |  | 01010404 | T | F | F | [26 empty] | 01010404575C413EE40D42B55995452808E4B1 | 66825
녹막이페인트 뿜칠 | 철재면, 2회 1종 | M2 | 179 | [6 empty] | 0 | 0 | 호표 44 | 575CF13D74E5D2054CBFD65FF4DEBE |  |  | 01010404 | T | F | F | [26 empty] | 01010404575CF13D74E5D2054CBFD65FF4DEBE | 66826
내화페인트 | 1시간, 보 | ㎡ | 91 | [6 empty] | 0 | 0 |  | 575C413EC456F205A351BA5BBC871A |  |  | 01010404 | F | F | T | [26 empty] | 01010404575C413EC456F205A351BA5BBC871A | 66827
내화페인트 | 1시간, 기둥 | ㎡ | 73 | [6 empty] | 0 | 0 |  | 575C413EC456F205A351BD100A6715 |  |  | 01010404 | F | F | T | [26 empty] | 01010404575C413EC456F205A351BD100A6715 | 66828
철강설 | 철강설, 고철, 작업설부산물 | TON | -0.478 | [6 empty] | 0 | 0 | 수집상차도 | 505BC136C4215285096CFA7394F65F259F7C3E |  |  | 01010404 | F | F | T | [26 empty] | 01010404505BC136C4215285096CFA7394F65F259F7C3E | 66829
01010404
01010404
[ 합 계 ] | [10 empty] | 0 |  | TOTAL
조 적 공 사 | [15 empty] | 01010405
콘크리트벽돌 | 콘크리트벽돌, 190*57*90mm, 서울, C종2급 | 매 | 3587 | [6 empty] | 0 | 0 |  | 5076B13D14AC920546BD8B0620AA6F47C4B4F9 |  |  | 01010405 | F | F | T | [26 empty] | 010104055076B13D14AC920546BD8B0620AA6F47C4B4F9 | 66831
미장벽돌 | 미장벽돌, 190*90*57mm, 황토벽돌 | 매 | 8306 | [6 empty] | 0 | 0 |  | 5076B13D14AC920546BD8A7F6EE53D8E954DEF |  |  | 01010405 | F | F | T | [26 empty] | 010104055076B13D14AC920546BD8A7F6EE53D8E954DEF | 66832
1.0B 벽돌쌓기 | 3.6m 이하, 시공량 15m2/일당 | M2 | 23 | [6 empty] | 0 | 0 | 호표 137 | 575C713214843295B115B8BA11BFC2 |  |  | 01010405 | T | F | F | [26 empty] | 01010405575C713214843295B115B8BA11BFC2 | 66833
치장쌓기 및 줄눈설치 | 3.6m 이하, 0.5B, 시공량 20m2/일당 | M2 | 10 | [6 empty] | 0 | 0 | 호표 45 | 575C7132148432A5504989E9D13E9B |  |  | 01010405 | T | F | F | [26 empty] | 01010405575C7132148432A5504989E9D13E9B | 66834
치장쌓기 및 줄눈설치 | 3.6m 이하, 1.0B, 시공량 13m2/일당 | M2 | 39 | [6 empty] | 0 | 0 | 호표 46 | 575C7132148432A5504989EAF7215B |  |  | 01010405 | T | F | F | [26 empty] | 01010405575C7132148432A5504989EAF7215B | 66835
치장쌓기 및 줄눈설치 | 3.6m 초과 ~ 7.2m 이하, 0.5B, 시공량 18m2/일당 | M2 | 20 | [6 empty] | 0 | 0 | 호표 127 | 575C7132148432A5504989ED4C072C |  |  | 01010405 | T | F | F | [26 empty] | 01010405575C7132148432A5504989ED4C072C | 67393
발수제도포 | 2회 뿜칠, 치장벽돌면 | M2 | 69 | [6 empty] | 0 | 0 | 호표 47 | 575C91369413D28585A7DF872D76E7 |  |  | 01010405 | T | F | F | [26 empty] | 01010405575C91369413D28585A7DF872D76E7 | 66836
벽돌소운반 | 장비운반 | 천매 | 11.893 | [6 empty] | 0 | 0 |  | 575C71321486E2451928B4040C7C38 |  |  | 01010405 | F | F | T | [26 empty] | 01010405575C71321486E2451928B4040C7C38 | 66837
미장벽돌 조적인방 설치(1)/A81-004 | L:100+200, 앵글 | M | 6 | [6 empty] | 0 | 0 | 호표 48 | 575C7133243962851C541916A6CB9A |  |  | 01010405 | T | F | F | [26 empty] | 01010405575C7133243962851C541916A6CB9A | 67272
미장벽돌 앵글보강 | 철거부위 | M | 3 | [6 empty] | 0 | 0 | 호표 50 | 575C7133243962851C541916A6CAF4 |  |  | 01010405 | T | F | F | [26 empty] | 01010405575C7133243962851C541916A6CAF4 | 67420
01010405
01010405
01010405
01010405
01010405
01010405
01010405
01010405
01010405
01010405
01010405
01010405
01010405
01010405
[ 합 계 ] | [10 empty] | 0 |  | TOTAL
돌 공 사 | [15 empty] | 01010406
화강석붙임(건식/앵커, 물갈기) | 벽, 포천석 30mm | M2 | 5 | [6 empty] | 0 | 0 | 호표 52 | 575CC13A349F02C5477F69A5F82971 |  |  | 01010406 | T | F | F | [26 empty] | 01010406575CC13A349F02C5477F69A5F82971 | 66840
장애인안전유도타일(주의정지,진행유도) | 바닥,300*300 | EA | 8 | [6 empty] | 0 | 0 | 호표 54 | 575CC13A04C9F2C593B4B0F1C9F136 |  |  | 01010406 | T | F | F | [26 empty] | 01010406575CC13A04C9F2C593B4B0F1C9F136 | 67395
01010406
01010406
01010406
01010406
01010406
01010406
01010406
01010406
01010406
01010406
01010406
01010406
01010406
01010406
01010406
01010406
01010406
01010406
01010406
01010406
01010406
01010406
[ 합 계 ] | [10 empty] | 0 |  | TOTAL
수 장 공 사 | [15 empty] | 01010407
비닐타일 깔기 | 비닐타일, 3.0mm | M2 | 2 | [6 empty] | 0 | 0 | 호표 58 | 575CE13EE4FC2205DD88B8861D9098 |  |  | 01010407 | T | F | F | [26 empty] | 01010407575CE13EE4FC2205DD88B8861D9098 | 66847
층간방화/ELEV출입구상부 | W:100*H:150, 미네랄울+1.2T 아연도 강판 | M | 5 | [6 empty] | 0 | 0 | 호표 138 | 575CB13B6438F2E5D1A9BA708C2FBC |  |  | 01010407 | T | F | F | [26 empty] | 01010407575CB13B6438F2E5D1A9BA708C2FBC | 67399
PF보드 타정 부착 | 벽, 50t(준불연) | M2 | 30 | [6 empty] | 0 | 0 | 호표 60 | 575CE13EB42AB225DF99B9E7768649 |  |  | 01010407 | T | F | F | [26 empty] | 01010407575CE13EB42AB225DF99B9E7768649 | 67275
01010407
01010407
01010407
01010407
01010407
01010407
01010407
01010407
01010407
01010407
01010407
01010407
01010407
01010407
01010407
01010407
01010407
01010407
01010407
01010407
01010407
[ 합 계 ] | [10 empty] | 0 |  | TOTAL
방 수 공 사 | [15 empty] | 01010408
침투성방수 | 바닥 | M2 | 6 | [6 empty] | 0 | 0 | 호표 61 | 575C913694123265DCD7E7795F7019 |  |  | 01010408 | T | F | F | [26 empty] | 01010408575C913694123265DCD7E7795F7019 | 66852
침투성방수 | 수직부 | M2 | 12 | [6 empty] | 0 | 0 | 호표 62 | 575C913694123265DCD7E7795F701C |  |  | 01010408 | T | F | F | [26 empty] | 01010408575C913694123265DCD7E7795F701C | 66853
수밀코킹(실리콘) | 삼각, 10mm, 창호주위 | M | 23 | [6 empty] | 0 | 0 | 호표 65 | 575C9136B4DE52B57E0657BE346E3D |  |  | 01010408 | T | F | F | [26 empty] | 01010408575C9136B4DE52B57E0657BE346E3D | 66855
수밀코킹(실리콘) | 삼각, 10mm, ELEV주위 | M | 21 | [6 empty] | 0 | 0 | 호표 66 | 575C9136B4DE52B57E0657BE346FC3 |  |  | 01010408 | T | F | F | [26 empty] | 01010408575C9136B4DE52B57E0657BE346FC3 | 66856
01010408
01010408
01010408
01010408
01010408
01010408
01010408
01010408
01010408
01010408
01010408
01010408
01010408
01010408
01010408
01010408
01010408
01010408
01010408
01010408
[ 합 계 ] | [10 empty] | 0 |  | TOTAL
금 속 공 사 | [15 empty] | 01010409
스텐인리스 천정보강 | 1.2T STS PL H/L | M2 | 3 | [6 empty] | 0 | 0 | 호표 68 | 575CB13B6438F2F5F8B27C915B65E8 |  |  | 01010409 | T | F | F | [26 empty] | 01010409575CB13B6438F2F5F8B27C915B65E8 | 67404
와이어메시 바닥깔기 | #8-150*150 | M2 | 6 | [6 empty] | 0 | 0 | 호표 69 | 575CB13BF4198235AC03E76B7A782A |  |  | 01010409 | T | F | F | [26 empty] | 01010409575CB13BF4198235AC03E76B7A782A | 66864
스테인리스사다리/ELEV PIT | W:400*H:2400, D38.1+25.4 | EA | 1 | [6 empty] | 0 | 0 | 호표 71 | 575CB13B94F392259B744E90E214FE |  |  | 01010409 | T | F | F | [26 empty] | 01010409575CB13B94F392259B744E90E214FE | 66866
엘리베이터후크 | Ø22, 아연도금 | EA | 1 | [6 empty] | 0 | 0 | 호표 74 | 575CB13B6438F2E5D1A9BA7340D444 |  |  | 01010409 | T | F | F | [26 empty] | 01010409575CB13B6438F2E5D1A9BA7340D444 | 66868
01010409
01010409
01010409
01010409
01010409
01010409
01010409
01010409
01010409
01010409
01010409
01010409
01010409
01010409
01010409
01010409
01010409
01010409
01010409
01010409
[ 합 계 ] | [10 empty] | 0 |  | TOTAL
미 장 공 사 | [15 empty] | 01010410
모르타르 바름 | 내벽, 11mm, 걸레받이, 3.6m 이하 | M2 | 8 | [6 empty] | 0 | 0 | 호표 75 | 575C6133849C22E543EA4C25BD97A9 |  |  | 01010410 | T | F | F | [26 empty] | 01010410575C6133849C22E543EA4C25BD97A9 | 67278
모르타르 바름 | 바닥, 27mm | M2 | 2 | [6 empty] | 0 | 0 | 호표 77 | 575C6133849C22C59089B699B497CB |  |  | 01010410 | T | F | F | [26 empty] | 01010410575C6133849C22C59089B699B497CB | 66873
콘크리트면 정리+전면마감 | 3.6m 이하, 내벽 | M2 | 13 | [6 empty] | 0 | 0 | 호표 78 | 575C6133849FE225C68D4C80977030 |  |  | 01010410 | T | F | F | [26 empty] | 01010410575C6133849FE225C68D4C80977030 | 66874
표면 마무리 | 기계마감, 작업대기 할증 적용 | M2 | 6 | [6 empty] | 0 | 0 | 호표 79 | 575C613384995295DB4B20A6BE7AB0 |  |  | 01010410 | T | F | F | [26 empty] | 01010410575C613384995295DB4B20A6BE7AB0 | 66875
창호주위 발포우레탄 충전 |  | M | 12 | [6 empty] | 0 | 0 | 호표 82 | 575CD138E4B7D2A5FC263DA02F37BF |  |  | 01010410 | T | F | F | [26 empty] | 01010410575CD138E4B7D2A5FC263DA02F37BF | 66878
01010410
01010410
01010410
01010410
01010410
01010410
01010410
01010410
01010410
01010410
01010410
01010410
01010410
01010410
01010410
01010410
01010410
01010410
01010410
[ 합 계 ] | [10 empty] | 0 |  | TOTAL
창호 및 유리공사 | [15 empty] | 01010411
AW05 | 4.300 x 1.530 = 6.579 | EA | 1 | [6 empty] | 0 | 0 | 전문견적 | 5076B13D14A832751B2BD50CA556602A1C2D1B |  |  | 01010411 | F | F | T | [26 empty] | 010104115076B13D14A832751B2BD50CA556602A1C2D1B | 67184
투명로이복층유리 24mm(5+14A+5) | 투명+아르곤가스+투명로이 | M2 | 7 | [6 empty] | 0 | 0 |  | 5076B13D14A832751977D6E973CED8FBE493B5 |  |  | 01010411 | F | F | T | [26 empty] | 010104115076B13D14A832751977D6E973CED8FBE493B5 | 67279
창호유리설치 / 복층유리 | 유리두께 24mm 이하 | M2 | 7 | [6 empty] | 0 | 0 | 호표 89 | 575CD13804D56225030322B55F1615 |  |  | 01010411 | T | F | F | [26 empty] | 01010411575CD13804D56225030322B55F1615 | 66897
복층유리주위 코킹 | 5*5, 실리콘 | M | 42 | [6 empty] | 0 | 0 | 호표 91 | 575CD13804DC928501BB9F9E33C99E |  |  | 01010411 | T | F | F | [26 empty] | 01010411575CD13804DC928501BB9F9E33C99E | 66899
01010411
01010411
01010411
01010411
01010411
01010411
01010411
01010411
01010411
01010411
01010411
01010411
01010411
01010411
01010411
01010411
01010411
01010411
01010411
01010411
[ 합 계 ] | [10 empty] | 0 |  | TOTAL
칠 공 사 | [15 empty] | 01010412
바탕만들기+걸레받이용 페인트칠 | 붓칠 2회, con'c·mortar면 | M2 | 2 | [6 empty] | 0 | 0 | 호표 93 | 575CF13D44136215E3B911FC1D43EB |  |  | 01010412 | T | F | F | [26 empty] | 01010412575CF13D44136215E3B911FC1D43EB | 67280
바탕만들기+수성페인트 롤러칠 | 내부 3회, con'c·mortar면, 친환경 | M2 | 7 | [6 empty] | 0 | 0 | 호표 94 | 575CF13D5436A2D5C1CCB322456B5C |  |  | 01010412 | T | F | F | [26 empty] | 01010412575CF13D5436A2D5C1CCB322456B5C | 67408
01010412
01010412
01010412
01010412
01010412
01010412
01010412
01010412
01010412
01010412
01010412
01010412
01010412
01010412
01010412
01010412
01010412
01010412
01010412
01010412
01010412
01010412
[ 합 계 ] | [10 empty] | 0 |  | TOTAL
부 대 공 사 | [15 empty] | 01010413
측구수로관 | 200*200*2000 | M | 7 | [6 empty] | 0 | 0 |  | 5076B13D14AF6255C4B0658A26321C7FA29B0F |  |  | 01010413 | F | F | T | [26 empty] | 010104135076B13D14AF6255C4B0658A26321C7FA29B0F | 67309
U형측구 설치 | H=0.5M 이하 | M | 7 | [6 empty] | 0 | 0 | 산근 9 | 57702131E468F295586F0F0E0798D1 |  |  | 01010413 | F | T | F | [26 empty] | 0101041357702131E468F295586F0F0E0798D1 | 67282
01010413
01010413
01010413
01010413
01010413
01010413
01010413
01010413
01010413
01010413
01010413
01010413
01010413
01010413
01010413
01010413
01010413
01010413
01010413
01010413
01010413
01010413
[ 합 계 ] | [10 empty] | 0 |  | TOTAL
익스펜션조인트공사 | [15 empty] | 01010414
바닥-1 | BNF-50+W/B | M | 4.4 | [6 empty] | 0 | 0 | 전문견적 | 5076A13CB44462057F0C614D1ED9704011B1BC |  |  | 01010414 | F | F | T | [26 empty] | 010104145076A13CB44462057F0C614D1ED9704011B1BC | 67203
천정-1 | BAW-50 | M | 4.4 | [6 empty] | 0 | 0 | 전문견적 | 5076A13CB44462057F0C614D1ED9704011B243 |  |  | 01010414 | F | F | T | [26 empty] | 010104145076A13CB44462057F0C614D1ED9704011B243 | 67204
내벽-1 | BAW-50 | M | 16.8 | [6 empty] | 0 | 0 | 전문견적 | 5076A13CB44462057F0C614D1ED9704011B36A |  |  | 01010414 | F | F | T | [26 empty] | 010104145076A13CB44462057F0C614D1ED9704011B36A | 67205
외벽-1 | BGWN-50+W/B | M | 31.4 | [6 empty] | 0 | 0 | 전문견적 | 5076A13CB44462057F0C614D1ED9704011B470 |  |  | 01010414 | F | F | T | [26 empty] | 010104145076A13CB44462057F0C614D1ED9704011B470 | 67206
지붕-1 | BSRW-50+W/B | M | 6 | [6 empty] | 0 | 0 | 전문견적 | 5076A13CB44462057F0C614D1ED9704011B517 |  |  | 01010414 | F | F | T | [26 empty] | 010104145076A13CB44462057F0C614D1ED9704011B517 | 67207
01010414
01010414
01010414
01010414
01010414
01010414
01010414
01010414
01010414
01010414
01010414
01010414
01010414
01010414
01010414
01010414
01010414
01010414
01010414
[ 합 계 ] | [10 empty] | 0 |  | TOTAL
승강기 설치공사 | [15 empty] | 01010415
장애인겸용 엘리베이터 | 18인승(2면전망),04/04(1-4층),방화문 | 대 | 1 | [6 empty] | 0 | 0 | 전문견적 | 5076A13CB44462057F0C614D1ED97042C198F5 |  |  | 01010415 | F | F | T | [26 empty] | 010104155076A13CB44462057F0C614D1ED97042C198F5 | 66907
01010415
01010415
01010415
01010415
01010415
01010415
01010415
01010415
01010415
01010415
01010415
01010415
01010415
01010415
01010415
01010415
01010415
01010415
01010415
01010415
01010415
01010415
01010415
[ 합 계 ] | [10 empty] | 0 |  | TOTAL
철 거 공 사 | [15 empty] | 01010416
단열재 해체 | 벽, 50mm | M2 | 37 | [6 empty] | 0 | 0 | 호표 115 | 575D0133D4F0F2C588AEA75268B5DC |  |  | 01010416 | T | F | F | [26 empty] | 01010416575D0133D4F0F2C588AEA75268B5DC | 67149
알루미늄창호 해체 |  | M2 | 19 | [6 empty] | 0 | 0 | 호표 116 | 575D0133D4F9D2852C4F55BC8B5D67 |  |  | 01010416 | T | F | F | [26 empty] | 01010416575D0133D4F9D2852C4F55BC8B5D67 | 67150
콘크리트구조물 헐기(인력) | 소형브레이커(전기식), 무근, 2.7m3/일당 | M3 | 1 | [6 empty] | 0 | 0 | 호표 134 | 575D0133D4FB82353142AA1A363A42 |  |  | 01010416 | T | F | F | [26 empty] | 01010416575D0133D4FB82353142AA1A363A42 | 67314
콘크리트구조물 헐기(인력) | 소형브레이커(전기식), 철근, 2.3m3/일당 | M3 | 3 | [6 empty] | 0 | 0 | 호표 135 | 575D0133D4FB82353142AA1A363B69 |  |  | 01010416 | T | F | F | [26 empty] | 01010416575D0133D4FB82353142AA1A363B69 | 67315
콘크리트구조물 헐기(인력) | 소형브레이커(전기식), 조적, 5.4m3/일당 | M3 | 23 | [6 empty] | 0 | 0 | 호표 121 | 575D0133D4FB82353142AA1A363894 |  |  | 01010416 | T | F | F | [26 empty] | 01010416575D0133D4FB82353142AA1A363894 | 67147
조적벽 절단 |  | M | 23 | [6 empty] | 0 | 0 | 호표 122 | 575C9136B4D9D275750A513F635F88 |  |  | 01010416 | T | F | F | [26 empty] | 01010416575C9136B4D9D275750A513F635F88 | 67423
조적벽 헐기(인력)-화강석걸레받이 | 벽, 10mm | M2 | 1 | [6 empty] | 0 | 0 | 호표 126 | 575D0133D4FB82353142AA1912E1AA |  |  | 01010416 | T | F | F | [26 empty] | 01010416575D0133D4FB82353142AA1912E1AA | 67313
건설폐재류 상차비 |  | TON | 57.61 | [6 empty] | 0 | 0 |  | 571D613EB42D72353CEEE2469B5B9AA669A770 |  |  | 01010416 | F | F | T | [26 empty] | 01010416571D613EB42D72353CEEE2469B5B9AA669A770 | 67172
혼합건설폐기물 상차비 | (매립지반입대상 폐기물 포함) | TON | 0.502 | [6 empty] | 0 | 0 |  | 571D613EB42D72353CEEE2469B5B9AA669A773 |  |  | 01010416 | F | F | T | [26 empty] | 01010416571D613EB42D72353CEEE2469B5B9AA669A773 | 67173
01010416
01010416
01010416
01010416
01010416
01010416
01010416
01010416
01010416
01010416
01010416
01010416
01010416
01010416
01010416
[ 합 계 ] | [10 empty] | 0 |  | TOTAL
골재비 및 운반비 | [15 empty] | 01010417
시멘트 | 대리점 | 포 | 55 | [6 empty] | 0 | 0 |  | 5076B13D14AE52E5D2F9D0A5B0B3EE448CF466 |  |  | 01010417 | F | F | T | [26 empty] | 010104175076B13D14AE52E5D2F9D0A5B0B3EE448CF466 | 66909
모래 | 모래, 서울, 도착도 | M3 | 5 | [6 empty] | 0 | 0 |  | 505BC136C429A2E5E0901B5AFDBA1B77480419 |  |  | 01010417 | F | F | T | [26 empty] | 01010417505BC136C429A2E5E0901B5AFDBA1B77480419 | 66910
시멘트운반 | L:20km, 덤프 8ton | 포 | 55 | [6 empty] | 0 | 0 | 산근 4 | 575D513BF4F1B2E5A988C03B3EB741 |  |  | 01010417 | F | T | F | [26 empty] | 01010417575D513BF4F1B2E5A988C03B3EB741 | 66911
운반비(트레일러 20ton+크레인 10ton) | 철근, L:40km, 하치장→가공공장 | TON | 1.938 | [6 empty] | 0 | 0 | 산근 5 | 575D513BF4F62205CC7E8EFB875597 |  |  | 01010417 | F | T | F | [26 empty] | 01010417575D513BF4F62205CC7E8EFB875597 | 67383
운반비(트레일러 20ton+크레인 10ton) | 철근, L:40km, 가공공장→현장 | TON | 1.881 | [6 empty] | 0 | 0 | 산근 6 | 575D513BF4F62205CC7E8EFB875594 |  |  | 01010417 | F | T | F | [26 empty] | 01010417575D513BF4F62205CC7E8EFB875594 | 67384
운반비(트레일러 20ton+크레인 10ton) | 철골, L:40km, 제강사→가공공장 | TON | 9.891 | [6 empty] | 0 | 0 | 산근 7 | 575D513BF4F62205CC7E8EF9D09DCB |  |  | 01010417 | F | T | F | [26 empty] | 01010417575D513BF4F62205CC7E8EF9D09DCB | 66913
운반비(트레일러 20ton+크레인 10ton) | 철골, L:40km, 가공공장→현장 | TON | 9.207 | [6 empty] | 0 | 0 | 산근 8 | 575D513BF4F62205CC7E8EF9D09DC8 |  |  | 01010417 | F | T | F | [26 empty] | 01010417575D513BF4F62205CC7E8EF9D09DC8 | 66914
01010417
01010417
01010417
01010417
01010417
01010417
01010417
01010417
01010417
01010417
01010417
01010417
01010417
01010417
01010417
01010417
01010417
[ 합 계 ] | [10 empty] | 0 |  | TOTAL
가 설 공 사 | [15 empty] | 01010501
목재 귀 규준틀 설치 및 철거 |  | 개소 | 4 | [6 empty] | 0 | 0 | 호표 7 | 575C01351494F2F5BA888FB66BCE0E |  |  | 01010501 | T | F | F | [26 empty] | 01010501575C01351494F2F5BA888FB66BCE0E | 66917
시스템 비계매기(발판2열)/내벽용(ELEV PIT) | 3개월, 10m 이하, 보호망미시공 | M2 | 22 | [6 empty] | 0 | 0 | 호표 8 | 575C01351494F2F5BB96132542463D |  |  | 01010501 | T | F | F | [26 empty] | 01010501575C01351494F2F5BB96132542463D | 66918
시스템 비계매기(발판2열)/내벽용(ELEV PIT) | 3개월, 10m 초과~20m 이하, 보호망미시공 | M2 | 7 | [6 empty] | 0 | 0 | 호표 9 | 575C01351494F2F5BB961325424638 |  |  | 01010501 | T | F | F | [26 empty] | 01010501575C01351494F2F5BB961325424638 | 66919
시스템 비계매기(발판2열)/외벽용 | 3개월, 10m이하, 보호망미시공 | M2 | 113 | [6 empty] | 0 | 0 | 호표 10 | 575C01351494F2F5BB961325424E73 |  |  | 01010501 | T | F | F | [26 empty] | 01010501575C01351494F2F5BB961325424E73 | 66920
시스템 비계매기(발판2열)/외벽용 | 3개월, 10m 초과~20m 이하, 보호망미시공 | M2 | 26 | [6 empty] | 0 | 0 | 호표 11 | 575C01351494F2F5BB96132541A161 |  |  | 01010501 | T | F | F | [26 empty] | 01010501575C01351494F2F5BB96132541A161 | 66921
건축물보양 - 콘크리트면 | 부직포 깔기 | M2 | 11 | [6 empty] | 0 | 0 | 호표 12 | 575C01354469624504B0B30AE5E4DA |  |  | 01010501 | T | F | F | [26 empty] | 01010501575C01354469624504B0B30AE5E4DA | 66922
구조부 먹매김 | 일반 | M2 | 15 | [6 empty] | 0 | 0 | 호표 13 | 575C013544696245070592AC70CEF8 |  |  | 01010501 | T | F | F | [26 empty] | 01010501575C013544696245070592AC70CEF8 | 67375
거푸집 먹매김 | 일반 | M2 | 15 | [6 empty] | 0 | 0 | 호표 14 | 575C013544696245070590FE94863E |  |  | 01010501 | T | F | F | [26 empty] | 01010501575C013544696245070590FE94863E | 67376
건축물 현장정리 | 철근콘크리트조, 철골·철근콘크리트조 | M2 | 15 | [6 empty] | 0 | 0 | 호표 15 | 575C0135446A02D5BE206BC00BAB78 |  |  | 01010501 | T | F | F | [26 empty] | 01010501575C0135446A02D5BE206BC00BAB78 | 67377
준공청소 |  | M2 | 15 | [6 empty] | 0 | 0 | 호표 16 | 575C0135446F82D58AB8E0DE813C71 |  |  | 01010501 | T | F | F | [26 empty] | 01010501575C0135446F82D58AB8E0DE813C71 | 67378
건설폐재류 상차비 |  | TON | 0.432 | [6 empty] | 0 | 0 |  | 571D613EB42D72353CEEE2469B5B9AA669A770 |  |  | 01010501 | F | F | T | [26 empty] | 01010501571D613EB42D72353CEEE2469B5B9AA669A770 | 67448
혼합건설폐기물 상차비 | (매립지반입대상 폐기물 포함) | TON | 0.105 | [6 empty] | 0 | 0 |  | 571D613EB42D72353CEEE2469B5B9AA669A773 |  |  | 01010501 | F | F | T | [26 empty] | 01010501571D613EB42D72353CEEE2469B5B9AA669A773 | 67449
01010501
01010501
01010501
01010501
01010501
01010501
01010501
01010501
01010501
01010501
01010501
01010501
[ 합 계 ] | [10 empty] | 0 |  | TOTAL
토 및 지정공사 | [15 empty] | 01010502
기계터파기/보통토사/5M이하(육상) | TypeⅠ(일반) | M3 | 47 | [6 empty] | 0 | 0 | 호표 17 | 5770A13CF4CB9275537EE92B1A0687 |  |  | 01010502 | T | F | F | [26 empty] | 010105025770A13CF4CB9275537EE92B1A0687 | 66924
되메우기 및 다짐 | 대형장비 | M3 | 25 | [6 empty] | 0 | 0 | 호표 18 | 5770A13C24734215FBDE59D04A0701 |  |  | 01010502 | T | F | F | [26 empty] | 010105025770A13C24734215FBDE59D04A0701 | 66925
토사 운반/단지외 10km | 보통, 덤프 24ton+굴착기 1.0m3(고르기 별도) | M3 | 22 | [6 empty] | 0 | 0 | 산근 1 | 5770A13CC475E265034C49418016F1 |  |  | 01010502 | F | T | F | [26 empty] | 010105025770A13CC475E265034C49418016F1 | 66926
방습필름 설치 - 바닥 | 폴리에틸렌필름, 두께, 0.03mm, 2겹 | M2 | 18 | [6 empty] | 0 | 0 | 호표 19 | 575CE13EB42AB215359DC8AE985953 |  |  | 01010502 | T | F | F | [26 empty] | 01010502575CE13EB42AB215359DC8AE985953 | 67283
01010502
01010502
01010502
01010502
01010502
01010502
01010502
01010502
01010502
01010502
01010502
01010502
01010502
01010502
01010502
01010502
01010502
01010502
01010502
01010502
[ 합 계 ] | [10 empty] | 0 |  | TOTAL
철근콘크리트공사 | [15 empty] | 01010503
레미콘 - 서울 | 25-30-15 | M3 | 16 | [6 empty] | 0 | 0 |  | 5076B13D14AE52E5D1D2C2623FAF206BD8C8DD |  |  | 01010503 | F | F | T | [26 empty] | 010105035076B13D14AE52E5D1D2C2623FAF206BD8C8DD | 66928
레미콘 - 서울 | 25-18-12 | M3 | 1 | [6 empty] | 0 | 0 |  | 5076B13D14AE52E5D1D2C2623FAF206BD8CE60 |  |  | 01010503 | F | F | T | [26 empty] | 010105035076B13D14AE52E5D1D2C2623FAF206BD8CE60 | 66929
레미콘 - 서울 | 25-18-08 | M3 | 1 | [6 empty] | 0 | 0 |  | 5076B13D14AE52E5D1D2C2623FAF206BD8CD51 |  |  | 01010503 | F | F | T | [26 empty] | 010105035076B13D14AE52E5D1D2C2623FAF206BD8CD51 | 66930
콘크리트 펌프차 타설 | slump 15cm, 매트기초 등, f2 : Type-Ⅱ, 32m | M3 | 8 | [6 empty] | 0 | 0 | 호표 20 | 575C513D44B512F5891355A49A0E71 |  |  | 01010503 | T | F | F | [26 empty] | 01010503575C513D44B512F5891355A49A0E71 | 66931
콘크리트 펌프차 타설 | slump 15cm, 벽,기둥,슬래브 등, f2 : Type-Ⅱ, 32m | M3 | 8 | [6 empty] | 0 | 0 | 호표 21 | 575C513D44B512C5351564DA4B83C0 |  |  | 01010503 | T | F | F | [26 empty] | 01010503575C513D44B512C5351564DA4B83C0 | 66932
콘크리트 펌프차 타설(무근) | slump 8~12cm, 벽,기둥,슬래브 등, f2 : Type-Ⅱ, 32m | M3 | 1 | [6 empty] | 0 | 0 | 호표 22 | 575C513D44B6223528F340015AE220 |  |  | 01010503 | T | F | F | [26 empty] | 01010503575C513D44B6223528F340015AE220 | 66933
콘크리트 펌프차 타설(버림, 진동기無) | slump 8~12cm, 매트기초 등, f2 : Type-Ⅱ, 32m | M3 | 1 | [6 empty] | 0 | 0 | 호표 23 | 575C513D44B622157A17584E8F431B |  |  | 01010503 | T | F | F | [26 empty] | 01010503575C513D44B622157A17584E8F431B | 66934
유로폼 설치 및 해체 | 3회, 복잡, 수직고 7m까지 | M2 | 11 | [6 empty] | 0 | 0 | 호표 24 | 575C513D3495A2059CC9B58A118C0C |  |  | 01010503 | T | F | F | [26 empty] | 01010503575C513D3495A2059CC9B58A118C0C | 66935
유로폼 설치 및 해체 | 3회, 보통, 수직고 7m까지 | M2 | 28 | [6 empty] | 0 | 0 | 호표 25 | 575C513D3495A2059CC9B58A118FC0 |  |  | 01010503 | T | F | F | [26 empty] | 01010503575C513D3495A2059CC9B58A118FC0 | 66936
유로폼 설치 및 해체 | 3회, 간단, 수직고 7m까지 | M2 | 9 | [6 empty] | 0 | 0 | 호표 26 | 575C513D3495A2059CC9B58A118E39 |  |  | 01010503 | T | F | F | [26 empty] | 01010503575C513D3495A2059CC9B58A118E39 | 66937
GC DECK | GC1-Type(상단 D10, 하단 D8*2) | M2 | 10 | [6 empty] | 0 | 0 |  | 5076B13D14A602052F69B23EDA6B7171E111CA |  |  | 01010503 | F | F | T | [26 empty] | 010105035076B13D14A602052F69B23EDA6B7171E111CA | 66938
데크플레이트 설치 | 10층 이하(자재 별도) | M2 | 10 | [6 empty] | 0 | 0 | 호표 27 | 575C413ED47F42857F8B2CFCA68DFD |  |  | 01010503 | T | F | F | [26 empty] | 01010503575C413ED47F42857F8B2CFCA68DFD | 66939
철근콘크리트용봉강 | 철근콘크리트용봉강, 이형봉강(SD400), HD-10, 지정장소도 | TON | 0.149 | [6 empty] | 0 | 0 |  | 5076B13D14AF6275F501E39CAC19E5C7AC62EA |  |  | 01010503 | F | F | T | [26 empty] | 010105035076B13D14AF6275F501E39CAC19E5C7AC62EA | 66940
철근콘크리트용봉강 | 철근콘크리트용봉강, 이형봉강(SD400), HD-13, 지정장소도 | TON | 0.746 | [6 empty] | 0 | 0 |  | 5076B13D14AF6275F501E39CAC19E5C7AF376F |  |  | 01010503 | F | F | T | [26 empty] | 010105035076B13D14AF6275F501E39CAC19E5C7AF376F | 66941
철근콘크리트용봉강 | 철근콘크리트용봉강, 이형봉강(SD400), HD-16, 지정장소도 | TON | 0.636 | [6 empty] | 0 | 0 |  | 5076B13D14AF6275F501E39CAC19E5C7AE1046 |  |  | 01010503 | F | F | T | [26 empty] | 010105035076B13D14AF6275F501E39CAC19E5C7AE1046 | 66942
철근콘크리트용봉강 | 철근콘크리트용봉강, 이형봉강(SD400), HD-19, 지정장소도 | TON | 0.443 | [6 empty] | 0 | 0 |  | 5076B13D14AF6275F501E39CAC19E5C7A9AE23 |  |  | 01010503 | F | F | T | [26 empty] | 010105035076B13D14AF6275F501E39CAC19E5C7A9AE23 | 66943
철근 공장가공 및 현장조립 | Type-Ⅰ | TON | 1.916 | [6 empty] | 0 | 0 | 호표 28 | 575C513D04DC7275AFE2FDD6FF9A72 |  |  | 01010503 | T | F | F | [26 empty] | 01010503575C513D04DC7275AFE2FDD6FF9A72 | 66944
철근 가공조립 시공상세도 작성비 |  | ton | 1.916 | [6 empty] | 0 | 0 |  | 575D313014CBD2A5765EC2A2B49A9C |  |  | 01010503 | F | F | T | [26 empty] | 01010503575D313014CBD2A5765EC2A2B49A9C | 66945
철강설 | 철강설, 고철, 작업설부산물 | TON | -0.052 | [6 empty] | 0 | 0 | 수집상차도 | 505BC136C4215285096CFA7394F65F259F7C3E |  |  | 01010503 | F | F | T | [26 empty] | 01010503505BC136C4215285096CFA7394F65F259F7C3E | 66946
지수판설치 - 소켓연결 | PVC, H200*5t | M | 11 | [6 empty] | 0 | 0 | 호표 29 | 575C513DA4C402C52ADE88CE034981 |  |  | 01010503 | T | F | F | [26 empty] | 01010503575C513DA4C402C52ADE88CE034981 | 66947
01010503
01010503
01010503
01010503
[ 합 계 ] | [10 empty] | 0 |  | TOTAL
철 골 공 사 | [15 empty] | 01010504
H형강 | SM275, 200*200*8*12mm, 현장도착도 | TON | 6.559 | [6 empty] | 0 | 0 | 49.9kg/m | 5076B13D14AF6275F4797581DA8EDC8C30BA31 |  |  | 01010504 | F | F | T | [26 empty] | 010105045076B13D14AF6275F4797581DA8EDC8C30BA31 | 66949
용접구조용압연강판 | 용접구조용압연강판(SM275), 9.0mm | TON | 0.828 | [6 empty] | 0 | 0 | 호표 30 | 575C413E84FE12558F98441DAD2058 |  |  | 01010504 | T | F | F | [26 empty] | 01010504575C413E84FE12558F98441DAD2058 | 66950
용접구조용압연강판 | 용접구조용압연강판(SM275), 12mm | TON | 0.773 | [6 empty] | 0 | 0 | 호표 31 | 575C413E84FE12558F98441DAD217A |  |  | 01010504 | T | F | F | [26 empty] | 01010504575C413E84FE12558F98441DAD217A | 66951
용접구조용압연강판 | 용접구조용압연강판(SM275), 16mm | TON | 0.068 | [6 empty] | 0 | 0 | 호표 32 | 575C413E84FE12558F98441DAD217E |  |  | 01010504 | T | F | F | [26 empty] | 01010504575C413E84FE12558F98441DAD217E | 66952
일반구조용각형강관 | 일반구조용각형강관, 각형강관, 100*100*7.5mm | M | 23 | [6 empty] | 0 | 0 | 호표 33 | 575C413E84FE12558F98441EB413CF |  |  | 01010504 | T | F | F | [26 empty] | 01010504575C413E84FE12558F98441EB413CF | 67284
철골 가공 조립(적은 구조) | Rolled shape, 60ton 미만 | TON | 7.649 | [6 empty] | 0 | 0 | 호표 34 | 575C413E84FD02F5A5DAFDDEE7A1AC |  |  | 01010504 | T | F | F | [26 empty] | 01010504575C413E84FD02F5A5DAFDDEE7A1AC | 66953
수용접(Rolled shape 제작) | 20(m/t) 미만, 30ton 미만 | TON | 7.649 | [6 empty] | 0 | 0 | 호표 35 | 575C413EE40D42A5B07DD9C21506AD |  |  | 01010504 | T | F | F | [26 empty] | 01010504575C413EE40D42A5B07DD9C21506AD | 66954
철골세우기 - 6층 미만 | 50kg/m2 미만, 10ton 미만 | TON | 7.649 | [6 empty] | 0 | 0 | 호표 36 | 575C413EE40612A5DC6FB81D42318F |  |  | 01010504 | T | F | F | [26 empty] | 01010504575C413EE40612A5DC6FB81D42318F | 66955
철골 세우기 - 크레인(타이어) 30ton | 창고 소규모, 공장 대규모 건물 트러스 거더류 | TON | 7.649 | [6 empty] | 0 | 0 | 호표 37 | 575C01353447D2D55C5DB491E0F7A8 |  |  | 01010504 | T | F | F | [26 empty] | 01010504575C01353447D2D55C5DB491E0F7A8 | 66956
부대철골 설치 |  | TON | 0.506 | [6 empty] | 0 | 0 | 호표 38 | 575C413EF42B7275D14E64419713EA |  |  | 01010504 | T | F | F | [26 empty] | 01010504575C413EF42B7275D14E64419713EA | 67285
철골 가공조립 시공상세도 작성비 |  | TON | 8.155 | [6 empty] | 0 | 0 | 호표 39 | 575C413EF42B7275D14E6440F0A998 |  |  | 01010504 | T | F | F | [26 empty] | 01010504575C413EF42B7275D14E6440F0A998 | 67392
고장력볼트 | 고장력볼트, F10T, M20*55mm | 조 | 288 | [6 empty] | 0 | 0 |  | 5076A13C848902A513537E6E88A0A7269900F1 |  |  | 01010504 | F | F | T | [26 empty] | 010105045076A13C848902A513537E6E88A0A7269900F1 | 66957
고장력볼트 | 고장력볼트, F10T, M20*75mm | 조 | 235 | [6 empty] | 0 | 0 |  | 5076A13C848902A513537E6E88A0A7269900F5 |  |  | 01010504 | F | F | T | [26 empty] | 010105045076A13C848902A513537E6E88A0A7269900F5 | 66958
고장력 볼트 본조임 - 표준단가 | 70본/t 미만 | TON | 8.155 | [6 empty] | 0 | 0 | 호표 40 | 575C413EE40D42A5B228E1ACB62A78 |  |  | 01010504 | T | F | F | [26 empty] | 01010504575C413EE40D42A5B228E1ACB62A78 | 66959
앵커볼트 | 앵커볼트, M20*500mm | 개 | 17 | [6 empty] | 0 | 0 |  | 5076A13C848902A5135256B9D911F9280C1227 |  |  | 01010504 | F | F | T | [26 empty] | 010105045076A13C848902A5135256B9D911F9280C1227 | 66960
앵커 볼트 설치 | ∮20 이하 | 개 | 16 | [6 empty] | 0 | 0 | 호표 41 | 575C413E94833295F2CAA2FC82B77A |  |  | 01010504 | T | F | F | [26 empty] | 01010504575C413E94833295F2CAA2FC82B77A | 66961
스터드볼트 설치 / 데크플레이트, 자동용접 | M19*125 | 개소 | 79 | [6 empty] | 0 | 0 | 호표 42 | 575C413E94833285EA3249017751A3 |  |  | 01010504 | T | F | F | [26 empty] | 01010504575C413E94833285EA3249017751A3 | 66962
주각부 무수축 모르타르 충전 | 350*350*30mm, 재료비 포함 | 개소 | 4 | [6 empty] | 0 | 0 | 호표 43 | 575C413EE40D42B55995452808E4B1 |  |  | 01010504 | T | F | F | [26 empty] | 01010504575C413EE40D42B55995452808E4B1 | 66963
녹막이페인트 뿜칠 | 철재면, 2회 1종 | M2 | 160 | [6 empty] | 0 | 0 | 호표 44 | 575CF13D74E5D2054CBFD65FF4DEBE |  |  | 01010504 | T | F | F | [26 empty] | 01010504575CF13D74E5D2054CBFD65FF4DEBE | 66964
내화페인트 | 1시간, 보 | ㎡ | 74 | [6 empty] | 0 | 0 |  | 575C413EC456F205A351BA5BBC871A |  |  | 01010504 | F | F | T | [26 empty] | 01010504575C413EC456F205A351BA5BBC871A | 66965
내화페인트 | 1시간, 기둥 | ㎡ | 58 | [6 empty] | 0 | 0 |  | 575C413EC456F205A351BD100A6715 |  |  | 01010504 | F | F | T | [26 empty] | 01010504575C413EC456F205A351BD100A6715 | 66966
철강설 | 철강설, 고철, 작업설부산물 | TON | -0.424 | [6 empty] | 0 | 0 | 수집상차도 | 505BC136C4215285096CFA7394F65F259F7C3E |  |  | 01010504 | F | F | T | [26 empty] | 01010504505BC136C4215285096CFA7394F65F259F7C3E | 66967
01010504
01010504
[ 합 계 ] | [10 empty] | 0 |  | TOTAL
조 적 공 사 | [15 empty] | 01010505
미장벽돌 | 미장벽돌, 190*90*57mm, 황토벽돌 | 매 | 4190 | [6 empty] | 0 | 0 |  | 5076B13D14AC920546BD8A7F6EE53D8E954DEF |  |  | 01010505 | F | F | T | [26 empty] | 010105055076B13D14AC920546BD8A7F6EE53D8E954DEF | 66970
치장쌓기 및 줄눈설치 | 3.6m 이하, 0.5B, 시공량 20m2/일당 | M2 | 13 | [6 empty] | 0 | 0 | 호표 45 | 575C7132148432A5504989E9D13E9B |  |  | 01010505 | T | F | F | [26 empty] | 01010505575C7132148432A5504989E9D13E9B | 66972
치장쌓기 및 줄눈설치 | 3.6m 이하, 1.0B, 시공량 13m2/일당 | M2 | 21 | [6 empty] | 0 | 0 | 호표 46 | 575C7132148432A5504989EAF7215B |  |  | 01010505 | T | F | F | [26 empty] | 01010505575C7132148432A5504989EAF7215B | 66973
발수제도포 | 2회 뿜칠, 치장벽돌면 | M2 | 34 | [6 empty] | 0 | 0 | 호표 47 | 575C91369413D28585A7DF872D76E7 |  |  | 01010505 | T | F | F | [26 empty] | 01010505575C91369413D28585A7DF872D76E7 | 67057
벽돌소운반 | 장비운반 | 천매 | 4.19 | [6 empty] | 0 | 0 |  | 575C71321486E2451928B4040C7C38 |  |  | 01010505 | F | F | T | [26 empty] | 01010505575C71321486E2451928B4040C7C38 | 66975
미장벽돌 조적인방 설치(1)/A81-004 | L:100+200, 앵글 | M | 5 | [6 empty] | 0 | 0 | 호표 48 | 575C7133243962851C541916A6CB9A |  |  | 01010505 | T | F | F | [26 empty] | 01010505575C7133243962851C541916A6CB9A | 67286
미장벽돌 조적인방 설치(2)/A81-004 | 연결보강철물 | M | 3 | [6 empty] | 0 | 0 | 호표 49 | 575C7133243962851C541916A6CB9E |  |  | 01010505 | T | F | F | [26 empty] | 01010505575C7133243962851C541916A6CB9E | 67287
콘크리트방수턱 | 150*50 | M | 1 | [6 empty] | 0 | 0 | 호표 51 | 575C7133243C32D581FE8A505C65BB |  |  | 01010505 | T | F | F | [26 empty] | 01010505575C7133243C32D581FE8A505C65BB | 67288
01010505
01010505
01010505
01010505
01010505
01010505
01010505
01010505
01010505
01010505
01010505
01010505
01010505
01010505
01010505
01010505
[ 합 계 ] | [10 empty] | 0 |  | TOTAL
돌 공 사 | [15 empty] | 01010506
화강석붙임(건식/앵커, 물갈기) | 벽, 포천석 30mm | M2 | 4 | [6 empty] | 0 | 0 | 호표 52 | 575CC13A349F02C5477F69A5F82971 |  |  | 01010506 | T | F | F | [26 empty] | 01010506575CC13A349F02C5477F69A5F82971 | 66978
화강석붙임(습식, 버너) | 바닥, 포천석 30mm, 모르타르 20mm | M2 | 3 | [6 empty] | 0 | 0 | 호표 53 | 575CC13A349D52A5704E2AB07B4B61 |  |  | 01010506 | T | F | F | [26 empty] | 01010506575CC13A349D52A5704E2AB07B4B61 | 66980
장애인안전유도타일(주의정지,진행유도) | 바닥,300*300 | EA | 26 | [6 empty] | 0 | 0 | 호표 54 | 575CC13A04C9F2C593B4B0F1C9F136 |  |  | 01010506 | T | F | F | [26 empty] | 01010506575CC13A04C9F2C593B4B0F1C9F136 | 67289
01010506
01010506
01010506
01010506
01010506
01010506
01010506
01010506
01010506
01010506
01010506
01010506
01010506
01010506
01010506
01010506
01010506
01010506
01010506
01010506
01010506
[ 합 계 ] | [10 empty] | 0 |  | TOTAL
수 장 공 사 | [15 empty] | 01010507
석고보드 | 석고보드, 평보드, 9.5*900*1800mm(㎡)*2겹 | M2 | 6 | [6 empty] | 0 | 0 | 호표 55 | 575CE13EC432428549E44529C4A1D0 |  |  | 01010507 | T | F | F | [26 empty] | 01010507575CE13EC432428549E44529C4A1D0 | 66982
석고판 설치(나사고정) - 바탕용 | 천장, 2겹 붙임 | M2 | 6 | [6 empty] | 0 | 0 | 호표 56 | 575CE13EC432428549E44529C4A2F8 |  |  | 01010507 | T | F | F | [26 empty] | 01010507575CE13EC432428549E44529C4A2F8 | 67290
불연천장재 | 불연천장재, 흡음텍스, 12*300*600mm | M2 | 9 | [6 empty] | 0 | 0 | 호표 57 | 575CE13EC431A2053B3ED3A3EAEB19 |  |  | 01010507 | T | F | F | [26 empty] | 01010507575CE13EC431A2053B3ED3A3EAEB19 | 66983
알루미늄 천정재(천정틀포함)/내풍압 | 스팬드럴-300S | M2 | 2 | [6 empty] | 0 | 0 | 시공도 | 5076B13D14A9D2C59F47DCD2C14B4EF19FFE49 |  |  | 01010507 | F | F | T | [26 empty] | 010105075076B13D14A9D2C59F47DCD2C14B4EF19FFE49 | 66984
비닐타일 깔기 | 비닐타일, 3.0mm | M2 | 16 | [6 empty] | 0 | 0 | 호표 58 | 575CE13EE4FC2205DD88B8861D9098 |  |  | 01010507 | T | F | F | [26 empty] | 01010507575CE13EE4FC2205DD88B8861D9098 | 66985
창호상부보강틀(150t) | GB12.5t*2겹(양면)+GW50t(24k)+C-STUD(100t) | M2 | 6 | [6 empty] | 0 | 0 | 호표 59 | 575C81304466C295FC08BF7D76388F |  |  | 01010507 | T | F | F | [26 empty] | 01010507575C81304466C295FC08BF7D76388F | 67291
PF보드 타정 부착 | 벽, 50t(준불연) | M2 | 2 | [6 empty] | 0 | 0 | 호표 60 | 575CE13EB42AB225DF99B9E7768649 |  |  | 01010507 | T | F | F | [26 empty] | 01010507575CE13EB42AB225DF99B9E7768649 | 67292
01010507
01010507
01010507
01010507
01010507
01010507
01010507
01010507
01010507
01010507
01010507
01010507
01010507
01010507
01010507
01010507
01010507
[ 합 계 ] | [10 empty] | 0 |  | TOTAL
방 수 공 사 | [15 empty] | 01010508
침투성방수 | 바닥 | M2 | 6 | [6 empty] | 0 | 0 | 호표 61 | 575C913694123265DCD7E7795F7019 |  |  | 01010508 | T | F | F | [26 empty] | 01010508575C913694123265DCD7E7795F7019 | 66990
침투성방수 | 수직부 | M2 | 12 | [6 empty] | 0 | 0 | 호표 62 | 575C913694123265DCD7E7795F701C |  |  | 01010508 | T | F | F | [26 empty] | 01010508575C913694123265DCD7E7795F701C | 66991
고무아스팔트 복합방수 | 바닥, 비노출 | M2 | 3 | [6 empty] | 0 | 0 | 호표 63 | 575C9136E4932265A8EDA2B905383B |  |  | 01010508 | T | F | F | [26 empty] | 01010508575C9136E4932265A8EDA2B905383B | 66992
수밀코킹(실리콘) | 삼각, 10mm, 창호주위 | M | 75 | [6 empty] | 0 | 0 | 호표 65 | 575C9136B4DE52B57E0657BE346E3D |  |  | 01010508 | T | F | F | [26 empty] | 01010508575C9136B4DE52B57E0657BE346E3D | 66993
수밀코킹(실리콘) | 삼각, 10mm, ELEV주위 | M | 16 | [6 empty] | 0 | 0 | 호표 66 | 575C9136B4DE52B57E0657BE346FC3 |  |  | 01010508 | T | F | F | [26 empty] | 01010508575C9136B4DE52B57E0657BE346FC3 | 66994
01010508
01010508
01010508
01010508
01010508
01010508
01010508
01010508
01010508
01010508
01010508
01010508
01010508
01010508
01010508
01010508
01010508
01010508
01010508
[ 합 계 ] | [10 empty] | 0 |  | TOTAL
금 속 공 사 | [15 empty] | 01010509
내진천장틀-텍스/석고보드마감 | H:1M미만, 내진천장틀 TM-BAR(M타입), 마감판부착노임 및 시공비 포함 | M2 | 9 | [6 empty] | 0 | 0 |  | 5076B13D14A9D2C59F47DA20CC2F2A4E59041E |  |  | 01010509 | F | F | T | [26 empty] | 010105095076B13D14A9D2C59F47DA20CC2F2A4E59041E | 66996
내진몰딩 | W형,30*25*1.0T, 시공비 포함 | M | 39 | [6 empty] | 0 | 0 |  | 5076B13D14A9D2C59F47DA20CC2F2A4E587AF7 |  |  | 01010509 | F | F | T | [26 empty] | 010105095076B13D14A9D2C59F47DA20CC2F2A4E587AF7 | 66999
각파이프천정틀 | ㅁ-30*30 @900, 방청도장 | M2 | 6 | [6 empty] | 0 | 0 | 호표 67 | 575CB13B6438F2F5F8B27C915B668F |  |  | 01010509 | T | F | F | [26 empty] | 01010509575CB13B6438F2F5F8B27C915B668F | 67000
스텐인리스 천정보강 | 1.2T STS PL H/L | M2 | [7 empty] | 0 | 0 | 호표 68 | 575CB13B6438F2F5F8B27C915B65E8 |  |  | 01010509 | T | F | F | [26 empty] | 01010509575CB13B6438F2F5F8B27C915B65E8 | 67405
와이어메시 바닥깔기 | #8-150*150 | M2 | 9 | [6 empty] | 0 | 0 | 호표 69 | 575CB13BF4198235AC03E76B7A782A |  |  | 01010509 | T | F | F | [26 empty] | 01010509575CB13BF4198235AC03E76B7A782A | 67002
스테인리스재료분리대 | 바닥, W30*H30*1.5t | M | 4 | [6 empty] | 0 | 0 | 호표 70 | 575CE13E84542275B1CF9394719B07 |  |  | 01010509 | T | F | F | [26 empty] | 01010509575CE13E84542275B1CF9394719B07 | 67406
스테인리스사다리/ELEV PIT | W:400*H:2400, D38.1+25.4 | EA | 1 | [6 empty] | 0 | 0 | 호표 71 | 575CB13B94F392259B744E90E214FE |  |  | 01010509 | T | F | F | [26 empty] | 01010509575CB13B94F392259B744E90E214FE | 67004
엘리베이터후크 | Ø22, 아연도금 | EA | 1 | [6 empty] | 0 | 0 | 호표 74 | 575CB13B6438F2E5D1A9BA7340D444 |  |  | 01010509 | T | F | F | [26 empty] | 01010509575CB13B6438F2E5D1A9BA7340D444 | 67006
01010509
01010509
01010509
01010509
01010509
01010509
01010509
01010509
01010509
01010509
01010509
01010509
01010509
01010509
01010509
01010509
[ 합 계 ] | [10 empty] | 0 |  | TOTAL
미 장 공 사 | [15 empty] | 01010510
모르타르 바름 | 내벽, 11mm, 걸레받이, 3.6m 이하 | M2 | 8 | [6 empty] | 0 | 0 | 호표 75 | 575C6133849C22E543EA4C25BD97A9 |  |  | 01010510 | T | F | F | [26 empty] | 01010510575C6133849C22E543EA4C25BD97A9 | 67293
모르타르 바름 | 외벽, 15mm | M2 | 1 | [6 empty] | 0 | 0 | 호표 76 | 575C6133849C22E543EE27F4244E3A |  |  | 01010510 | T | F | F | [26 empty] | 01010510575C6133849C22E543EE27F4244E3A | 67294
모르타르 바름 | 바닥, 27mm | M2 | 16 | [6 empty] | 0 | 0 | 호표 77 | 575C6133849C22C59089B699B497CB |  |  | 01010510 | T | F | F | [26 empty] | 01010510575C6133849C22C59089B699B497CB | 67011
콘크리트면 정리+전면마감 | 3.6m 이하, 내벽 | M2 | 13 | [6 empty] | 0 | 0 | 호표 78 | 575C6133849FE225C68D4C80977030 |  |  | 01010510 | T | F | F | [26 empty] | 01010510575C6133849FE225C68D4C80977030 | 67012
표면 마무리 | 기계마감, 작업대기 할증 적용 | M2 | 6 | [6 empty] | 0 | 0 | 호표 79 | 575C613384995295DB4B20A6BE7AB0 |  |  | 01010510 | T | F | F | [26 empty] | 01010510575C613384995295DB4B20A6BE7AB0 | 67013
표면 마무리/방수하부면 | 기계마감, 작업대기 할증 적용 | M2 | 3 | [6 empty] | 0 | 0 | 호표 80 | 575C613384995295DB4B20A6BE7AB5 |  |  | 01010510 | T | F | F | [26 empty] | 01010510575C613384995295DB4B20A6BE7AB5 | 67295
창호주위 모르타르 충전 |  | M | 2 | [6 empty] | 0 | 0 | 호표 81 | 575CD138E4B7D2A5FDCD668CF9CA3C |  |  | 01010510 | T | F | F | [26 empty] | 01010510575CD138E4B7D2A5FDCD668CF9CA3C | 67015
창호주위 발포우레탄 충전 |  | M | 37 | [6 empty] | 0 | 0 | 호표 82 | 575CD138E4B7D2A5FC263DA02F37BF |  |  | 01010510 | T | F | F | [26 empty] | 01010510575CD138E4B7D2A5FC263DA02F37BF | 67016
01010510
01010510
01010510
01010510
01010510
01010510
01010510
01010510
01010510
01010510
01010510
01010510
01010510
01010510
01010510
01010510
[ 합 계 ] | [10 empty] | 0 |  | TOTAL
창 호 공 사 | [15 empty] | 01010511
AD02(세이프강화도어 포함) | 2.945 x 2.800 = 8.246 | EA | 2 | [6 empty] | 0 | 0 | 전문견적 | 5076B13D14A832751B2BD50CA556602A1C289C |  |  | 01010511 | F | F | T | [26 empty] | 010105115076B13D14A832751B2BD50CA556602A1C289C | 67059
AW02 | 0.400 x 3.295 = 1.318 | EA | 1 | [6 empty] | 0 | 0 | 전문견적 | 5076B13D14A832751B2BD50CA556602A1C2E21 |  |  | 01010511 | F | F | T | [26 empty] | 010105115076B13D14A832751B2BD50CA556602A1C2E21 | 67185
AW03 | 0.400 x 2.800 = 1.120 | EA | 2 | [6 empty] | 0 | 0 | 전문견적 | 5076B13D14A832751B2BD50CA556602A1C2FC8 |  |  | 01010511 | F | F | T | [26 empty] | 010105115076B13D14A832751B2BD50CA556602A1C2FC8 | 67186
플로어힌지 | 플로어힌지, KS3호, 105kg, 강화유리문(K-8300) | 조 | 4 | [6 empty] | 0 | 0 |  | 5076A13C848902950AB3C9C9B289D4EAD3269D |  |  | 01010511 | F | F | T | [26 empty] | 010105115076A13C848902950AB3C9C9B289D4EAD3269D | 67023
강화유리문 손잡이 | L:700기준 | 조 | 4 | [6 empty] | 0 | 0 |  | 5076A13C8489029506D87B8ACDE69B54286F62 |  |  | 01010511 | F | F | T | [26 empty] | 010105115076A13C8489029506D87B8ACDE69B54286F62 | 67026
플로어힌지 설치 | 재료비 별도 | 개소 | 4 | [6 empty] | 0 | 0 | 호표 87 | 575CD138E4B1B235276EEA9F6F7687 |  |  | 01010511 | T | F | F | [26 empty] | 01010511575CD138E4B1B235276EEA9F6F7687 | 67029
01010511
01010511
01010511
01010511
01010511
01010511
01010511
01010511
01010511
01010511
01010511
01010511
01010511
01010511
01010511
01010511
01010511
01010511
[ 합 계 ] | [10 empty] | 0 |  | TOTAL
유 리 공 사 | [15 empty] | 01010512
유리문 | 유리문, 12*900*2100mm, 손보호, 투명, 강화유리문 | 개 | 4 | [6 empty] | 0 | 0 |  | 5076B13D14A832751B2BD46ABCB2B0C23ED0BC |  |  | 01010512 | F | F | T | [26 empty] | 010105125076B13D14A832751B2BD46ABCB2B0C23ED0BC | 67031
강화유리 | 강화유리, 투명, 8mm | M2 | 4 | [6 empty] | 0 | 0 |  | 5076B13D14A83275197E0683582655DFC91F4E |  |  | 01010512 | F | F | T | [26 empty] | 010105125076B13D14A83275197E0683582655DFC91F4E | 67032
투명로이복층유리 24mm(5+14A+5) | 투명+아르곤가스+투명로이 | M2 | 4 | [6 empty] | 0 | 0 |  | 5076B13D14A832751977D6E973CED8FBE493B5 |  |  | 01010512 | F | F | T | [26 empty] | 010105125076B13D14A832751977D6E973CED8FBE493B5 | 67296
창호유리설치 / 판유리 | 유리두께 9mm 이하 | M2 | 4 | [6 empty] | 0 | 0 | 호표 88 | 575CD138F45BF2058FFCA340C42A9B |  |  | 01010512 | T | F | F | [26 empty] | 01010512575CD138F45BF2058FFCA340C42A9B | 67034
창호유리설치 / 복층유리 | 유리두께 24mm 이하 | M2 | 4 | [6 empty] | 0 | 0 | 호표 89 | 575CD13804D56225030322B55F1615 |  |  | 01010512 | T | F | F | [26 empty] | 01010512575CD13804D56225030322B55F1615 | 67035
유리주위 코킹 | 5*5, 실리콘 | M | 113 | [6 empty] | 0 | 0 | 호표 90 | 575C9136B4DF62154930EC5105DB42 |  |  | 01010512 | T | F | F | [26 empty] | 01010512575C9136B4DF62154930EC5105DB42 | 67036
복층유리주위 코킹 | 5*5, 실리콘 | M | 56 | [6 empty] | 0 | 0 | 호표 91 | 575CD13804DC928501BB9F9E33C99E |  |  | 01010512 | T | F | F | [26 empty] | 01010512575CD13804DC928501BB9F9E33C99E | 67037
장애인 시인성띠지 | W:150 | M | 6 | [6 empty] | 0 | 0 | 호표 92 | 575CD13814FFC215F047051502FBBF |  |  | 01010512 | T | F | F | [26 empty] | 01010512575CD13814FFC215F047051502FBBF | 67038
01010512
01010512
01010512
01010512
01010512
01010512
01010512
01010512
01010512
01010512
01010512
01010512
01010512
01010512
01010512
01010512
[ 합 계 ] | [10 empty] | 0 |  | TOTAL
칠 공 사 | [15 empty] | 01010513
바탕만들기+걸레받이용 페인트칠 | 붓칠 2회, con'c·mortar면 | M2 | 2 | [6 empty] | 0 | 0 | 호표 93 | 575CF13D44136215E3B911FC1D43EB |  |  | 01010513 | T | F | F | [26 empty] | 01010513575CF13D44136215E3B911FC1D43EB | 67040
바탕만들기+수성페인트 롤러칠 | 내부 3회, con'c·mortar면, 친환경 | M2 | 6 | [6 empty] | 0 | 0 | 호표 94 | 575CF13D5436A2D5C1CCB322456B5C |  |  | 01010513 | T | F | F | [26 empty] | 01010513575CF13D5436A2D5C1CCB322456B5C | 67409
바탕만들기+수성페인트 롤러칠 | 내천장 3회, G.B.면 줄퍼티, 친환경 | M2 | 6 | [6 empty] | 0 | 0 | 호표 95 | 575CF13D5436A2D5C1CCB94A227D66 |  |  | 01010513 | T | F | F | [26 empty] | 01010513575CF13D5436A2D5C1CCB94A227D66 | 67042
바탕만들기+수성페인트 롤러칠 | 외부 3회, con'c·mortar면, 친환경 | M2 | 2 | [6 empty] | 0 | 0 | 호표 96 | 575CF13D5436A2D5C1C24AE724EA48 |  |  | 01010513 | T | F | F | [26 empty] | 01010513575CF13D5436A2D5C1C24AE724EA48 | 67297
01010513
01010513
01010513
01010513
01010513
01010513
01010513
01010513
01010513
01010513
01010513
01010513
01010513
01010513
01010513
01010513
01010513
01010513
01010513
01010513
[ 합 계 ] | [10 empty] | 0 |  | TOTAL
판 넬 공 사 | [15 empty] | 01010514
글라스울 패널 | 지붕, 200T(48k) | M2 | 3 | [6 empty] | 0 | 0 |  | 5076B13D14AAE255B0941985859A1F9C6DD75D |  |  | 01010514 | F | F | T | [26 empty] | 010105145076B13D14AAE255B0941985859A1F9C6DD75D | 67299 | bar: JUK1
잡재료 | 패널재료비의 5% | 식 | 1 | [6 empty] | 0 | 0 |  | 5647E13FA4BED2458712D4138CCD001 |  |  | 01010514 | F | F | F | [26 empty] | 010105145647E13FA4BED2458712D4138CCD001 | 67304
샌드위치(단열)패널 설치 - 지붕 | 두께 50~100mm 기준 | M2 | 3 | [6 empty] | 0 | 0 | 호표 100 | 575CE13ED4D1B2C5ED01AE4A6DECA9 |  |  | 01010514 | T | F | F | [26 empty] | 01010514575CE13ED4D1B2C5ED01AE4A6DECA9 | 67300
패널하지틀 | ㅁ-50*50 | M2 | 3 | [6 empty] | 0 | 0 | 호표 101 | 575CE13ED4D1B2C5ED01AE494F3EC4 |  |  | 01010514 | T | F | F | [26 empty] | 01010514575CE13ED4D1B2C5ED01AE494F3EC4 | 67301
AL SHEET 패널 | 평판 t=3 불소수지, 틀포함 | M2 | 2 | [6 empty] | 0 | 0 | 호표 102 | 575CB13B6438F2E5D1A9BA7614B2CE |  |  | 01010514 | T | F | F | [26 empty] | 01010514575CB13B6438F2E5D1A9BA7614B2CE | 67302
AL SHEET 패널 | 평판 t=3 불소수지,글라스울50t(48k)+일면은박, 틀포함 | M2 | 1 | [6 empty] | 0 | 0 | 호표 103 | 575CB13B6438F2E5D1A9BA7614B127 |  |  | 01010514 | T | F | F | [26 empty] | 01010514575CB13B6438F2E5D1A9BA7614B127 | 67303
01010514
01010514
01010514
01010514
01010514
01010514
01010514
01010514
01010514
01010514
01010514
01010514
01010514
01010514
01010514
01010514
01010514
01010514
[ 합 계 ] | [10 empty] | 0 |  | TOTAL
부 대 공 사 | [15 empty] | 01010515
보차도용블록 200*100*60mm | I-2형, t=60, 회색(130kg) | M2 | 7 | [6 empty] | 0 | 0 | 공장상차도 | 5076B13D14AC92054596FC596066C19451B8A1 |  |  | 01010515 | F | F | T | [26 empty] | 010105155076B13D14AC92054596FC596066C19451B8A1 | 67418
보도용 블록 설치(소형) / A-TYPE | 블록 정밀절단 / 0 .1㎡이하, 두께 8cm | M2 | 7 | [6 empty] | 0 | 0 | 산근 2 | 57702131344B72B5AF2BC2B366C896 |  |  | 01010515 | F | T | F | [26 empty] | 0101051557702131344B72B5AF2BC2B366C896 | 67419
01010515
01010515
01010515
01010515
01010515
01010515
01010515
01010515
01010515
01010515
01010515
01010515
01010515
01010515
01010515
01010515
01010515
01010515
01010515
01010515
01010515
01010515
[ 합 계 ] | [10 empty] | 0 |  | TOTAL
익스펜션조인트공사 | [15 empty] | 01010516
바닥-1 | BNF-50+W/B | M | 6 | [6 empty] | 0 | 0 | 전문견적 | 5076A13CB44462057F0C614D1ED9704011B1BC |  |  | 01010516 | F | F | T | [26 empty] | 010105165076A13CB44462057F0C614D1ED9704011B1BC | 67209
바닥-2 | BNFW-50+W/B | M | 0.6 | [6 empty] | 0 | 0 | 전문견적 | 5076A13CB44462057F0C614D1ED9704011B1BE |  |  | 01010516 | F | F | T | [26 empty] | 010105165076A13CB44462057F0C614D1ED9704011B1BE | 67210
천정-1 | BAW-50 | M | 6 | [6 empty] | 0 | 0 | 전문견적 | 5076A13CB44462057F0C614D1ED9704011B243 |  |  | 01010516 | F | F | T | [26 empty] | 010105165076A13CB44462057F0C614D1ED9704011B243 | 67211
천정-2 | BAWC-50 | M | 0.6 | [6 empty] | 0 | 0 | 전문견적 | 5076A13CB44462057F0C614D1ED9704011B241 |  |  | 01010516 | F | F | T | [26 empty] | 010105165076A13CB44462057F0C614D1ED9704011B241 | 67212
내벽-1 | BAW-50 | M | 7.1 | [6 empty] | 0 | 0 | 전문견적 | 5076A13CB44462057F0C614D1ED9704011B36A |  |  | 01010516 | F | F | T | [26 empty] | 010105165076A13CB44462057F0C614D1ED9704011B36A | 67213
내벽-2 | BAWC-50 | M | 7.1 | [6 empty] | 0 | 0 | 전문견적 | 5076A13CB44462057F0C614D1ED9704011B368 |  |  | 01010516 | F | F | T | [26 empty] | 010105165076A13CB44462057F0C614D1ED9704011B368 | 67214
외벽-1 | BGWN-50+W/B | M | 23.4 | [6 empty] | 0 | 0 | 전문견적 | 5076A13CB44462057F0C614D1ED9704011B470 |  |  | 01010516 | F | F | T | [26 empty] | 010105165076A13CB44462057F0C614D1ED9704011B470 | 67215
지붕-1 | BSRW-50+W/B | M | 5.2 | [6 empty] | 0 | 0 | 전문견적 | 5076A13CB44462057F0C614D1ED9704011B517 |  |  | 01010516 | F | F | T | [26 empty] | 010105165076A13CB44462057F0C614D1ED9704011B517 | 67216
01010516
01010516
01010516
01010516
01010516
01010516
01010516
01010516
01010516
01010516
01010516
01010516
01010516
01010516
01010516
01010516
[ 합 계 ] | [10 empty] | 0 |  | TOTAL
승강기 설치공사 | [15 empty] | 01010517
장애인겸용 엘리베이터 | 18인승(2면전망),03/03(1-3층),방화문 | 대 | 1 | [6 empty] | 0 | 0 | 전문견적 | 5076A13CB44462057F0C614D1ED97042C19B49 |  |  | 01010517 | F | F | T | [26 empty] | 010105175076A13CB44462057F0C614D1ED97042C19B49 | 67061
01010517
01010517
01010517
01010517
01010517
01010517
01010517
01010517
01010517
01010517
01010517
01010517
01010517
01010517
01010517
01010517
01010517
01010517
01010517
01010517
01010517
01010517
01010517
[ 합 계 ] | [10 empty] | 0 |  | TOTAL
철 거 공 사 | [15 empty] | 01010518
PVC계바닥재 해체 |  | M2 | 15 | [6 empty] | 0 | 0 | 호표 104 | 575D0133D4F0F2D5AFB878376CC088 |  |  | 01010518 | T | F | F | [26 empty] | 01010518575D0133D4F0F2D5AFB878376CC088 | 67152
모르타르 해체 | 바닥, 27mm, 소형브레이커(전기식), 무근, 2.7m3/일당 | M2 | 11 | [6 empty] | 0 | 0 | 호표 105 | 575D0133D4F0F2D5AFB878376CC2B5 |  |  | 01010518 | T | F | F | [26 empty] | 01010518575D0133D4F0F2D5AFB878376CC2B5 | 67320
모르타르 해체 | 천장, 15mm | M2 | 11 | [6 empty] | 0 | 0 | 호표 139 | 575D0133D4F0F2D5AFB878376DEA65 |  |  | 01010518 | T | F | F | [26 empty] | 01010518575D0133D4F0F2D5AFB878376DEA65 | 67321
MDF 걸레받이 해체 | H:100mm | M | 13 | [6 empty] | 0 | 0 | 호표 140 | 575D0133D4F0F2D5AFB878376DEB0C |  |  | 01010518 | T | F | F | [26 empty] | 01010518575D0133D4F0F2D5AFB878376DEB0C | 67322
단열재 해체 | 벽, 50mm | M2 | 9 | [6 empty] | 0 | 0 | 호표 115 | 575D0133D4F0F2C588AEA75268B5DC |  |  | 01010518 | T | F | F | [26 empty] | 01010518575D0133D4F0F2C588AEA75268B5DC | 67161
알루미늄창호 해체 |  | M2 | 2 | [6 empty] | 0 | 0 | 호표 116 | 575D0133D4F9D2852C4F55BC8B5D67 |  |  | 01010518 | T | F | F | [26 empty] | 01010518575D0133D4F9D2852C4F55BC8B5D67 | 67162
스틸창호 해체 |  | M2 | 10 | [6 empty] | 0 | 0 | 호표 117 | 575D0133D4F9D2852C4F55BC8B5E0D |  |  | 01010518 | T | F | F | [26 empty] | 01010518575D0133D4F9D2852C4F55BC8B5E0D | 67163
콘크리트구조물 헐기(인력) | 소형브레이커(전기식), 철근, 2.3m3/일당 | M3 | 2 | [6 empty] | 0 | 0 | 호표 135 | 575D0133D4FB82353142AA1A363B69 |  |  | 01010518 | T | F | F | [26 empty] | 01010518575D0133D4FB82353142AA1A363B69 | 67174
콘크리트구조물 헐기(인력) | 소형브레이커(전기식), 조적, 5.4m3/일당 | M3 | 6 | [6 empty] | 0 | 0 | 호표 121 | 575D0133D4FB82353142AA1A363894 |  |  | 01010518 | T | F | F | [26 empty] | 01010518575D0133D4FB82353142AA1A363894 | 67166
콘크리트 절단(Wheel Saw) | t=300mm이하 | m | 14 | [6 empty] | 0 | 0 |  | 5770A13C94A06255BC91B9420635C3 |  |  | 01010518 | F | F | T | [26 empty] | 010105185770A13C94A06255BC91B9420635C3 | 67317
조적벽 절단 |  | M | 46 | [6 empty] | 0 | 0 | 호표 122 | 575C9136B4D9D275750A513F635F88 |  |  | 01010518 | T | F | F | [26 empty] | 01010518575C9136B4D9D275750A513F635F88 | 67424
콘크리트구조물 헐기(인력)-미장 | 바닥, 27mm | M2 | 4 | [6 empty] | 0 | 0 | 호표 141 | 575D0133D4FB82353142AA1911DF3A |  |  | 01010518 | T | F | F | [26 empty] | 01010518575D0133D4FB82353142AA1911DF3A | 67319
조적벽 헐기(인력)-미장 | 벽, 15mm | M2 | 20 | [6 empty] | 0 | 0 | 호표 123 | 575D0133D4FB82353142AA1912E47E |  |  | 01010518 | T | F | F | [26 empty] | 01010518575D0133D4FB82353142AA1912E47E | 67167
조적벽 헐기(인력)-화강석두겁 | 벽, 40mm | M2 | 2 | [6 empty] | 0 | 0 | 호표 125 | 575D0133D4FB82353142AA1912E62C |  |  | 01010518 | T | F | F | [26 empty] | 01010518575D0133D4FB82353142AA1912E62C | 67169
조적벽 헐기(인력)-화강석걸레받이 | 벽, 10mm | M2 | 1 | [6 empty] | 0 | 0 | 호표 126 | 575D0133D4FB82353142AA1912E1AA |  |  | 01010518 | T | F | F | [26 empty] | 01010518575D0133D4FB82353142AA1912E1AA | 67318
건설폐재류 상차비 |  | TON | 18.393 | [6 empty] | 0 | 0 |  | 571D613EB42D72353CEEE2469B5B9AA669A770 |  |  | 01010518 | F | F | T | [26 empty] | 01010518571D613EB42D72353CEEE2469B5B9AA669A770 | 67170
혼합건설폐기물 상차비 | (매립지반입대상 폐기물 포함) | TON | 0.164 | [6 empty] | 0 | 0 |  | 571D613EB42D72353CEEE2469B5B9AA669A773 |  |  | 01010518 | F | F | T | [26 empty] | 01010518571D613EB42D72353CEEE2469B5B9AA669A773 | 67171
01010518
01010518
01010518
01010518
01010518
01010518
01010518
[ 합 계 ] | [10 empty] | 0 |  | TOTAL
골재비 및 운반비 | [15 empty] | 01010519
시멘트 | 대리점 | 포 | 28 | [6 empty] | 0 | 0 |  | 5076B13D14AE52E5D2F9D0A5B0B3EE448CF466 |  |  | 01010519 | F | F | T | [26 empty] | 010105195076B13D14AE52E5D2F9D0A5B0B3EE448CF466 | 67047
모래 | 모래, 서울, 도착도 | M3 | 2 | [6 empty] | 0 | 0 |  | 505BC136C429A2E5E0901B5AFDBA1B77480419 |  |  | 01010519 | F | F | T | [26 empty] | 01010519505BC136C429A2E5E0901B5AFDBA1B77480419 | 67048
시멘트운반 | L:20km, 덤프 8ton | 포 | 28 | [6 empty] | 0 | 0 | 산근 4 | 575D513BF4F1B2E5A988C03B3EB741 |  |  | 01010519 | F | T | F | [26 empty] | 01010519575D513BF4F1B2E5A988C03B3EB741 | 67049
운반비(트레일러 20ton+크레인 10ton) | 철근, L:40km, 하치장→가공공장 | TON | 1.974 | [6 empty] | 0 | 0 | 산근 5 | 575D513BF4F62205CC7E8EFB875597 |  |  | 01010519 | F | T | F | [26 empty] | 01010519575D513BF4F62205CC7E8EFB875597 | 67385
운반비(트레일러 20ton+크레인 10ton) | 철근, L:40km, 가공공장→현장 | TON | 1.916 | [6 empty] | 0 | 0 | 산근 6 | 575D513BF4F62205CC7E8EFB875594 |  |  | 01010519 | F | T | F | [26 empty] | 01010519575D513BF4F62205CC7E8EFB875594 | 67386
운반비(트레일러 20ton+크레인 10ton) | 철골, L:40km, 제강사→가공공장 | TON | 8.761 | [6 empty] | 0 | 0 | 산근 7 | 575D513BF4F62205CC7E8EF9D09DCB |  |  | 01010519 | F | T | F | [26 empty] | 01010519575D513BF4F62205CC7E8EF9D09DCB | 67051
운반비(트레일러 20ton+크레인 10ton) | 철골, L:40km, 가공공장→현장 | TON | 8.155 | [6 empty] | 0 | 0 | 산근 8 | 575D513BF4F62205CC7E8EF9D09DC8 |  |  | 01010519 | F | T | F | [26 empty] | 01010519575D513BF4F62205CC7E8EF9D09DC8 | 67052
01010519
01010519
01010519
01010519
01010519
01010519
01010519
01010519
01010519
01010519
01010519
01010519
01010519
01010519
01010519
01010519
01010519
[ 합 계 ] | [10 empty] | 0 |  | TOTAL
S.P.G 공사 | [15 empty] | 01010601
유리공사 |  | 식 | 1 | [6 empty] | 0 | 0 | 전문견적 | 5076A13CB44462057F0C614D1ED970401404D5 |  |  | 01010601 | F | F | T | [26 empty] | 010106015076A13CB44462057F0C614D1ED970401404D5 | 67179
금속공사 |  | 식 | 1 | [6 empty] | 0 | 0 | 전문견적 | 5076A13CB44462057F0C614D1ED970401404D7 |  |  | 01010601 | F | F | T | [26 empty] | 010106015076A13CB44462057F0C614D1ED970401404D7 | 67180
01010601
01010601
01010601
01010601
01010601
01010601
01010601
01010601
01010601
01010601
01010601
01010601
01010601
01010601
01010601
01010601
01010601
01010601
01010601
01010601
01010601
01010601
[ 합 계 ] | [10 empty] | 0 |  | TOTAL
■.품질시험비 | [15 empty] | 0102
가설기자재 | 시스템비계 부재(수직재/압축강도) | 회 | 1 | [6 empty] | 0 | 0 | 호표 142 | 575C0135446962552D080F071B852C |  |  | 0102 | T | F | F | [26 empty] | 0102575C0135446962552D080F071B852C | 67326 | bar: JUK1
가설기자재 | 시스템비계 부재(수평재/휨강도) | 회 | 1 | [6 empty] | 0 | 0 | 호표 143 | 575C0135446962552D080F071B852E |  |  | 0102 | T | F | F | [26 empty] | 0102575C0135446962552D080F071B852E | 67327 | bar: JUK1
굳지 아니한 콘크리트(레미콘 포함) | 단위수량, 120m3마다 | 회 | 1 | [6 empty] | 0 | 0 | 호표 144 | 575C0135446962552D080F029A6CCC |  |  | 0102 | T | F | F | [26 empty] | 0102575C0135446962552D080F029A6CCC | 67328 | bar: JUK1
굳지 아니한 콘크리트(레미콘 포함) | 염화물량, 120m3마다 | 회 | 1 | [6 empty] | 0 | 0 | 호표 145 | 575C0135446962552D080F029A6F80 |  |  | 0102 | T | F | F | [26 empty] | 0102575C0135446962552D080F029A6F80 | 67329 | bar: JUK1
굳지 아니한 콘크리트(레미콘 포함) | 슬럼프, 120m3마다 | 회 | 1 | [6 empty] | 0 | 0 | 호표 146 | 575C0135446962552D080F029A6EF9 |  |  | 0102 | T | F | F | [26 empty] | 0102575C0135446962552D080F029A6EF9 | 67330 | bar: JUK1
굳지 아니한 콘크리트(레미콘 포함) | 공기량, 120m3마다 | 회 | 1 | [6 empty] | 0 | 0 | 호표 147 | 575C0135446962552D080F029A6978 |  |  | 0102 | T | F | F | [26 empty] | 0102575C0135446962552D080F029A6978 | 67331 | bar: JUK1
굳지 아니한 콘크리트(레미콘 포함) | 온도, 120m3마다 | 회 | 1 | [6 empty] | 0 | 0 | 호표 148 | 575C0135446962552D080F029A6851 |  |  | 0102 | T | F | F | [26 empty] | 0102575C0135446962552D080F029A6851 | 67332 | bar: JUK1
굳지 아니한 콘크리트(레미콘 포함) | 공시체제작, 120m3마다 | 회 | 1 | [6 empty] | 0 | 0 | 호표 149 | 575C0135446962552D080F029A6B25 |  |  | 0102 | T | F | F | [26 empty] | 0102575C0135446962552D080F029A6B25 | 67333 | bar: JUK1
철근콘크리트용 봉강 | 항복강도, 50톤마다 | 회 | 1 | [6 empty] | 0 | 0 | 호표 150 | 575C0135446962552D080E7FA73902 |  |  | 0102 | T | F | F | [26 empty] | 0102575C0135446962552D080E7FA73902 | 67334 | bar: JUK1
철근콘크리트용 봉강 | 인장강도, 50톤마다 | 회 | 1 | [6 empty] | 0 | 0 | 호표 151 | 575C0135446962552D080E7FA7387C |  |  | 0102 | T | F | F | [26 empty] | 0102575C0135446962552D080E7FA7387C | 67335 | bar: JUK1
철근콘크리트용 봉강 | 연신율, 50톤마다 | 회 | 1 | [6 empty] | 0 | 0 | 호표 152 | 575C0135446962552D080E7FA73B30 |  |  | 0102 | T | F | F | [26 empty] | 0102575C0135446962552D080E7FA73B30 | 67336 | bar: JUK1
건축구조용 압연강재 | 항복점 내력, 50톤마다 | 회 | 1 | [6 empty] | 0 | 0 | 호표 153 | 575C0135446962552D080E7FA46751 |  |  | 0102 | T | F | F | [26 empty] | 0102575C0135446962552D080E7FA46751 | 67337 | bar: JUK1
건축구조용 압연강재 | 인장강도, 50톤마다 | 회 | 1 | [6 empty] | 0 | 0 | 호표 154 | 575C0135446962552D080E7FA4664A |  |  | 0102 | T | F | F | [26 empty] | 0102575C0135446962552D080E7FA4664A | 67338 | bar: JUK1
콘크리트벽돌 | 압축강도, 100,000매당 | 회 | 1 | [6 empty] | 0 | 0 | 호표 155 | 575C0135446962552D080F0E48A2BE |  |  | 0102 | T | F | F | [26 empty] | 0102575C0135446962552D080F0E48A2BE | 67339 | bar: JUK1
점토벽돌 | 압축강도, 50,000매당 | 회 | 1 | [6 empty] | 0 | 0 | 호표 156 | 575C0135446962552D080F0E48A345 |  |  | 0102 | T | F | F | [26 empty] | 0102575C0135446962552D080F0E48A345 | 67340 | bar: JUK1
콘크리트용 골재 | 절대 건조 밀도 및 흡수율 | 회 | 1 | [6 empty] | 0 | 0 | 호표 157 | 575C0135446962552D080E7E999923 |  |  | 0102 | T | F | F | [26 empty] | 0102575C0135446962552D080E7E999923 | 67341 | bar: JUK1
콘크리트용 골재 | 잔골재의 유기 불순물 | 회 | 1 | [6 empty] | 0 | 0 | 호표 158 | 575C0135446962552D080E7E999AC9 |  |  | 0102 | T | F | F | [26 empty] | 0102575C0135446962552D080E7E999AC9 | 67342 | bar: JUK1
콘크리트용 골재 | 염화물함유량 | 회 | 1 | [6 empty] | 0 | 0 | 호표 159 | 575C0135446962552D080E7E999BD0 |  |  | 0102 | T | F | F | [26 empty] | 0102575C0135446962552D080E7E999BD0 | 67343 | bar: JUK1
품질관리 교육.훈련비 | 초급품질관리기술인 1% | 월 | 6 | [6 empty] | 0 | 0 | 호표 160 | 575C713214816265FBCC15EF915AA4 |  |  | 0102 | T | F | F |  |  |  | JUK2: 2 |  |  |  | 0102575C713214816265FBCC15EF915AA4 | 67350
품질관련 문서 작성 및 관리에 관련한 비용 | 초급품질관리기술인 1% | 월 | 6 | [6 empty] | 0 | 0 | 호표 161 | 575C713214816265FBCC15EF915AA7 |  |  | 0102 | T | F | F |  |  |  | JUK2: 2 |  |  |  | 0102575C713214816265FBCC15EF915AA7 | 67351
품질검사비 | 품질시험비 합계의 1% | 식 | 1 | [6 empty] | 0 | 0 |  | 5647E13FA4BED2458712D4138CCD001 |  |  | 0102 | F | F | F |  |  |  | JUK2: 2 |  |  |  | 01025647E13FA4BED2458712D4138CCD001 | 67352
그밖의 비용 | 품질관리활동비 총액의 1% | 식 | 1 | [6 empty] | 0 | 0 |  | 5647E13FA4BED2458712D4138CCE002 |  |  | 0102 | F | F | F | [26 empty] | 01025647E13FA4BED2458712D4138CCE002 | 67353
0102
0102
[ 합 계 ] | [10 empty] | 0 |  | TOTAL
■.안전관리비 | [15 empty] | 0103
안전관리계획서 작성 및 보완 |  | 식 | 1 | [6 empty] | 0 | 0 | 전문견적 | 5076A13CB44462057F0F3AC4EC9AA6C1054E26 |  |  | 0103 | F | F | T | [26 empty] | 01035076A13CB44462057F0F3AC4EC9AA6C1054E26 | 67430
안전관리계획서 검토 |  | 식 | 1 | [6 empty] | 0 | 0 | 전문견적 | 5076A13CB44462057F0F3AC4EC9AA6C1054E24 |  |  | 0103 | F | F | T | [26 empty] | 01035076A13CB44462057F0F3AC4EC9AA6C1054E24 | 67431
0103
0103
0103
0103
0103
0103
0103
0103
0103
0103
0103
0103
0103
0103
0103
0103
0103
0103
0103
0103
0103
0103
[ 합 계 ] | [10 empty] | 0 |  | TOTAL
신축공사 | [15 empty] | 01040101
건설폐재류 | 가연성이 제거된 재활용이 가능한 혼합물 | TON | 0.428 | [6 empty] | 0 | 0 |  | 571D613EB42D72353CEEE2469B5AF5EAFA8141 |  |  | 01040101 | F | F | T | [26 empty] | 01040101571D613EB42D72353CEEE2469B5AF5EAFA8141 | 67434
혼합건설폐기물 | 불연성 건설폐기물에 가연성 5% 이하 혼합 | TON | 0.052 | [6 empty] | 0 | 0 |  | 571D613EB42D72353CEEE2469B5AF5EAFD541A |  |  | 01040101 | F | F | T | [26 empty] | 01040101571D613EB42D72353CEEE2469B5AF5EAFD541A | 67435
혼합건설폐기물 | 그 밖의 건설폐기물에 가연성 5% 이하 혼합 | TON | 0.017 | [6 empty] | 0 | 0 |  | 571D613EB42D72353CEEE2469B5AF5EAFC4C01 |  |  | 01040101 | F | F | T | [26 empty] | 01040101571D613EB42D72353CEEE2469B5AF5EAFC4C01 | 67436
가연성폐기물 | 폐목재류 | TON | 0.01 | [6 empty] | 0 | 0 |  | 571D613EB42D72353CEEE2469B5AF5EAFF039D |  |  | 01040101 | F | F | T | [26 empty] | 01040101571D613EB42D72353CEEE2469B5AF5EAFF039D | 67437
가연성폐기물 | 폐합성수지류 | TON | 0.024 | [6 empty] | 0 | 0 |  | 571D613EB42D72353CEEE2469B5AF5EAFF00C8 |  |  | 01040101 | F | F | T | [26 empty] | 01040101571D613EB42D72353CEEE2469B5AF5EAFF00C8 | 67438
건설폐재류 운반비 | 24톤 덤프트럭, 30km | TON | 0.428 | [6 empty] | 0 | 0 |  | 571D613EB42D72353CEEE2469B5B9AA669A66B |  |  | 01040101 | F | F | T | [26 empty] | 01040101571D613EB42D72353CEEE2469B5B9AA669A66B | 67440
혼합건설폐기물 운반비 | 24톤 암롤트럭, 30km | TON | 0.103 | [6 empty] | 0 | 0 |  | 571D613EB42D72353CEEE2469B5B9AA669A397 |  |  | 01040101 | F | F | T | [26 empty] | 01040101571D613EB42D72353CEEE2469B5B9AA669A397 | 67441
01040101
01040101
01040101
01040101
01040101
01040101
01040101
01040101
01040101
01040101
01040101
01040101
01040101
01040101
01040101
01040101
01040101
[ 합 계 ] | [10 empty] | 0 |  | TOTAL
철거공사 | [15 empty] | 01040102
건설폐재류 | 가연성이 제거된 재활용이 가능한 혼합물 | TON | 23.786 | [6 empty] | 0 | 0 |  | 571D613EB42D72353CEEE2469B5AF5EAFA8141 |  |  | 01040102 | F | F | T | [26 empty] | 01040102571D613EB42D72353CEEE2469B5AF5EAFA8141 | 67085
혼합건설폐기물 | 불연성 건설폐기물에 가연성 5% 이하 혼합 | TON | 0.294 | [6 empty] | 0 | 0 |  | 571D613EB42D72353CEEE2469B5AF5EAFD541A |  |  | 01040102 | F | F | T | [26 empty] | 01040102571D613EB42D72353CEEE2469B5AF5EAFD541A | 67086
혼합건설폐기물 | 그 밖의 건설폐기물에 가연성 5% 이하 혼합 | TON | 0.158 | [6 empty] | 0 | 0 |  | 571D613EB42D72353CEEE2469B5AF5EAFC4C01 |  |  | 01040102 | F | F | T | [26 empty] | 01040102571D613EB42D72353CEEE2469B5AF5EAFC4C01 | 67087
가연성폐기물 | 폐목재류 | TON | 0.047 | [6 empty] | 0 | 0 |  | 571D613EB42D72353CEEE2469B5AF5EAFF039D |  |  | 01040102 | F | F | T | [26 empty] | 01040102571D613EB42D72353CEEE2469B5AF5EAFF039D | 67310
가연성폐기물 | 폐합성수지류 | TON | 0.121 | [6 empty] | 0 | 0 |  | 571D613EB42D72353CEEE2469B5AF5EAFF00C8 |  |  | 01040102 | F | F | T | [26 empty] | 01040102571D613EB42D72353CEEE2469B5AF5EAFF00C8 | 67090
가연성폐기물 | 폐벽지 | TON | 0.043 | [6 empty] | 0 | 0 |  | 571D613EB42D72353CEEE2469B5AF5EAFF01EF |  |  | 01040102 | F | F | T | [26 empty] | 01040102571D613EB42D72353CEEE2469B5AF5EAFF01EF | 67091
건설폐재류 운반비 | 24톤 덤프트럭, 30km | TON | 23.786 | [6 empty] | 0 | 0 |  | 571D613EB42D72353CEEE2469B5B9AA669A66B |  |  | 01040102 | F | F | T | [26 empty] | 01040102571D613EB42D72353CEEE2469B5B9AA669A66B | 67092
혼합건설폐기물 운반비 | 24톤 암롤트럭, 30km | TON | 0.663 | [6 empty] | 0 | 0 |  | 571D613EB42D72353CEEE2469B5B9AA669A397 |  |  | 01040102 | F | F | T | [26 empty] | 01040102571D613EB42D72353CEEE2469B5B9AA669A397 | 67093
01040102
01040102
01040102
01040102
01040102
01040102
01040102
01040102
01040102
01040102
01040102
01040102
01040102
01040102
01040102
01040102
[ 합 계 ] | [10 empty] | 0 |  | TOTAL
신축공사 | [15 empty] | 01040201
건설폐재류 | 가연성이 제거된 재활용이 가능한 혼합물 | TON | 0.395 | [6 empty] | 0 | 0 |  | 571D613EB42D72353CEEE2469B5AF5EAFA8141 |  |  | 01040201 | F | F | T | [26 empty] | 01040201571D613EB42D72353CEEE2469B5AF5EAFA8141 | 67452
혼합건설폐기물 | 불연성 건설폐기물에 가연성 5% 이하 혼합 | TON | 0.048 | [6 empty] | 0 | 0 |  | 571D613EB42D72353CEEE2469B5AF5EAFD541A |  |  | 01040201 | F | F | T | [26 empty] | 01040201571D613EB42D72353CEEE2469B5AF5EAFD541A | 67453
혼합건설폐기물 | 그 밖의 건설폐기물에 가연성 5% 이하 혼합 | TON | 0.016 | [6 empty] | 0 | 0 |  | 571D613EB42D72353CEEE2469B5AF5EAFC4C01 |  |  | 01040201 | F | F | T | [26 empty] | 01040201571D613EB42D72353CEEE2469B5AF5EAFC4C01 | 67454
가연성폐기물 | 폐목재류 | TON | 0.01 | [6 empty] | 0 | 0 |  | 571D613EB42D72353CEEE2469B5AF5EAFF039D |  |  | 01040201 | F | F | T | [26 empty] | 01040201571D613EB42D72353CEEE2469B5AF5EAFF039D | 67455
가연성폐기물 | 폐합성수지류 | TON | 0.023 | [6 empty] | 0 | 0 |  | 571D613EB42D72353CEEE2469B5AF5EAFF00C8 |  |  | 01040201 | F | F | T | [26 empty] | 01040201571D613EB42D72353CEEE2469B5AF5EAFF00C8 | 67456
건설폐재류 운반비 | 24톤 덤프트럭, 30km | TON | 0.395 | [6 empty] | 0 | 0 |  | 571D613EB42D72353CEEE2469B5B9AA669A66B |  |  | 01040201 | F | F | T | [26 empty] | 01040201571D613EB42D72353CEEE2469B5B9AA669A66B | 67457
혼합건설폐기물 운반비 | 24톤 암롤트럭, 30km | TON | 0.097 | [6 empty] | 0 | 0 |  | 571D613EB42D72353CEEE2469B5B9AA669A397 |  |  | 01040201 | F | F | T | [26 empty] | 01040201571D613EB42D72353CEEE2469B5B9AA669A397 | 67458
01040201
01040201
01040201
01040201
01040201
01040201
01040201
01040201
01040201
01040201
01040201
01040201
01040201
01040201
01040201
01040201
01040201
[ 합 계 ] | [10 empty] | 0 |  | TOTAL
철거공사 | [15 empty] | 01040202
폐콘크리트 | 이물질이 없는 순수한 폐콘크리트 | TON | 21.238 | [6 empty] | 0 | 0 |  | 571D613EB42D72353CEEE2469B5AF5EAFA8143 |  |  | 01040202 | F | F | T | [26 empty] | 01040202571D613EB42D72353CEEE2469B5AF5EAFA8143 | 67131
건설폐재류 | 가연성이 제거된 재활용이 가능한 혼합물 | TON | 10.501 | [6 empty] | 0 | 0 |  | 571D613EB42D72353CEEE2469B5AF5EAFA8141 |  |  | 01040202 | F | F | T | [26 empty] | 01040202571D613EB42D72353CEEE2469B5AF5EAFA8141 | 67124
혼합건설폐기물 | 불연성 건설폐기물에 가연성 5% 이하 혼합 | TON | 0.983 | [6 empty] | 0 | 0 |  | 571D613EB42D72353CEEE2469B5AF5EAFD541A |  |  | 01040202 | F | F | T | [26 empty] | 01040202571D613EB42D72353CEEE2469B5AF5EAFD541A | 67125
혼합건설폐기물 | 그 밖의 건설폐기물에 가연성 5% 이하 혼합 | TON | 0.27 | [6 empty] | 0 | 0 |  | 571D613EB42D72353CEEE2469B5AF5EAFC4C01 |  |  | 01040202 | F | F | T | [26 empty] | 01040202571D613EB42D72353CEEE2469B5AF5EAFC4C01 | 67126
가연성폐기물 | 폐합성수지류 | TON | 0.131 | [6 empty] | 0 | 0 |  | 571D613EB42D72353CEEE2469B5AF5EAFF00C8 |  |  | 01040202 | F | F | T | [26 empty] | 01040202571D613EB42D72353CEEE2469B5AF5EAFF00C8 | 67128
건설폐재류 운반비 | 24톤 덤프트럭, 30km | TON | 31.739 | [6 empty] | 0 | 0 |  | 571D613EB42D72353CEEE2469B5B9AA669A66B |  |  | 01040202 | F | F | T | [26 empty] | 01040202571D613EB42D72353CEEE2469B5B9AA669A66B | 67129
혼합건설폐기물 운반비 | 24톤 암롤트럭, 30km | TON | 1.384 | [6 empty] | 0 | 0 |  | 571D613EB42D72353CEEE2469B5B9AA669A397 |  |  | 01040202 | F | F | T | [26 empty] | 01040202571D613EB42D72353CEEE2469B5B9AA669A397 | 67130
01040202
01040202
01040202
01040202
01040202
01040202
01040202
01040202
01040202
01040202
01040202
01040202
01040202
01040202
01040202
01040202
01040202
[ 합 계 ] | [10 empty] | 0 |  | TOTAL
신축공사 | [15 empty] | 01040301
건설폐재류 | 가연성이 제거된 재활용이 가능한 혼합물 | TON | 0.41 | [6 empty] | 0 | 0 |  | 571D613EB42D72353CEEE2469B5AF5EAFA8141 |  |  | 01040301 | F | F | T | [26 empty] | 01040301571D613EB42D72353CEEE2469B5AF5EAFA8141 | 67461
혼합건설폐기물 | 불연성 건설폐기물에 가연성 5% 이하 혼합 | TON | 0.05 | [6 empty] | 0 | 0 |  | 571D613EB42D72353CEEE2469B5AF5EAFD541A |  |  | 01040301 | F | F | T | [26 empty] | 01040301571D613EB42D72353CEEE2469B5AF5EAFD541A | 67462
혼합건설폐기물 | 그 밖의 건설폐기물에 가연성 5% 이하 혼합 | TON | 0.016 | [6 empty] | 0 | 0 |  | 571D613EB42D72353CEEE2469B5AF5EAFC4C01 |  |  | 01040301 | F | F | T | [26 empty] | 01040301571D613EB42D72353CEEE2469B5AF5EAFC4C01 | 67463
가연성폐기물 | 폐목재류 | TON | 0.01 | [6 empty] | 0 | 0 |  | 571D613EB42D72353CEEE2469B5AF5EAFF039D |  |  | 01040301 | F | F | T | [26 empty] | 01040301571D613EB42D72353CEEE2469B5AF5EAFF039D | 67464
가연성폐기물 | 폐합성수지류 | TON | 0.023 | [6 empty] | 0 | 0 |  | 571D613EB42D72353CEEE2469B5AF5EAFF00C8 |  |  | 01040301 | F | F | T | [26 empty] | 01040301571D613EB42D72353CEEE2469B5AF5EAFF00C8 | 67465
건설폐재류 운반비 | 24톤 덤프트럭, 30km | TON | 0.41 | [6 empty] | 0 | 0 |  | 571D613EB42D72353CEEE2469B5B9AA669A66B |  |  | 01040301 | F | F | T | [26 empty] | 01040301571D613EB42D72353CEEE2469B5B9AA669A66B | 67466
혼합건설폐기물 운반비 | 24톤 암롤트럭, 30km | TON | 0.099 | [6 empty] | 0 | 0 |  | 571D613EB42D72353CEEE2469B5B9AA669A397 |  |  | 01040301 | F | F | T | [26 empty] | 01040301571D613EB42D72353CEEE2469B5B9AA669A397 | 67467
01040301
01040301
01040301
01040301
01040301
01040301
01040301
01040301
01040301
01040301
01040301
01040301
01040301
01040301
01040301
01040301
01040301
[ 합 계 ] | [10 empty] | 0 |  | TOTAL
철거공사 | [15 empty] | 01040302
폐콘크리트 | 이물질이 없는 순수한 폐콘크리트 | TON | 9.3 | [6 empty] | 0 | 0 |  | 571D613EB42D72353CEEE2469B5AF5EAFA8143 |  |  | 01040302 | F | F | T | [26 empty] | 01040302571D613EB42D72353CEEE2469B5AF5EAFA8143 | 67316
건설폐재류 | 가연성이 제거된 재활용이 가능한 혼합물 | TON | 48.31 | [6 empty] | 0 | 0 |  | 571D613EB42D72353CEEE2469B5AF5EAFA8141 |  |  | 01040302 | F | F | T | [26 empty] | 01040302571D613EB42D72353CEEE2469B5AF5EAFA8141 | 67132
혼합건설폐기물 | 불연성 건설폐기물에 가연성 5% 이하 혼합 | TON | 0.447 | [6 empty] | 0 | 0 |  | 571D613EB42D72353CEEE2469B5AF5EAFD541A |  |  | 01040302 | F | F | T | [26 empty] | 01040302571D613EB42D72353CEEE2469B5AF5EAFD541A | 67133
가연성폐기물 | 폐합성수지류 | TON | 0.055 | [6 empty] | 0 | 0 |  | 571D613EB42D72353CEEE2469B5AF5EAFF00C8 |  |  | 01040302 | F | F | T | [26 empty] | 01040302571D613EB42D72353CEEE2469B5AF5EAFF00C8 | 67135
건설폐재류 운반비 | 24톤 덤프트럭, 30km | TON | 57.61 | [6 empty] | 0 | 0 |  | 571D613EB42D72353CEEE2469B5B9AA669A66B |  |  | 01040302 | F | F | T | [26 empty] | 01040302571D613EB42D72353CEEE2469B5B9AA669A66B | 67137
혼합건설폐기물 운반비 | 24톤 암롤트럭, 30km | TON | 0.502 | [6 empty] | 0 | 0 |  | 571D613EB42D72353CEEE2469B5B9AA669A397 |  |  | 01040302 | F | F | T | [26 empty] | 01040302571D613EB42D72353CEEE2469B5B9AA669A397 | 67138
01040302
01040302
01040302
01040302
01040302
01040302
01040302
01040302
01040302
01040302
01040302
01040302
01040302
01040302
01040302
01040302
01040302
01040302
[ 합 계 ] | [10 empty] | 0 |  | TOTAL
신축공사 | [15 empty] | 01040401
건설폐재류 | 가연성이 제거된 재활용이 가능한 혼합물 | TON | 0.432 | [6 empty] | 0 | 0 |  | 571D613EB42D72353CEEE2469B5AF5EAFA8141 |  |  | 01040401 | F | F | T | [26 empty] | 01040401571D613EB42D72353CEEE2469B5AF5EAFA8141 | 67470
혼합건설폐기물 | 불연성 건설폐기물에 가연성 5% 이하 혼합 | TON | 0.052 | [6 empty] | 0 | 0 |  | 571D613EB42D72353CEEE2469B5AF5EAFD541A |  |  | 01040401 | F | F | T | [26 empty] | 01040401571D613EB42D72353CEEE2469B5AF5EAFD541A | 67471
혼합건설폐기물 | 그 밖의 건설폐기물에 가연성 5% 이하 혼합 | TON | 0.017 | [6 empty] | 0 | 0 |  | 571D613EB42D72353CEEE2469B5AF5EAFC4C01 |  |  | 01040401 | F | F | T | [26 empty] | 01040401571D613EB42D72353CEEE2469B5AF5EAFC4C01 | 67472
가연성폐기물 | 폐목재류 | TON | 0.011 | [6 empty] | 0 | 0 |  | 571D613EB42D72353CEEE2469B5AF5EAFF039D |  |  | 01040401 | F | F | T | [26 empty] | 01040401571D613EB42D72353CEEE2469B5AF5EAFF039D | 67473
가연성폐기물 | 폐합성수지류 | TON | 0.025 | [6 empty] | 0 | 0 |  | 571D613EB42D72353CEEE2469B5AF5EAFF00C8 |  |  | 01040401 | F | F | T | [26 empty] | 01040401571D613EB42D72353CEEE2469B5AF5EAFF00C8 | 67474
건설폐재류 운반비 | 24톤 덤프트럭, 30km | TON | 0.432 | [6 empty] | 0 | 0 |  | 571D613EB42D72353CEEE2469B5B9AA669A66B |  |  | 01040401 | F | F | T | [26 empty] | 01040401571D613EB42D72353CEEE2469B5B9AA669A66B | 67475
혼합건설폐기물 운반비 | 24톤 암롤트럭, 30km | TON | 0.105 | [6 empty] | 0 | 0 |  | 571D613EB42D72353CEEE2469B5B9AA669A397 |  |  | 01040401 | F | F | T | [26 empty] | 01040401571D613EB42D72353CEEE2469B5B9AA669A397 | 67476
01040401
01040401
01040401
01040401
01040401
01040401
01040401
01040401
01040401
01040401
01040401
01040401
01040401
01040401
01040401
01040401
01040401
[ 합 계 ] | [10 empty] | 0 |  | TOTAL
철거공사 | [15 empty] | 01040402
폐콘크리트 | 이물질이 없는 순수한 폐콘크리트 | TON | 4.606 | [6 empty] | 0 | 0 |  | 571D613EB42D72353CEEE2469B5AF5EAFA8143 |  |  | 01040402 | F | F | T | [26 empty] | 01040402571D613EB42D72353CEEE2469B5AF5EAFA8143 | 67139
건설폐재류 | 가연성이 제거된 재활용이 가능한 혼합물 | TON | 13.787 | [6 empty] | 0 | 0 |  | 571D613EB42D72353CEEE2469B5AF5EAFA8141 |  |  | 01040402 | F | F | T | [26 empty] | 01040402571D613EB42D72353CEEE2469B5AF5EAFA8141 | 67140
혼합건설폐기물 | 불연성 건설폐기물에 가연성 5% 이하 혼합 | TON | 0.048 | [6 empty] | 0 | 0 |  | 571D613EB42D72353CEEE2469B5AF5EAFD541A |  |  | 01040402 | F | F | T | [26 empty] | 01040402571D613EB42D72353CEEE2469B5AF5EAFD541A | 67141
가연성폐기물 | 폐목재류 | TON | 0.007 | [6 empty] | 0 | 0 |  | 571D613EB42D72353CEEE2469B5AF5EAFF039D |  |  | 01040402 | F | F | T | [26 empty] | 01040402571D613EB42D72353CEEE2469B5AF5EAFF039D | 67323
가연성폐기물 | 폐합성수지류 | TON | 0.109 | [6 empty] | 0 | 0 |  | 571D613EB42D72353CEEE2469B5AF5EAFF00C8 |  |  | 01040402 | F | F | T | [26 empty] | 01040402571D613EB42D72353CEEE2469B5AF5EAFF00C8 | 67143
건설폐재류 운반비 | 24톤 덤프트럭, 30km | TON | 18.393 | [6 empty] | 0 | 0 |  | 571D613EB42D72353CEEE2469B5B9AA669A66B |  |  | 01040402 | F | F | T | [26 empty] | 01040402571D613EB42D72353CEEE2469B5B9AA669A66B | 67144
혼합건설폐기물 운반비 | 24톤 암롤트럭, 30km | TON | 0.164 | [6 empty] | 0 | 0 |  | 571D613EB42D72353CEEE2469B5B9AA669A397 |  |  | 01040402 | F | F | T | [26 empty] | 01040402571D613EB42D72353CEEE2469B5B9AA669A397 | 67145
01040402
01040402
01040402
01040402
01040402
01040402
01040402
01040402
01040402
01040402
01040402
01040402
01040402
01040402
01040402
01040402
01040402
[ 합 계 ] |  |  |  |  | 0 |  | 0 |  | 0 |  | 0 |  | TOTAL