## 원가계산서
공 사 원 가 계 산 서
공사명 : 하반기 강북 관내 전기시설물 유지보수공사(단가계약)
| 비 목 |  |  | 금 액 | 구 성 비 | 비 고
A1 | 순 공 사 원 가 | 재 료 비 | 직 접 재 료 비
A2 |  |  | 간 접 재 료 비
A3 |  |  | 작업설, 부산물(△)
AS |  |  | [ 소 계 ]
B1 |  | 노 무 비 | 직 접 노 무 비
B2 |  |  | 간 접 노 무 비 |  | 직접노무비 * 17.5%
BS |  |  | [ 소 계 ]
C2 |  | 경 비 | 기 계 경 비
C4 |  |  | 산 재 보 험 료 |  | 노무비 * 3.56%
C5 |  |  | 고 용 보 험 료 |  | 노무비 * 1.01%
C6 |  |  | 국민 건강 보험료 |  | 직접노무비 * 3.595%
C7 |  |  | 국민 연금 보험료 |  | 직접노무비 * 4.75%
CB |  |  | 노인장기요양보험료 |  | 건강보험료 * 13.14%
CA |  |  | 산업안전보건관리비 |  | (재료비+직노) * 2.07%
|  |  | 석 면 분 담 금 |  | 노무비 * 0.006%
|  |  | 임 금 채 권 부 담 금 |  | 노무비 * 0.09%
CG |  |  | 기 타 경 비 |  | (재료비+노무비) * 4.7%
CS |  |  | [ 소 계 ]
S1 | 계
D1 | 일 반 관 리 비 |  |  |  | 계 * 8%
D2 | 이 윤 |  |  |  | (노무비+경비+일반관리비) * 15%
D9 | 공 급 가 액
| 손 해 배 상 보 험 료(전기공사) |  |  |  | 공급가액 * 0.26477%
DB | 부 가 가 치 세 |  |  |  | (공급가액 + 손해배상공제료) * 10%
DH | 도 급 액
S2 | 총 공 사 비

## 공종별집계표
공 종 별 집 계 표
[ 하반기 강북 관내 유·중등 전기시설물 유지보수공사(단가계약) ]
품 명 | 규 격 | 단위 | 수량 | 재 료 비 |  | 노 무 비 |  | 경 비 |  | 합 계 |  | 비 고 | 공종코드 | 변수 | 상위공종 | 공종구분 | 공종레벨 | 공종소계 | 원가계산서 연결금액
|  |  |  | 단 가 | 금 액 | 단 가 | 금 액 | 단 가 | 금 액 | 단 가 | 금 액
01 공립 유, 초, 중 전기시설물 유지보수 단가계약 | [12 empty] | 01 |  |  |  | 1
0101 자원자재 | [12 empty] | 0101 |  | 01 |  | 2
0102 노무비 | [12 empty] | 0102 |  | 01 |  | 2
[ 합 계 ]

## 공종별내역서
[하반기 강북 관내 유·중등 전기시설물 유지보수공사(단가계약) ]
품 명 | 규 격 | 단위 | 수량 | 재 료 비 |  | 노 무 비 |  | 경 비 |  | 합 계 |  | 비 고 | 품목코드 | 변수 | 설정 | 공종코드 | 일위 | 단산 | 자재 | 손료적용 | 손료저장 | 적용율 | JUK1 | JUK2 | JUK3 | JUK4 | JUK5 | JUK6 | JUK7 | JUK8 | JUK9 | JUK10 | JUK11 | JUK12 | JUK13 | JUK14 | JUK15 | JUK16 | JUK17 | JUK18 | JUK19 | JUK20 | 자재구분 | 공종구분 | 공종레벨 | 공종+자재 | 고유번호
|  |  |  | 단 가 | 금 액 | 단 가 | 금 액 | 단 가 | 금 액 | 단 가 | 금 액
0101 자원자재 | [15 empty] | 0101
강제전선관 | 후강전선관, 아연도, 16mm | M | [10 empty] | 559BC227687D7337573F70571E28A55802A729 |  |  | 0101 | F | F | T | [26 empty] | 0101559BC227687D7337573F70571E28A55802A729 | 1015
강제전선관 | 후강전선관, 아연도, 22mm | M | [10 empty] | 559BC227687D7337573F70571E28A55802A728 |  |  | 0101 | F | F | T | [26 empty] | 0101559BC227687D7337573F70571E28A55802A728 | 1016
강제전선관 | 후강전선관, 아연도, 28mm | M | [10 empty] | 559BC227687D7337573F70571E28A55802A72F |  |  | 0101 | F | F | T | [26 empty] | 0101559BC227687D7337573F70571E28A55802A72F | 1017
강제전선관 | 후강전선관, 아연도, 36mm | M | [10 empty] | 559BC227687D7337573F70571E28A55802A72E |  |  | 0101 | F | F | T | [26 empty] | 0101559BC227687D7337573F70571E28A55802A72E | 1018
강제전선관 | 후강전선관, 아연도, 42mm | M | [10 empty] | 559BC227687D7337573F70571E28A55802A72D |  |  | 0101 | F | F | T | [26 empty] | 0101559BC227687D7337573F70571E28A55802A72D | 1019
강제전선관 | 후강전선관, 아연도, 54mm | M | [10 empty] | 559BC227687D7337573F70571E28A55802A72C |  |  | 0101 | F | F | T | [26 empty] | 0101559BC227687D7337573F70571E28A55802A72C | 1020
강제전선관 | 후강전선관, 아연도, 70mm | M | [10 empty] | 559BC227687D7337573F70571E28A55802A723 |  |  | 0101 | F | F | T | [26 empty] | 0101559BC227687D7337573F70571E28A55802A723 | 1021
강제전선관 | 후강전선관, 아연도, 82mm | M | [10 empty] | 559BC227687D7337573F70571E28A55802A722 |  |  | 0101 | F | F | T | [26 empty] | 0101559BC227687D7337573F70571E28A55802A722 | 1022
강제전선관 | 후강전선관, 아연도, 104mm | M | [10 empty] | 559BC227687D7337573F70571E28A55802A0FD |  |  | 0101 | F | F | T | [26 empty] | 0101559BC227687D7337573F70571E28A55802A0FD | 1023
1종금속제가요전선관 | 16mm, 비방수 | M | [10 empty] | 559BC227687D7337573F706015FBED51D7148F |  |  | 0101 | F | F | T | [26 empty] | 0101559BC227687D7337573F706015FBED51D7148F | 1122
1종금속제가요전선관 | 22mm, 비방수 | M | [10 empty] | 559BC227687D7337573F706015FBED51D7148E |  |  | 0101 | F | F | T | [26 empty] | 0101559BC227687D7337573F706015FBED51D7148E | 1626
1종금속제가요전선관 | 28mm, 비방수 | M | [10 empty] | 559BC227687D7337573F706015FBED51D7148D |  |  | 0101 | F | F | T | [26 empty] | 0101559BC227687D7337573F706015FBED51D7148D | 1638
1종금속제가요전선관 | 36mm, 비방수 | M | [10 empty] | 559BC227687D7337573F706015FBED51D7148C |  |  | 0101 | F | F | T | [26 empty] | 0101559BC227687D7337573F706015FBED51D7148C | 1639
1종금속제가요전선관 | 42mm, 비방수 | M | [10 empty] | 559BC227687D7337573F706015FBED51D7148B |  |  | 0101 | F | F | T | [26 empty] | 0101559BC227687D7337573F706015FBED51D7148B | 1640
1종금속제가요전선관 | 54mm, 비방수 | M | [10 empty] | 559BC227687D7337573F706015FBED51D7148A |  |  | 0101 | F | F | T | [26 empty] | 0101559BC227687D7337573F706015FBED51D7148A | 1641
1종금속제가요전선관 | 70mm, 비방수 | M | [10 empty] | 559BC227687D7337573F706015FBED51D71489 |  |  | 0101 | F | F | T | [26 empty] | 0101559BC227687D7337573F706015FBED51D71489 | 1642
1종금속제가요전선관 | 82mm, 비방수 | M | [10 empty] | 559BC227687D7337573F706015FBED51D71488 |  |  | 0101 | F | F | T | [26 empty] | 0101559BC227687D7337573F706015FBED51D71488 | 1643
1종금속제가요전선관 | 비닐피복, 16mm, 방수 | M | [10 empty] | 559BC227687D7337573F706015FBED51D71741 |  |  | 0101 | F | F | T | [26 empty] | 0101559BC227687D7337573F706015FBED51D71741 | 1123
1종금속제가요전선관 | 비닐피복, 22mm, 방수 | M | [10 empty] | 559BC227687D7337573F706015FBED51D71740 |  |  | 0101 | F | F | T | [26 empty] | 0101559BC227687D7337573F706015FBED51D71740 | 1124
1종금속제가요전선관 | 비닐피복, 28mm, 방수 | M | [10 empty] | 559BC227687D7337573F706015FBED51D71747 |  |  | 0101 | F | F | T | [26 empty] | 0101559BC227687D7337573F706015FBED51D71747 | 1125
1종금속제가요전선관 | 비닐피복, 36mm, 방수 | M | [10 empty] | 559BC227687D7337573F706015FBED51D71746 |  |  | 0101 | F | F | T | [26 empty] | 0101559BC227687D7337573F706015FBED51D71746 | 1126
1종금속제가요전선관 | 비닐피복, 42mm, 방수 | M | [10 empty] | 559BC227687D7337573F706015FBED51D71745 |  |  | 0101 | F | F | T | [26 empty] | 0101559BC227687D7337573F706015FBED51D71745 | 1127
1종금속제가요전선관 | 비닐피복, 54mm, 방수 | M | [10 empty] | 559BC227687D7337573F706015FBED51D71744 |  |  | 0101 | F | F | T | [26 empty] | 0101559BC227687D7337573F706015FBED51D71744 | 1128
1종금속제가요전선관 | 비닐피복, 70mm, 방수 | M | [10 empty] | 559BC227687D7337573F706015FBED51D7174B |  |  | 0101 | F | F | T | [26 empty] | 0101559BC227687D7337573F706015FBED51D7174B | 1129
합성수지제가요전선관 | 난연-CD, 16mm | M | [10 empty] | 559BC227687D7337573F70571E28A55917727A |  |  | 0101 | F | F | T | [26 empty] | 0101559BC227687D7337573F70571E28A55917727A | 778
합성수지제가요전선관 | 난연-CD, 22mm | M | [10 empty] | 559BC227687D7337573F70571E28A55917727B |  |  | 0101 | F | F | T | [26 empty] | 0101559BC227687D7337573F70571E28A55917727B | 779
합성수지제가요전선관 | 난연-CD, 28mm | M | [10 empty] | 559BC227687D7337573F70571E28A559177278 |  |  | 0101 | F | F | T | [26 empty] | 0101559BC227687D7337573F70571E28A559177278 | 780
경질비닐전선관 | HI, 16mm | M | [10 empty] | 559BC227687D7337573F70571E28A558034D8A |  |  | 0101 | F | F | T | [26 empty] | 0101559BC227687D7337573F70571E28A558034D8A | 781
경질비닐전선관 | HI, 22mm | M | [10 empty] | 559BC227687D7337573F70571E28A558034D89 |  |  | 0101 | F | F | T | [26 empty] | 0101559BC227687D7337573F70571E28A558034D89 | 782
경질비닐전선관 | HI, 28mm | M | [10 empty] | 559BC227687D7337573F70571E28A558034D88 |  |  | 0101 | F | F | T | [26 empty] | 0101559BC227687D7337573F70571E28A558034D88 | 783
경질비닐전선관 | HI, 36mm | M | [10 empty] | 559BC227687D7337573F70571E28A558034D87 |  |  | 0101 | F | F | T | [26 empty] | 0101559BC227687D7337573F70571E28A558034D87 | 784
경질비닐전선관 | HI, 42mm | M | [10 empty] | 559BC227687D7337573F70571E28A558034D86 |  |  | 0101 | F | F | T | [26 empty] | 0101559BC227687D7337573F70571E28A558034D86 | 785
경질비닐전선관 | HI, 54mm | M | [10 empty] | 559BC227687D7337573F70571E28A558034CE8 |  |  | 0101 | F | F | T | [26 empty] | 0101559BC227687D7337573F70571E28A558034CE8 | 786
경질비닐전선관 | HI, 70mm | M | [10 empty] | 559BC227687D7337573F70571E28A558034CE9 |  |  | 0101 | F | F | T | [26 empty] | 0101559BC227687D7337573F70571E28A558034CE9 | 787
경질비닐전선관 | HI, 82mm | M | [10 empty] | 559BC227687D7337573F70571E28A558034CEA |  |  | 0101 | F | F | T | [26 empty] | 0101559BC227687D7337573F70571E28A558034CEA | 788
경질비닐전선관 | HI, 104mm | M | [10 empty] | 559BC227687D7337573F70571E28A558034CEB |  |  | 0101 | F | F | T | [26 empty] | 0101559BC227687D7337573F70571E28A558034CEB | 789
파상형경질폴리에틸렌전선관 | ELP, 30mm | M | [10 empty] | 559BC227687D7337573F70571E28A5591777E1 |  |  | 0101 | F | F | T | [26 empty] | 0101559BC227687D7337573F70571E28A5591777E1 | 790
파상형경질폴리에틸렌전선관 | ELP, 40mm | M | [10 empty] | 559BC227687D7337573F70571E28A5591777E2 |  |  | 0101 | F | F | T | [26 empty] | 0101559BC227687D7337573F70571E28A5591777E2 | 791
파상형경질폴리에틸렌전선관 | ELP, 50mm | M | [10 empty] | 559BC227687D7337573F70571E28A5591777E3 |  |  | 0101 | F | F | T | [26 empty] | 0101559BC227687D7337573F70571E28A5591777E3 | 792
파상형경질폴리에틸렌전선관 | ELP, 65mm | M | [10 empty] | 559BC227687D7337573F70571E28A5591777E4 |  |  | 0101 | F | F | T | [26 empty] | 0101559BC227687D7337573F70571E28A5591777E4 | 793
파상형경질폴리에틸렌전선관 | ELP, 80mm | M | [10 empty] | 559BC227687D7337573F70571E28A5591777E5 |  |  | 0101 | F | F | T | [26 empty] | 0101559BC227687D7337573F70571E28A5591777E5 | 794
파상형경질폴리에틸렌전선관 | ELP, 100mm | M | [10 empty] | 559BC227687D7337573F70571E28A5591777E6 |  |  | 0101 | F | F | T | [26 empty] | 0101559BC227687D7337573F70571E28A5591777E6 | 795
파상형경질폴리에틸렌전선관 | ELP, 125mm | M | [10 empty] | 559BC227687D7337573F70571E28A5591777E7 |  |  | 0101 | F | F | T | [26 empty] | 0101559BC227687D7337573F70571E28A5591777E7 | 796
파상형경질폴리에틸렌전선관 | ELP, 150mm | M | [10 empty] | 559BC227687D7337573F70571E28A5591777E8 |  |  | 0101 | F | F | T | [26 empty] | 0101559BC227687D7337573F70571E28A5591777E8 | 797
파상형경질폴리에틸렌전선관 | ELP, 175mm | M | [10 empty] | 559BC227687D7337573F70571E28A5591777E9 |  |  | 0101 | F | F | T | [26 empty] | 0101559BC227687D7337573F70571E28A5591777E9 | 1120
파상형경질폴리에틸렌전선관 | ELP, 200mm | M | [10 empty] | 559BC227687D7337573F70571E28A5591770B1 |  |  | 0101 | F | F | T | [26 empty] | 0101559BC227687D7337573F70571E28A5591770B1 | 1121
전선덕트 | 몰드, 알루미늄, 28*11mm | M | [10 empty] | 559BC227687D7337572E8DF5123AA79D9A45C0 |  |  | 0101 | F | F | T | [26 empty] | 0101559BC227687D7337572E8DF5123AA79D9A45C0 | 1025
전선덕트 | 몰드, 알루미늄, 36*14mm | M | [10 empty] | 559BC227687D7337572E8DF5123AA79D9A45C1 |  |  | 0101 | F | F | T | [26 empty] | 0101559BC227687D7337572E8DF5123AA79D9A45C1 | 1026
전선덕트 | 몰드, 알루미늄, 50*20mm | M | [10 empty] | 559BC227687D7337572E8DF5123AA79D9A45C2 |  |  | 0101 | F | F | T | [26 empty] | 0101559BC227687D7337572E8DF5123AA79D9A45C2 | 1027
전선덕트 | 몰드, PVC고강도, 25*9mm, 미니소 | M | [10 empty] | 559BC227687D7337572E8DF5123AA79D9A45C3 |  |  | 0101 | F | F | T | [26 empty] | 0101559BC227687D7337572E8DF5123AA79D9A45C3 | 1028
전선덕트 | 몰드, PVC고강도, 31*11mm, 소 | M | [10 empty] | 559BC227687D7337572E8DF5123AA79D9A45C4 |  |  | 0101 | F | F | T | [26 empty] | 0101559BC227687D7337572E8DF5123AA79D9A45C4 | 1029
전선덕트 | 몰드, PVC고강도, 39*15mm, 중 | M | [10 empty] | 559BC227687D7337572E8DF5123AA79D9A45C5 |  |  | 0101 | F | F | T | [26 empty] | 0101559BC227687D7337572E8DF5123AA79D9A45C5 | 1030
전선덕트 | 몰드, PVC고강도, 51*19mm, 대 | M | [10 empty] | 559BC227687D7337572E8DF5123AA79D9A45C6 |  |  | 0101 | F | F | T | [26 empty] | 0101559BC227687D7337572E8DF5123AA79D9A45C6 | 1031
전선덕트 | 몰드, PVC고강도, 65*22mm, 특대 | M | [10 empty] | 559BC227687D7337572E8DF5123AA79D9A45C7 |  |  | 0101 | F | F | T | [26 empty] | 0101559BC227687D7337572E8DF5123AA79D9A45C7 | 1032
멀티덕트 | BODY, AL(분체도장) W75 x H50 | M | [10 empty] | 559BC227687D7337572E8DF5123AA79D95CCE4 |  |  | 0101 | F | F | T | [26 empty] | 0101559BC227687D7337572E8DF5123AA79D95CCE4 | 1119
멀티덕트 | BODY, AL(분체도장) W125 x H50 | M | [10 empty] | 559BC227687D7337572E8DF5123AA79D95CD8F |  |  | 0101 | F | F | T | [26 empty] | 0101559BC227687D7337572E8DF5123AA79D95CD8F | 1142
멀티덕트 | BODY, AL(분체도장) W150 x H50 | M | [10 empty] | 559BC227687D7337572E8DF5123AA79D95CEA9 |  |  | 0101 | F | F | T | [26 empty] | 0101559BC227687D7337572E8DF5123AA79D95CEA9 | 1143
멀티덕트 잡자재 | COVER, AL W75 | M | [10 empty] | 559BC227687D7337572E8DF5123AA79D95CFB0 |  |  | 0101 | F | F | T | [26 empty] | 0101559BC227687D7337572E8DF5123AA79D95CFB0 | 1144
멀티덕트 잡자재 | COVER, AL W125 | M | [10 empty] | 559BC227687D7337572E8DF5123AA79D95C801 |  |  | 0101 | F | F | T | [26 empty] | 0101559BC227687D7337572E8DF5123AA79D95C801 | 1145
멀티덕트 잡자재 | COVER, AL W150 | M | [10 empty] | 559BC227687D7337572E8DF5123AA79D95C928 |  |  | 0101 | F | F | T | [26 empty] | 0101559BC227687D7337572E8DF5123AA79D95C928 | 1146
멀티덕트 잡자재 | ELBOW류 | 개 | [10 empty] | 559BC227687D7337573F4DA315248DFF329341 |  |  | 0101 | F | F | T | [26 empty] | 0101559BC227687D7337573F4DA315248DFF329341 | 1147
멀티덕트 잡자재 | UNIT COVER, 기구취부용 | M | [10 empty] | 559BC227687D7337573F4DA315248DFF329340 |  |  | 0101 | F | F | T | [26 empty] | 0101559BC227687D7337573F4DA315248DFF329340 | 1148
멀티덕트 잡자재 | 격벽 | M | [10 empty] | 559BC227687D7337573F4DA315248DFF3292B9 |  |  | 0101 | F | F | T | [26 empty] | 0101559BC227687D7337573F4DA315248DFF3292B9 | 1149
멀티덕트 잡자재 | STAND | M | [10 empty] | 559BC227687D7337573F4DA315248DFF3292B8 |  |  | 0101 | F | F | T | [26 empty] | 0101559BC227687D7337573F4DA315248DFF3292B8 | 1646
멀티덕트 잡자재 | END-CAP | 개 | [10 empty] | 559BC227687D7337573F4DA315248DFF3292BB |  |  | 0101 | F | F | T | [26 empty] | 0101559BC227687D7337573F4DA315248DFF3292BB | 1150
저독성난연케이블 | HFIX, 1.38㎜ (1.5㎟) | M | [10 empty] | 558A8277C3088E3E570ACD1E1F35A363A22CE9 |  |  | 0101 | F | F | T | [26 empty] | 0101558A8277C3088E3E570ACD1E1F35A363A22CE9 | 798
저독성난연케이블 | HFIX, 2.5㎟ | M | [10 empty] | 558A8277C3088E3E570ACD1E1F35A363A22CE6 |  |  | 0101 | F | F | T | [26 empty] | 0101558A8277C3088E3E570ACD1E1F35A363A22CE6 | 799
저독성난연케이블 | HFIX, 4㎟ | M | [10 empty] | 558A8277C3088E3E570ACD1E1F35A363A22DF6 |  |  | 0101 | F | F | T | [26 empty] | 0101558A8277C3088E3E570ACD1E1F35A363A22DF6 | 800
저독성난연케이블 | HFIX, 6㎟ | M | [10 empty] | 558A8277C3088E3E570ACD1E1F35A363A22DF7 |  |  | 0101 | F | F | T | [26 empty] | 0101558A8277C3088E3E570ACD1E1F35A363A22DF7 | 801
저독성난연케이블 | HFIX, 10㎟ | M | [10 empty] | 558A8277C3088E3E570ACD1E1F35A363A22DF4 |  |  | 0101 | F | F | T | [26 empty] | 0101558A8277C3088E3E570ACD1E1F35A363A22DF4 | 802
네트워크케이블 | UTP Cat. 5E, 4P | M | [10 empty] | 558A8277C3088E3E5725B548112E381E803CB0 |  |  | 0101 | F | F | T | [26 empty] | 0101558A8277C3088E3E5725B548112E381E803CB0 | 1647
네트워크케이블 | UTP Cat. 5E, 25P | M | [10 empty] | 558A8277C3088E3E5725B548112E381E803CB3 |  |  | 0101 | F | F | T | [26 empty] | 0101558A8277C3088E3E5725B548112E381E803CB3 | 1648
네트워크케이블 | UTP Cat. 6, 4P | M | [10 empty] | 558A8277C3088E3E5725B548112E381E803CB2 |  |  | 0101 | F | F | T | [26 empty] | 0101558A8277C3088E3E5725B548112E381E803CB2 | 1649
동축케이블 | 고발포동축케이블, 5C-HFBT | M | [10 empty] | 558A8277C3088E3E572542421BC86358B71A6E |  |  | 0101 | F | F | T | [26 empty] | 0101558A8277C3088E3E572542421BC86358B71A6E | 1650
동축케이블 | 고발포동축케이블, 7C-HFBT | M | [10 empty] | 558A8277C3088E3E572542421BC86358B71A60 |  |  | 0101 | F | F | T | [26 empty] | 0101558A8277C3088E3E572542421BC86358B71A60 | 1652
동축케이블 | 고발포동축케이블, 10C-HFBT | M | [10 empty] | 558A8277C3088E3E572542421BC86358B715E7 |  |  | 0101 | F | F | T | [26 empty] | 0101558A8277C3088E3E572542421BC86358B715E7 | 1651
동축케이블 | 누설동축케이블, 고발포동축케이블, 5C-HFL-SS | M | [10 empty] | 558A8277C3088E3E572542421A26B62A90D651 |  |  | 0101 | F | F | T | [26 empty] | 0101558A8277C3088E3E572542421A26B62A90D651 | 1653
동축케이블 | 누설동축케이블, 고발포동축케이블, 7C-HFL-SS | M | [10 empty] | 558A8277C3088E3E572542421A26B62A90D653 |  |  | 0101 | F | F | T | [26 empty] | 0101558A8277C3088E3E572542421A26B62A90D653 | 1654
동축케이블 | 누설동축케이블, 고발포동축케이블, 10C-HFL-SS | M | [10 empty] | 558A8277C3088E3E572542421A26B62A90D65D |  |  | 0101 | F | F | T | [26 empty] | 0101558A8277C3088E3E572542421A26B62A90D65D | 1655
스피커케이블 | SW-2300 | M | [10 empty] | 558A8277C3088E3E57B4DACB14AF8ACCD78B30 |  |  | 0101 | F | F | T | [26 empty] | 0101558A8277C3088E3E57B4DACB14AF8ACCD78B30 | 1656
마이크케이블 | MW-3200 | M | [10 empty] | 558A8277C3088E3E57B4DACB14AF8ACCD78B33 |  |  | 0101 | F | F | T | [26 empty] | 0101558A8277C3088E3E57B4DACB14AF8ACCD78B33 | 1657
HDMI케이블 | Ver2.0, 5M, 젠더포함 | 개 | [10 empty] | 558A8277C3088E3E572542421BC863327106B3 |  |  | 0101 | F | F | T | [26 empty] | 0101558A8277C3088E3E572542421BC863327106B3 | 1660
HDMI케이블 | Ver2.0, 10M, 젠더포함 | 개 | [10 empty] | 558A8277C3088E3E572542421BC863327106B2 |  |  | 0101 | F | F | T | [26 empty] | 0101558A8277C3088E3E572542421BC863327106B2 | 1659
HDMI케이블 | Ver2.0, 15M, 젠더포함 | 개 | [10 empty] | 558A8277C3088E3E572542421BC863327106B5 |  |  | 0101 | F | F | T | [26 empty] | 0101558A8277C3088E3E572542421BC863327106B5 | 1658
DATA CABLE | RGB CABLE | M | [10 empty] | 55FDF2073EF0E43BB76365D416317E4B72B581 |  |  | 0101 | F | F | T | [26 empty] | 010155FDF2073EF0E43BB76365D416317E4B72B581 | 1541
영상CABLE | AV CABLE | M | [10 empty] | 55FDF2073EF0E43BB76365D416317E4B72B582 |  |  | 0101 | F | F | T | [26 empty] | 010155FDF2073EF0E43BB76365D416317E4B72B582 | 1661
22.9kv동심중성선케이블 | 22.9kv동심중성선케이블, CN/CV, 일반형, 1*60㎟ | M | [10 empty] | 558A8277C3088E3E570ACD2F147984D86AFD50 |  |  | 0101 | F | F | T | [26 empty] | 0101558A8277C3088E3E570ACD2F147984D86AFD50 | 806
22.9kv동심중성선케이블 | 22.9kv동심중성선케이블, CN/CV, 일반형, 1*100㎟ | M | [10 empty] | 558A8277C3088E3E570ACD2F147984D86AFD51 |  |  | 0101 | F | F | T | [26 empty] | 0101558A8277C3088E3E570ACD2F147984D86AFD51 | 1662
600V폴리에틸렌케이블 | 600V폴리에틸렌케이블, 0.6/1kv, F-CV, 1C*25㎟ | M | [10 empty] | 558A8277C3088E3E570ACD1E1D0ED0094FDD3E |  |  | 0101 | F | F | T | [26 empty] | 0101558A8277C3088E3E570ACD1E1D0ED0094FDD3E | 808
600V폴리에틸렌케이블 | 600V폴리에틸렌케이블, 0.6/1kv, F-CV, 1C*35㎟ | M | [10 empty] | 558A8277C3088E3E570ACD1E1D0ED0094FDD31 |  |  | 0101 | F | F | T | [26 empty] | 0101558A8277C3088E3E570ACD1E1D0ED0094FDD31 | 807
600V폴리에틸렌케이블 | 0.6/1kv, F-CV, 1C*50㎟ | M | [10 empty] | 558A8277C3088E3E570ACD1E1D0ED0094FDD30 |  |  | 0101 | F | F | T | [26 empty] | 0101558A8277C3088E3E570ACD1E1D0ED0094FDD30 | 809
600V폴리에틸렌케이블 | 0.6/1kv, F-CV, 1C*70㎟ | M | [10 empty] | 558A8277C3088E3E570ACD1E1D0ED0094FDC13 |  |  | 0101 | F | F | T | [26 empty] | 0101558A8277C3088E3E570ACD1E1D0ED0094FDC13 | 810
600V폴리에틸렌케이블 | 0.6/1kv, F-CV, 1C*95㎟ | M | [10 empty] | 558A8277C3088E3E570ACD1E1D0ED0094FDC12 |  |  | 0101 | F | F | T | [26 empty] | 0101558A8277C3088E3E570ACD1E1D0ED0094FDC12 | 811
600V폴리에틸렌케이블 | 0.6/1kv, F-CV, 1C*120㎟ | M | [10 empty] | 558A8277C3088E3E570ACD1E1D0ED0094FDC11 |  |  | 0101 | F | F | T | [26 empty] | 0101558A8277C3088E3E570ACD1E1D0ED0094FDC11 | 812
600V폴리에틸렌케이블 | 0.6/1kv, F-CV, 1C*150㎟ | M | [10 empty] | 558A8277C3088E3E570ACD1E1D0ED0094FDC10 |  |  | 0101 | F | F | T | [26 empty] | 0101558A8277C3088E3E570ACD1E1D0ED0094FDC10 | 813
600V폴리에틸렌케이블 | 0.6/1kv, F-CV, 1C*185㎟ | M | [10 empty] | 558A8277C3088E3E570ACD1E1D0ED0094FDC17 |  |  | 0101 | F | F | T | [26 empty] | 0101558A8277C3088E3E570ACD1E1D0ED0094FDC17 | 814
600V폴리에틸렌케이블 | 0.6/1kv, F-CV, 1C*240㎟ | M | [10 empty] | 558A8277C3088E3E570ACD1E1D0ED0094FDC16 |  |  | 0101 | F | F | T | [26 empty] | 0101558A8277C3088E3E570ACD1E1D0ED0094FDC16 | 815
600V폴리에틸렌케이블 | 600V폴리에틸렌케이블, 0.6/1kv, F-CV, 2C*1.5㎟ | M | [10 empty] | 558A8277C3088E3E570ACD1E1D0ED0094ECEF2 |  |  | 0101 | F | F | T | [26 empty] | 0101558A8277C3088E3E570ACD1E1D0ED0094ECEF2 | 816
600V폴리에틸렌케이블 | 600V폴리에틸렌케이블, 0.6/1kv, F-CV, 2C*2.5㎟ | M | [10 empty] | 558A8277C3088E3E570ACD1E1D0ED0094ECEF0 |  |  | 0101 | F | F | T | [26 empty] | 0101558A8277C3088E3E570ACD1E1D0ED0094ECEF0 | 817
600V폴리에틸렌케이블 | 0.6/1kv, F-CV, 2C*4㎟ | M | [10 empty] | 558A8277C3088E3E570ACD1E1D0ED0094ECEF1 |  |  | 0101 | F | F | T | [26 empty] | 0101558A8277C3088E3E570ACD1E1D0ED0094ECEF1 | 818
600V폴리에틸렌케이블 | 0.6/1kv, F-CV, 2C*6㎟ | M | [10 empty] | 558A8277C3088E3E570ACD1E1D0ED0094ECEF6 |  |  | 0101 | F | F | T | [26 empty] | 0101558A8277C3088E3E570ACD1E1D0ED0094ECEF6 | 819
600V폴리에틸렌케이블 | 0.6/1kv, F-CV, 2C*10㎟ | M | [10 empty] | 558A8277C3088E3E570ACD1E1D0ED0094ECEF7 |  |  | 0101 | F | F | T | [26 empty] | 0101558A8277C3088E3E570ACD1E1D0ED0094ECEF7 | 820
600V폴리에틸렌케이블 | 0.6/1kv, F-CV, 2C*16㎟ | M | [10 empty] | 558A8277C3088E3E570ACD1E1D0ED0094ECEF4 |  |  | 0101 | F | F | T | [26 empty] | 0101558A8277C3088E3E570ACD1E1D0ED0094ECEF4 | 821
600V폴리에틸렌케이블 | 0.6/1kv, F-CV, 2C*25㎟ | M | [10 empty] | 558A8277C3088E3E570ACD1E1D0ED0094ECEF5 |  |  | 0101 | F | F | T | [26 empty] | 0101558A8277C3088E3E570ACD1E1D0ED0094ECEF5 | 822
600V폴리에틸렌케이블 | 600V폴리에틸렌케이블, 0.6/1kv, F-CV, 3C*1.5㎟ | M | [10 empty] | 558A8277C3088E3E570ACD1E1D0ED0094ECCC4 |  |  | 0101 | F | F | T | [26 empty] | 0101558A8277C3088E3E570ACD1E1D0ED0094ECCC4 | 823
600V폴리에틸렌케이블 | 0.6/1kv, F-CV, 3C*2.5㎟ | M | [10 empty] | 558A8277C3088E3E570ACD1E1D0ED0094ECCC5 |  |  | 0101 | F | F | T | [26 empty] | 0101558A8277C3088E3E570ACD1E1D0ED0094ECCC5 | 824
600V폴리에틸렌케이블 | 0.6/1kv, F-CV, 3C*4㎟ | M | [10 empty] | 558A8277C3088E3E570ACD1E1D0ED0094ECCC6 |  |  | 0101 | F | F | T | [26 empty] | 0101558A8277C3088E3E570ACD1E1D0ED0094ECCC6 | 825
600V폴리에틸렌케이블 | 0.6/1kv, F-CV, 3C*6㎟ | M | [10 empty] | 558A8277C3088E3E570ACD1E1D0ED0094ECCC7 |  |  | 0101 | F | F | T | [26 empty] | 0101558A8277C3088E3E570ACD1E1D0ED0094ECCC7 | 826
600V폴리에틸렌케이블 | 0.6/1kv, F-CV, 3C*10㎟ | M | [10 empty] | 558A8277C3088E3E570ACD1E1D0ED0094ECCC0 |  |  | 0101 | F | F | T | [26 empty] | 0101558A8277C3088E3E570ACD1E1D0ED0094ECCC0 | 827
600V폴리에틸렌케이블 | 0.6/1kv, F-CV, 3C*16㎟ | M | [10 empty] | 558A8277C3088E3E570ACD1E1D0ED0094ECCC1 |  |  | 0101 | F | F | T | [26 empty] | 0101558A8277C3088E3E570ACD1E1D0ED0094ECCC1 | 828
600V폴리에틸렌케이블 | 0.6/1kv, F-CV, 3C*25㎟ | M | [10 empty] | 558A8277C3088E3E570ACD1E1D0ED0094ECCC2 |  |  | 0101 | F | F | T | [26 empty] | 0101558A8277C3088E3E570ACD1E1D0ED0094ECCC2 | 829
600V폴리에틸렌케이블 | 600V폴리에틸렌케이블, 0.6/1kv, F-CV, 4C*1.5㎟ | M | [10 empty] | 558A8277C3088E3E570ACD1E1D0ED0094ECA15 |  |  | 0101 | F | F | T | [26 empty] | 0101558A8277C3088E3E570ACD1E1D0ED0094ECA15 | 830
600V폴리에틸렌케이블 | 600V폴리에틸렌케이블, 0.6/1kv, F-CV, 4C*2.5㎟ | M | [10 empty] | 558A8277C3088E3E570ACD1E1D0ED0094ECA14 |  |  | 0101 | F | F | T | [26 empty] | 0101558A8277C3088E3E570ACD1E1D0ED0094ECA14 | 831
600V폴리에틸렌케이블 | 600V폴리에틸렌케이블, 0.6/1kv, F-CV, 4C*4㎟ | M | [10 empty] | 558A8277C3088E3E570ACD1E1D0ED0094ECA13 |  |  | 0101 | F | F | T | [26 empty] | 0101558A8277C3088E3E570ACD1E1D0ED0094ECA13 | 832
600V폴리에틸렌케이블 | 0.6/1kv, F-CV, 4C*6㎟ | M | [10 empty] | 558A8277C3088E3E570ACD1E1D0ED0094ECA12 |  |  | 0101 | F | F | T | [26 empty] | 0101558A8277C3088E3E570ACD1E1D0ED0094ECA12 | 833
600V폴리에틸렌케이블 | 0.6/1kv, F-CV, 4C*10㎟ | M | [10 empty] | 558A8277C3088E3E570ACD1E1D0ED0094ECA11 |  |  | 0101 | F | F | T | [26 empty] | 0101558A8277C3088E3E570ACD1E1D0ED0094ECA11 | 834
600V폴리에틸렌케이블 | 0.6/1kv, F-CV, 4C*16㎟ | M | [10 empty] | 558A8277C3088E3E570ACD1E1D0ED0094ECA10 |  |  | 0101 | F | F | T | [26 empty] | 0101558A8277C3088E3E570ACD1E1D0ED0094ECA10 | 835
600V폴리에틸렌케이블 | 0.6/1kv, F-CV, 4C*25㎟ | M | [10 empty] | 558A8277C3088E3E570ACD1E1D0ED0094ECA1F |  |  | 0101 | F | F | T | [26 empty] | 0101558A8277C3088E3E570ACD1E1D0ED0094ECA1F | 836
600V폴리에틸렌케이블 | 0.6/1kv, F-CV, 4C*35㎟ | M | [10 empty] | 558A8277C3088E3E570ACD1E1D0ED0094ECA1E |  |  | 0101 | F | F | T | [26 empty] | 0101558A8277C3088E3E570ACD1E1D0ED0094ECA1E | 837
접지용비닐절연전선 | 0.6/1kv, F-GV, 2.5㎟ | M | [10 empty] | 558A8277C3088E3D47E314EB1842DCEB833041 |  |  | 0101 | F | F | T | [26 empty] | 0101558A8277C3088E3D47E314EB1842DCEB833041 | 838
접지용비닐절연전선 | 0.6/1kv, F-GV, 4㎟ | M | [10 empty] | 558A8277C3088E3D47E314EB1842DCEB833042 |  |  | 0101 | F | F | T | [26 empty] | 0101558A8277C3088E3D47E314EB1842DCEB833042 | 839
접지용비닐절연전선 | 0.6/1kv, F-GV, 6㎟ | M | [10 empty] | 558A8277C3088E3D47E314EB1842DCEB833043 |  |  | 0101 | F | F | T | [26 empty] | 0101558A8277C3088E3D47E314EB1842DCEB833043 | 840
접지용비닐절연전선 | 0.6/1kv, F-GV, 10㎟ | M | [10 empty] | 558A8277C3088E3D47E314EB1842DCEB83304C |  |  | 0101 | F | F | T | [26 empty] | 0101558A8277C3088E3D47E314EB1842DCEB83304C | 841
접지용비닐절연전선 | 0.6/1kv, F-GV, 16㎟ | M | [10 empty] | 558A8277C3088E3D47E314EB1842DCEB83304D |  |  | 0101 | F | F | T | [26 empty] | 0101558A8277C3088E3D47E314EB1842DCEB83304D | 842
접지용비닐절연전선 | 0.6/1kv, F-GV, 25㎟ | M | [10 empty] | 558A8277C3088E3D47E314EB1842DCEB821297 |  |  | 0101 | F | F | T | [26 empty] | 0101558A8277C3088E3D47E314EB1842DCEB821297 | 843
접지용비닐절연전선 | 0.6/1kv, F-GV, 35㎟ | M | [10 empty] | 558A8277C3088E3D47E314EB1842DCEB821296 |  |  | 0101 | F | F | T | [26 empty] | 0101558A8277C3088E3D47E314EB1842DCEB821296 | 844
접지용비닐절연전선 | 0.6/1kv, F-GV, 50㎟ | M | [10 empty] | 558A8277C3088E3D47E314EB1842DCEB821295 |  |  | 0101 | F | F | T | [26 empty] | 0101558A8277C3088E3D47E314EB1842DCEB821295 | 845
접지용비닐절연전선 | 0.6/1kv, F-GV, 70㎟ | M | [10 empty] | 558A8277C3088E3D47E314EB1842DCEB821294 |  |  | 0101 | F | F | T | [26 empty] | 0101558A8277C3088E3D47E314EB1842DCEB821294 | 846
접지용비닐절연전선 | 0.6/1kv, F-GV, 95㎟ | M | [10 empty] | 558A8277C3088E3D47E314EB1842DCEB821293 |  |  | 0101 | F | F | T | [26 empty] | 0101558A8277C3088E3D47E314EB1842DCEB821293 | 847
접지용비닐절연전선 | 0.6/1kv, F-GV, 120㎟ | M | [10 empty] | 558A8277C3088E3D47E314EB1842DCEB821292 |  |  | 0101 | F | F | T | [26 empty] | 0101558A8277C3088E3D47E314EB1842DCEB821292 | 848
접지용비닐절연전선 | 0.6/1kv, F-GV, 150㎟ | M | [10 empty] | 558A8277C3088E3D47E314EB1842DCEB821291 |  |  | 0101 | F | F | T | [26 empty] | 0101558A8277C3088E3D47E314EB1842DCEB821291 | 849
내열전선 | 내열전선, 내열전선, F-FR-3, 2C*1.38mm | M | [10 empty] | 558A8277C3088E3E576CD0361CAE5A3F197504 |  |  | 0101 | F | F | T | [26 empty] | 0101558A8277C3088E3E576CD0361CAE5A3F197504 | 850
내열전선 | 내열전선, 내열전선, F-FR-3, 3C*1.38mm | M | [10 empty] | 558A8277C3088E3E576CD0361CAE5A3F197463 |  |  | 0101 | F | F | T | [26 empty] | 0101558A8277C3088E3E576CD0361CAE5A3F197463 | 851
내열전선 | 내열전선, 내열전선, F-FR-3, 4C*1.38mm | M | [10 empty] | 558A8277C3088E3E576CD0361CAE5A3F197B94 |  |  | 0101 | F | F | T | [26 empty] | 0101558A8277C3088E3E576CD0361CAE5A3F197B94 | 852
내열전선 | 내열전선, 내열전선, F-FR-3, 5C*1.38mm | M | [10 empty] | 558A8277C3088E3E576CD0361CAE5A3F197B92 |  |  | 0101 | F | F | T | [26 empty] | 0101558A8277C3088E3E576CD0361CAE5A3F197B92 | 853
내열전선 | 내열전선, 내열전선, F-FR-3, 6C*1.38mm | M | [10 empty] | 558A8277C3088E3E576CD0361CAE5A3F197A8C |  |  | 0101 | F | F | T | [26 empty] | 0101558A8277C3088E3E576CD0361CAE5A3F197A8C | 854
내열전선 | 내열전선, 내열전선, F-FR-3, 7C*1.38mm | M | [10 empty] | 558A8277C3088E3E576CD0361CAE5A3F197A86 |  |  | 0101 | F | F | T | [26 empty] | 0101558A8277C3088E3E576CD0361CAE5A3F197A86 | 855
내열전선 | 내열전선, 내열전선, F-FR-3, 8C*1.38mm | M | [10 empty] | 558A8277C3088E3E576CD0361CAE5A3F186D71 |  |  | 0101 | F | F | T | [26 empty] | 0101558A8277C3088E3E576CD0361CAE5A3F186D71 | 856
내열전선 | 내열전선, 내열전선, F-FR-3, 10C*1.38mm | M | [10 empty] | 558A8277C3088E3E576CD0361CAE5A3F186C6C |  |  | 0101 | F | F | T | [26 empty] | 0101558A8277C3088E3E576CD0361CAE5A3F186C6C | 857
내열전선 | 내열전선, 내열전선, F-FR-3, 12C*1.38mm | M | [10 empty] | 558A8277C3088E3E576CD0361CAE5A3F186C66 |  |  | 0101 | F | F | T | [26 empty] | 0101558A8277C3088E3E576CD0361CAE5A3F186C66 | 858
내열전선 | 내열전선, 내열전선, F-FR-3, 15C*1.38mm | M | [10 empty] | 558A8277C3088E3E576CD0361CAE5A3F186F26 |  |  | 0101 | F | F | T | [26 empty] | 0101558A8277C3088E3E576CD0361CAE5A3F186F26 | 859
내열전선 | 내열전선, 내열전선, F-FR-3, 20C*1.38mm | M | [10 empty] | 558A8277C3088E3E576CD0361CAE5A3F186E1A |  |  | 0101 | F | F | T | [26 empty] | 0101558A8277C3088E3E576CD0361CAE5A3F186E1A | 860
내열전선 | 내열전선, 내열전선, F-FR-3, 25C*1.38mm | M | [10 empty] | 558A8277C3088E3E576CD0361CAE5A3F186E1C |  |  | 0101 | F | F | T | [26 empty] | 0101558A8277C3088E3E576CD0361CAE5A3F186E1C | 861
내열전선 | 내열전선, 내열전선, F-FR-3, 30C*1.38mm | M | [10 empty] | 558A8277C3088E3E576CD0361CAE5A3F18699A |  |  | 0101 | F | F | T | [26 empty] | 0101558A8277C3088E3E576CD0361CAE5A3F18699A | 862
내화전선 | 내화전선, 0.6/1kv, F-FR-8, 1C*6㎟ | M | [10 empty] | 558A8277C3088E3E576CD0361CAE5A38E069B3 |  |  | 0101 | F | F | T | [26 empty] | 0101558A8277C3088E3E576CD0361CAE5A38E069B3 | 865
내화전선 | 내화전선, 0.6/1kv, F-FR-8, 1C*10㎟ | M | [10 empty] | 558A8277C3088E3E576CD0361CAE5A38E069B4 |  |  | 0101 | F | F | T | [26 empty] | 0101558A8277C3088E3E576CD0361CAE5A38E069B4 | 863
내화전선 | 내화전선, 0.6/1kv, F-FR-8, 1C*16㎟ | M | [10 empty] | 558A8277C3088E3E576CD0361CAE5A38E069B5 |  |  | 0101 | F | F | T | [26 empty] | 0101558A8277C3088E3E576CD0361CAE5A38E069B5 | 864
내화전선 | 내화전선, 0.6/1kv, F-FR-8, 1C*25㎟ | M | [10 empty] | 558A8277C3088E3E576CD0361CAE5A38E069B6 |  |  | 0101 | F | F | T | [26 empty] | 0101558A8277C3088E3E576CD0361CAE5A38E069B6 | 866
내화전선 | 내화전선, 0.6/1kv, F-FR-8, 1C*35㎟ | M | [10 empty] | 558A8277C3088E3E576CD0361CAE5A38E069B7 |  |  | 0101 | F | F | T | [26 empty] | 0101558A8277C3088E3E576CD0361CAE5A38E069B7 | 867
내화전선 | 내화전선, 0.6/1kv, F-FR-8, 1C*50㎟ | M | [10 empty] | 558A8277C3088E3E576CD0361CAE5A38E069B8 |  |  | 0101 | F | F | T | [26 empty] | 0101558A8277C3088E3E576CD0361CAE5A38E069B8 | 868
내화전선 | 내화전선, 0.6/1kv, F-FR-8, 1C*70㎟ | M | [10 empty] | 558A8277C3088E3E576CD0361CAE5A38E069B9 |  |  | 0101 | F | F | T | [26 empty] | 0101558A8277C3088E3E576CD0361CAE5A38E069B9 | 869
내화전선 | 내화전선, 0.6/1kv, F-FR-8, 1C*95㎟ | M | [10 empty] | 558A8277C3088E3E576CD0361CAE5A3F19735F |  |  | 0101 | F | F | T | [26 empty] | 0101558A8277C3088E3E576CD0361CAE5A3F19735F | 870
내화전선 | 내화전선, 0.6/1kv, F-FR-8, 1C*120㎟ | M | [10 empty] | 558A8277C3088E3E576CD0361CAE5A3F19735E |  |  | 0101 | F | F | T | [26 empty] | 0101558A8277C3088E3E576CD0361CAE5A3F19735E | 871
내화전선 | 내화전선, 0.6/1kv, F-FR-8, 2C*2.5㎟ | M | [10 empty] | 558A8277C3088E3E576CD0361CAE5A3F1972BB |  |  | 0101 | F | F | T | [26 empty] | 0101558A8277C3088E3E576CD0361CAE5A3F1972BB | 872
내화전선 | 내화전선, 0.6/1kv, F-FR-8, 2C*4㎟ | M | [10 empty] | 558A8277C3088E3E576CD0361CAE5A3F1972BA |  |  | 0101 | F | F | T | [26 empty] | 0101558A8277C3088E3E576CD0361CAE5A3F1972BA | 873
내화전선 | 내화전선, 0.6/1kv, F-FR-8, 2C*6㎟ | M | [10 empty] | 558A8277C3088E3E576CD0361CAE5A3F1972BD |  |  | 0101 | F | F | T | [26 empty] | 0101558A8277C3088E3E576CD0361CAE5A3F1972BD | 874
내화전선 | 내화전선, 0.6/1kv, F-FR-8, 2C*10㎟ | M | [10 empty] | 558A8277C3088E3E576CD0361CAE5A3F1972BC |  |  | 0101 | F | F | T | [26 empty] | 0101558A8277C3088E3E576CD0361CAE5A3F1972BC | 875
내화전선 | 내화전선, 0.6/1kv, F-FR-8, 2C*16㎟ | M | [10 empty] | 558A8277C3088E3E576CD0361CAE5A3F1972BF |  |  | 0101 | F | F | T | [26 empty] | 0101558A8277C3088E3E576CD0361CAE5A3F1972BF | 876
내화전선 | 내화전선, 0.6/1kv, F-FR-8, 3C*2.5㎟ | M | [10 empty] | 558A8277C3088E3E576CD0361CAE5A3F19708A |  |  | 0101 | F | F | T | [26 empty] | 0101558A8277C3088E3E576CD0361CAE5A3F19708A | 877
내화전선 | 내화전선, 0.6/1kv, F-FR-8, 3C*4㎟ | M | [10 empty] | 558A8277C3088E3E576CD0361CAE5A3F197089 |  |  | 0101 | F | F | T | [26 empty] | 0101558A8277C3088E3E576CD0361CAE5A3F197089 | 878
내화전선 | 0.6/1kv, F-FR-8, 3C*6㎟ | M | [10 empty] | 558A8277C3088E3E576CD0361CAE5A3F197088 |  |  | 0101 | F | F | T | [26 empty] | 0101558A8277C3088E3E576CD0361CAE5A3F197088 | 879
내화전선 | 내화전선, 0.6/1kv, F-FR-8, 3C*10㎟ | M | [10 empty] | 558A8277C3088E3E576CD0361CAE5A3F19708F |  |  | 0101 | F | F | T | [26 empty] | 0101558A8277C3088E3E576CD0361CAE5A3F19708F | 880
내화전선 | 내화전선, 0.6/1kv, F-FR-8, 3C*16㎟ | M | [10 empty] | 558A8277C3088E3E576CD0361CAE5A3F19708E |  |  | 0101 | F | F | T | [26 empty] | 0101558A8277C3088E3E576CD0361CAE5A3F19708E | 881
내화전선 | 내화전선, 0.6/1kv, F-FR-8, 3C*25㎟ | M | [10 empty] | 558A8277C3088E3E576CD0361CAE5A3F19708D |  |  | 0101 | F | F | T | [26 empty] | 0101558A8277C3088E3E576CD0361CAE5A3F19708D | 882
내화전선 | 내화전선, 0.6/1kv, F-FR-8, 4C*2.5㎟ | M | [10 empty] | 558A8277C3088E3E576CD0361CAE5A3F197615 |  |  | 0101 | F | F | T | [26 empty] | 0101558A8277C3088E3E576CD0361CAE5A3F197615 | 883
내화전선 | 내화전선, 0.6/1kv, F-FR-8, 4C*4㎟ | M | [10 empty] | 558A8277C3088E3E576CD0361CAE5A3F197616 |  |  | 0101 | F | F | T | [26 empty] | 0101558A8277C3088E3E576CD0361CAE5A3F197616 | 884
내화전선 | 내화전선, 0.6/1kv, F-FR-8, 4C*6㎟ | M | [10 empty] | 558A8277C3088E3E576CD0361CAE5A3F197617 |  |  | 0101 | F | F | T | [26 empty] | 0101558A8277C3088E3E576CD0361CAE5A3F197617 | 885
내화전선 | 내화전선, 0.6/1kv, F-FR-8, 4C*10㎟ | M | [10 empty] | 558A8277C3088E3E576CD0361CAE5A3F197610 |  |  | 0101 | F | F | T | [26 empty] | 0101558A8277C3088E3E576CD0361CAE5A3F197610 | 886
내화전선 | 내화전선, 0.6/1kv, F-FR-8, 4C*16㎟ | M | [10 empty] | 558A8277C3088E3E576CD0361CAE5A3F197611 |  |  | 0101 | F | F | T | [26 empty] | 0101558A8277C3088E3E576CD0361CAE5A3F197611 | 887
내화전선 | 내화전선, 0.6/1kv, F-FR-8, 4C*25㎟ | M | [10 empty] | 558A8277C3088E3E576CD0361CAE5A3F197612 |  |  | 0101 | F | F | T | [26 empty] | 0101558A8277C3088E3E576CD0361CAE5A3F197612 | 888
제어케이블 | 제어케이블, 0.6/1kv, CVV, 2C*1.5㎟ | M | [10 empty] | 558A8277C3088E3E572515041C28A52C433842 |  |  | 0101 | F | F | T | [26 empty] | 0101558A8277C3088E3E572515041C28A52C433842 | 1151
제어케이블 | 제어케이블, 0.6/1kv, CVV, 3C*1.5㎟ | M | [10 empty] | 558A8277C3088E3E572515041C28A52C433846 |  |  | 0101 | F | F | T | [26 empty] | 0101558A8277C3088E3E572515041C28A52C433846 | 1153
제어케이블 | 제어케이블, 0.6/1kv, CVV, 4C*1.5㎟ | M | [10 empty] | 558A8277C3088E3E572515041C28A52C433969 |  |  | 0101 | F | F | T | [26 empty] | 0101558A8277C3088E3E572515041C28A52C433969 | 1155
제어케이블 | 제어케이블, 0.6/1kv, CVV, 5C*1.5㎟ | M | [10 empty] | 558A8277C3088E3E572515041C28A52C43396D |  |  | 0101 | F | F | T | [26 empty] | 0101558A8277C3088E3E572515041C28A52C43396D | 1157
제어케이블 | 제어케이블, 0.6/1kv, CVV, 6C*1.5㎟ | M | [10 empty] | 558A8277C3088E3E572515041C28A52C433961 |  |  | 0101 | F | F | T | [26 empty] | 0101558A8277C3088E3E572515041C28A52C433961 | 1159
제어케이블 | 제어케이블, 0.6/1kv, CVV, 7C*1.5㎟ | M | [10 empty] | 558A8277C3088E3E572515041C28A52C433690 |  |  | 0101 | F | F | T | [26 empty] | 0101558A8277C3088E3E572515041C28A52C433690 | 1161
제어케이블 | 제어케이블, 0.6/1kv, CVV, 8C*1.5㎟ | M | [10 empty] | 558A8277C3088E3E572515041C28A52C43369C |  |  | 0101 | F | F | T | [26 empty] | 0101558A8277C3088E3E572515041C28A52C43369C | 1163
제어케이블 | 제어케이블, 0.6/1kv, CVV, 10C*1.5㎟ | M | [10 empty] | 558A8277C3088E3E572515041C28A52C4337B9 |  |  | 0101 | F | F | T | [26 empty] | 0101558A8277C3088E3E572515041C28A52C4337B9 | 1165
제어케이블 | 제어케이블, 0.6/1kv, CVV, 12C*1.5㎟ | M | [10 empty] | 558A8277C3088E3E572515041C28A52C4337BD |  |  | 0101 | F | F | T | [26 empty] | 0101558A8277C3088E3E572515041C28A52C4337BD | 1167
제어케이블 | 제어케이블, 0.6/1kv, CVV, 15C*1.5㎟ | M | [10 empty] | 558A8277C3088E3E572515041C28A52C406A0B |  |  | 0101 | F | F | T | [26 empty] | 0101558A8277C3088E3E572515041C28A52C406A0B | 1169
제어케이블 | 제어케이블, 0.6/1kv, CVV, 20C*1.5㎟ | M | [10 empty] | 558A8277C3088E3E572515041C28A52C406A0F |  |  | 0101 | F | F | T | [26 empty] | 0101558A8277C3088E3E572515041C28A52C406A0F | 1171
제어케이블 | 제어케이블, 0.6/1kv, CVV, 25C*1.5㎟ | M | [10 empty] | 558A8277C3088E3E572515041C28A52C406A03 |  |  | 0101 | F | F | T | [26 empty] | 0101558A8277C3088E3E572515041C28A52C406A03 | 1173
제어케이블 | 제어케이블, 0.6/1kv, CVV, 30C*1.5㎟ | M | [10 empty] | 558A8277C3088E3E572515041C28A52C406B10 |  |  | 0101 | F | F | T | [26 empty] | 0101558A8277C3088E3E572515041C28A52C406B10 | 1175
아웃렛박스 | 아웃렛박스, 8각, 54mm | 개 | [10 empty] | 559BC22768631A3EB727E9A51AB7824C745398 |  |  | 0101 | F | F | T | [26 empty] | 0101559BC22768631A3EB727E9A51AB7824C745398 | 889
아웃렛박스 | 중형4각, 54mm | 개 | [10 empty] | 559BC22768631A3EB727E9A51AB7824C74539B |  |  | 0101 | F | F | T | [26 empty] | 0101559BC22768631A3EB727E9A51AB7824C74539B | 890
스위치박스 | 스위치박스, 1개용, 54mm | 개 | [10 empty] | 559BC22768631A3EB72703DC13774B2F9FE9AF |  |  | 0101 | F | F | T | [26 empty] | 0101559BC22768631A3EB72703DC13774B2F9FE9AF | 1094
스위치박스 | 2개용, 54mm | 개 | [10 empty] | 559BC22768631A3EB72703DC13774B2F9FE6D2 |  |  | 0101 | F | F | T | [26 empty] | 0101559BC22768631A3EB72703DC13774B2F9FE6D2 | 1095
아웃렛박스 | 아웃렛박스, 커버, 8각, 평형 | 개 | [10 empty] | 559BC22768631A3EB727E99B13CC0D9A96CA93 |  |  | 0101 | F | F | T | [26 empty] | 0101559BC22768631A3EB727E99B13CC0D9A96CA93 | 893
아웃렛박스 | 커버, 4각, 평 | 개 | [10 empty] | 559BC22768631A3EB727E99B13CC0D9A96CA90 |  |  | 0101 | F | F | T | [26 empty] | 0101559BC22768631A3EB727E99B13CC0D9A96CA90 | 894
아웃렛박스 | 아웃렛박스, 커버, 4각, 1개용S/W, 평 | 개 | [10 empty] | 559BC22768631A3EB727E99B13CC0D9A96CA94 |  |  | 0101 | F | F | T | [26 empty] | 0101559BC22768631A3EB727E99B13CC0D9A96CA94 | 895
아웃렛박스 | 아웃렛박스, 커버, 4각, 2개용S/W, 평 | 개 | [10 empty] | 559BC22768631A3EB727E99B13CC0D9A96CA9A |  |  | 0101 | F | F | T | [26 empty] | 0101559BC22768631A3EB727E99B13CC0D9A96CA9A | 896
와이드스위치 | 와이드스위치, 3로, 1구 | 개 | [10 empty] | 559BC22768639E3A9733ACB91147597BC8B2DF |  |  | 0101 | F | F | T | [26 empty] | 0101559BC22768639E3A9733ACB91147597BC8B2DF | 897
와이드스위치 | 와이드스위치, 3로, 2구 | 개 | [10 empty] | 559BC22768639E3A9733ACB91147597BC8B5AA |  |  | 0101 | F | F | T | [26 empty] | 0101559BC22768639E3A9733ACB91147597BC8B5AA | 898
와이드스위치 | 와이드스위치, 3로, 3구 | 개 | [10 empty] | 559BC22768639E3A9733ACB91147597BC8B5AB |  |  | 0101 | F | F | T | [26 empty] | 0101559BC22768639E3A9733ACB91147597BC8B5AB | 899
와이드스위치 | 단로, 15A 250V, 1구 | 개 | [10 empty] | 559BC22768639E3A9733ACB9114FA8A7FB6ED8 |  |  | 0101 | F | F | T | [26 empty] | 0101559BC22768639E3A9733ACB9114FA8A7FB6ED8 | 900
와이드스위치 | 단로, 15A 250V, 2구 | 개 | [10 empty] | 559BC22768639E3A9733ACB9114FA8A7FB6ED7 |  |  | 0101 | F | F | T | [26 empty] | 0101559BC22768639E3A9733ACB9114FA8A7FB6ED7 | 901
와이드스위치 | 단로, 15A 250V, 3구 | 개 | [10 empty] | 559BC22768639E3A9733ACB9114FA8A7FB6ED6 |  |  | 0101 | F | F | T | [26 empty] | 0101559BC22768639E3A9733ACB9114FA8A7FB6ED6 | 902
와이드스위치 | 단로, 15A 250V, 4구 | 개 | [10 empty] | 559BC22768639E3A9733ACB910AF52CE40349E |  |  | 0101 | F | F | T | [26 empty] | 0101559BC22768639E3A9733ACB910AF52CE40349E | 903
와이드스위치 | 단로, 15A 250V, 5구 | 개 | [10 empty] | 559BC22768639E3A9733ACB910AF52CE40349D |  |  | 0101 | F | F | T | [26 empty] | 0101559BC22768639E3A9733ACB910AF52CE40349D | 904
와이드스위치 | 단로, 15A 250V, 6구 | 개 | [10 empty] | 559BC22768639E3A9733ACB910AF52CE40349C |  |  | 0101 | F | F | T | [26 empty] | 0101559BC22768639E3A9733ACB910AF52CE40349C | 905
콘센트 | 콘센트, 1구, 15A, 250V, 매입형, 접지 | 개 | [10 empty] | 559BC22768631A393707A07E1F916D0343D57F |  |  | 0101 | F | F | T | [26 empty] | 0101559BC22768631A393707A07E1F916D0343D57F | 906
콘센트 | 1구, 15A, 250V, 노출형, 접지 | 개 | [10 empty] | 559BC22768631A393707A07E1F916D0343D61C |  |  | 0101 | F | F | T | [26 empty] | 0101559BC22768631A393707A07E1F916D0343D61C | 908
콘센트 | 콘센트, 2구, 15A, 250V, 둥근형-노출형, 접지 | 개 | [10 empty] | 559BC22768631A393707A07E1F916D0343D61F |  |  | 0101 | F | F | T | [26 empty] | 0101559BC22768631A393707A07E1F916D0343D61F | 909
콘센트 | 2구, 15A, 250V, 매입형, 접지 | 개 | [10 empty] | 559BC22768631A393707A07E1F916D0343D46F |  |  | 0101 | F | F | T | [26 empty] | 0101559BC22768631A393707A07E1F916D0343D46F | 907
콘센트 | 콘센트, 1구, 15A, 250V, 방우형 | 개 | [10 empty] | 559BC22768631A393707A07E1E8952F4791E4A |  |  | 0101 | F | F | T | [26 empty] | 0101559BC22768631A393707A07E1E8952F4791E4A | 1077
콘센트 | 2구, 15A, 250V, 방우형, 접지 | 개 | [10 empty] | 559BC22768631A393707A07E1E8952F4791E45 |  |  | 0101 | F | F | T | [26 empty] | 0101559BC22768631A393707A07E1E8952F4791E45 | 1078
콘센트(천정형) | 1구, 16A, 250V, 천정형/접지형 | 개 | [10 empty] | 559BC22768631A393707A07E1F916D0343D2A4 |  |  | 0101 | F | F | T | [26 empty] | 0101559BC22768631A393707A07E1F916D0343D2A4 | 1098
IGR누전 차단기 | 2P 30AF,15mA~30mA,LED전등용 | 개 | [10 empty] | 559BC22768631A3BF7F524451FA221AFE3E615 |  |  | 0101 | F | F | T | [26 empty] | 0101559BC22768631A3BF7F524451FA221AFE3E615 | 957
누전 차단기-방수형 | 2P 30AF,2.5KA,CGP-32(E) | 개 | [10 empty] | 559BC22768631A3BF7F524451FA221AFE3E612 |  |  | 0101 | F | F | T | [26 empty] | 0101559BC22768631A3BF7F524451FA221AFE3E612 | 1310
누전차단기-분전반형----- | ELB 2P 30AF | 개 | [10 empty] | 559BC22768631A3BF7F524451FA221AFE3E617 |  |  | 0101 | F | F | T | [26 empty] | 0101559BC22768631A3BF7F524451FA221AFE3E617 | 910
누전 차단기 -분전반형 | 2P 50AF | 개 | [10 empty] | 559BC22768631A3BF7F524451FA221AFE3E614 |  |  | 0101 | F | F | T | [26 empty] | 0101559BC22768631A3BF7F524451FA221AFE3E614 | 911
누전 차단기-표준형 | ELB, 4P 30AF | 개 | [10 empty] | 559BC22768631A3BF7F524451FA221AFE3E613 |  |  | 0101 | F | F | T | [26 empty] | 0101559BC22768631A3BF7F524451FA221AFE3E613 | 1366
누전 차단기 -표준형 | 4P 100AF | 개 | [10 empty] | 559BC22768631A3BF7F524451FA221AFE3E611 |  |  | 0101 | F | F | T | [26 empty] | 0101559BC22768631A3BF7F524451FA221AFE3E611 | 1368
누전 차단기 -표준형 | 4P 250AF/150~250AT | 개 | [10 empty] | 559BC22768631A3BF7F524451FA221AFE3E610 |  |  | 0101 | F | F | T | [26 empty] | 0101559BC22768631A3BF7F524451FA221AFE3E610 | 1367
배선용차단기 | 배선용차단기, 2P10-50AF, 250V, 분전반용 | 대 | [10 empty] | 559BC22768631A3BF7F509B6153DB20AE951BC |  |  | 0101 | F | F | T | [26 empty] | 0101559BC22768631A3BF7F509B6153DB20AE951BC | 914
배선용차단기 | 배선용차단기, 3P600V 10~50A | 개 | [10 empty] | 559BC22768631A3BF7F509B6153DB269B00605 |  |  | 0101 | F | F | T | [26 empty] | 0101559BC22768631A3BF7F509B6153DB269B00605 | 915
배선용차단기 | 배선용차단기, 3P600V 65~100A | 개 | [10 empty] | 559BC22768631A3BF7F509B6153DB269B0060A |  |  | 0101 | F | F | T | [26 empty] | 0101559BC22768631A3BF7F509B6153DB269B0060A | 916
배선용차단기 | 배선용차단기, 4P600V 15~50A | 개 | [10 empty] | 559BC22768631A3BF7F509B6153DB269B0060B |  |  | 0101 | F | F | T | [26 empty] | 0101559BC22768631A3BF7F509B6153DB269B0060B | 917
배선용차단기 | 배선용차단기, 4P600V 60~100A | 개 | [10 empty] | 559BC22768631A3BF7F509B6153DB269B00729 |  |  | 0101 | F | F | T | [26 empty] | 0101559BC22768631A3BF7F509B6153DB269B00729 | 918
배선용차단기 | 배선용차단기, 4P600V 125~225A | 개 | [10 empty] | 559BC22768631A3BF7F509B6153DB269B00728 |  |  | 0101 | F | F | T | [26 empty] | 0101559BC22768631A3BF7F509B6153DB269B00728 | 919
배선용차단기 | 배선용차단기, 4P600V 250~400A | 개 | [10 empty] | 559BC22768631A3BF7F509B6153DB269B0072B |  |  | 0101 | F | F | T | [26 empty] | 0101559BC22768631A3BF7F509B6153DB269B0072B | 920
전자접촉기 | 440V, 2.7kw/4kw | 개 | [10 empty] | 559BC22768631A3827B31AA41AFF0EE4DD16CF |  |  | 0101 | F | F | T | [26 empty] | 0101559BC22768631A3827B31AA41AFF0EE4DD16CF | 1231
전자접촉기 | 440V, 5.5kw/11kw | 개 | [10 empty] | 559BC22768631A3827B31AA41AFF0EE4DD17EE |  |  | 0101 | F | F | T | [26 empty] | 0101559BC22768631A3827B31AA41AFF0EE4DD17EE | 1232
전자접촉기 | 440V, 7.5kw/15kw | 개 | [10 empty] | 559BC22768631A3827B31AA41AFF0EE4DD17EF |  |  | 0101 | F | F | T | [26 empty] | 0101559BC22768631A3827B31AA41AFF0EE4DD17EF | 1242
전자접촉기 | 440V, 11kw/22kw | 개 | [10 empty] | 559BC22768631A3827B31AA41AFF0EE4DD17ED |  |  | 0101 | F | F | T | [26 empty] | 0101559BC22768631A3827B31AA41AFF0EE4DD17ED | 1239
전자접촉기 | 440V, 15kw/30kw | 개 | [10 empty] | 559BC22768631A3827B31AA41AFF0EE4DD17EA |  |  | 0101 | F | F | T | [26 empty] | 0101559BC22768631A3827B31AA41AFF0EE4DD17EA | 1240
전자접촉기 | 440V, 18.5kw/37kw | 개 | [10 empty] | 559BC22768631A3827B31AA41AFF0EE4DD17EB |  |  | 0101 | F | F | T | [26 empty] | 0101559BC22768631A3827B31AA41AFF0EE4DD17EB | 1241
풀박스 | 풀박스, 100*100*100mm | 개 | [10 empty] | 559BC22768631A3EB7275BFD1DA126BEDA9964 |  |  | 0101 | F | F | T | [26 empty] | 0101559BC22768631A3EB7275BFD1DA126BEDA9964 | 929
풀박스 | 150*150*100mm | 개 | [10 empty] | 559BC22768631A3EB7275BFD1DA126BEDA9965 |  |  | 0101 | F | F | T | [26 empty] | 0101559BC22768631A3EB7275BFD1DA126BEDA9965 | 930
풀박스 | 200*200*100mm | 개 | [10 empty] | 559BC22768631A3EB7275BFD1DA126BEDA996B |  |  | 0101 | F | F | T | [26 empty] | 0101559BC22768631A3EB7275BFD1DA126BEDA996B | 931
풀박스 | 풀박스, 200*200*150mm | 개 | [10 empty] | 559BC22768631A3EB7275BFD1DA126BED52E23 |  |  | 0101 | F | F | T | [26 empty] | 0101559BC22768631A3EB7275BFD1DA126BED52E23 | 932
풀박스 | 풀박스, 250*250*100mm | 개 | [10 empty] | 559BC22768631A3EB7275BFD1DA126BED52E21 |  |  | 0101 | F | F | T | [26 empty] | 0101559BC22768631A3EB7275BFD1DA126BED52E21 | 933
풀박스 | 300*300*100mm | 개 | [10 empty] | 559BC22768631A3EB7275BC019029277B859E4 |  |  | 0101 | F | F | T | [26 empty] | 0101559BC22768631A3EB7275BC019029277B859E4 | 934
풀박스 | 풀박스, 300*300*200mm | 개 | [10 empty] | 559BC22768631A3EB7275BC019029277B859E6 |  |  | 0101 | F | F | T | [26 empty] | 0101559BC22768631A3EB7275BC019029277B859E6 | 935
풀박스 | 풀박스, 400*400*150mm | 개 | [10 empty] | 559BC22768631A3EB7275BC019029277B858DB |  |  | 0101 | F | F | T | [26 empty] | 0101559BC22768631A3EB7275BC019029277B858DB | 1130
풀박스 | 풀박스, 500*500*200mm | 개 | [10 empty] | 559BC22768631A3EB7275BC019029277B858D8 |  |  | 0101 | F | F | T | [26 empty] | 0101559BC22768631A3EB7275BC019029277B858D8 | 1131
시스템 박스 | ACCESS FLOOR용, 전열 2구 | 개 | [10 empty] | 52FEC237044A523B7734210A11B16D |  |  | 0101 | T | F | F | [26 empty] | 010152FEC237044A523B7734210A11B16D | 1132
시스템 박스 | FLOOR용, MIC.JACK BOX, 2구 | 개 | [10 empty] | 559BC22768631A3EB731C2A3150B1F6E0C50D9 |  |  | 0101 | F | F | T | [26 empty] | 0101559BC22768631A3EB731C2A3150B1F6E0C50D9 | 1133
레이스웨이 | Body, 70*40mm | M | [10 empty] | 559BC227687D7337573F82A51AF67816D2BA22 |  |  | 0101 | F | F | T | [26 empty] | 0101559BC227687D7337573F82A51AF67816D2BA22 | 1312
레이스웨이 | 레이스웨이, PM-115, Body, 110*50mm | M | [10 empty] | 559BC227687D7337573F82A51AF67816D2BA23 |  |  | 0101 | F | F | T | [26 empty] | 0101559BC227687D7337573F82A51AF67816D2BA23 | 1313
레이스웨이 | Cover, 70*40mm | M | [10 empty] | 559BC227687D7337573F82A51AF67816D2BA21 |  |  | 0101 | F | F | T | [26 empty] | 0101559BC227687D7337573F82A51AF67816D2BA21 | 1314
레이스웨이 | 레이스웨이, PM-115, Cover, 110*50mm | M | [10 empty] | 559BC227687D7337573F82A51AF67816D2BA26 |  |  | 0101 | F | F | T | [26 empty] | 0101559BC227687D7337573F82A51AF67816D2BA26 | 1315
레이스웨이 | Joiner, 70*40mm | 개 | [10 empty] | 559BC227687D7337573F82A51AF67816D2BA24 |  |  | 0101 | F | F | T | [26 empty] | 0101559BC227687D7337573F82A51AF67816D2BA24 | 1316
레이스웨이 | 레이스웨이, PM-115, Joiner, 110*50mm | 개 | [10 empty] | 559BC227687D7337573F82A51AF67816D2BA25 |  |  | 0101 | F | F | T | [26 empty] | 0101559BC227687D7337573F82A51AF67816D2BA25 | 1317
레이스웨이 | End cap, 70*40mm | 개 | [10 empty] | 559BC227687D7337573F82A51AF67816D2BA2B |  |  | 0101 | F | F | T | [26 empty] | 0101559BC227687D7337573F82A51AF67816D2BA2B | 1318
레이스웨이 | 레이스웨이, PM-115, End cap, 110*50mm | 개 | [10 empty] | 559BC227687D7337573F82A51AF67816D2BBC9 |  |  | 0101 | F | F | T | [26 empty] | 0101559BC227687D7337573F82A51AF67816D2BBC9 | 1319
레이스웨이 | 레이스웨이, PM-74, 수평Elbow, 70*40mm | 개 | [10 empty] | 559BC227687D7337573F82A51AF67816D2BBCB |  |  | 0101 | F | F | T | [26 empty] | 0101559BC227687D7337573F82A51AF67816D2BBCB | 1320
레이스웨이 | 레이스웨이, PM-74, 기구용금구, 70*40mm | 개 | [10 empty] | 559BC227687D7337573F82A51AF67816D2BBCD |  |  | 0101 | F | F | T | [26 empty] | 0101559BC227687D7337573F82A51AF67816D2BBCD | 1321
레이스웨이 | 레이스웨이, PM-115, 기구용금구, 110*50mm | 개 | [10 empty] | 559BC227687D7337573F82A51AF67816D2BBCC |  |  | 0101 | F | F | T | [26 empty] | 0101559BC227687D7337573F82A51AF67816D2BBCC | 1322
케이블트레이 | Straight, 스틸, 150*100*t2.3mm | M | [10 empty] | 559BC227687D7337573F555D15721BB5EE9B59 |  |  | 0101 | F | F | T | [26 empty] | 0101559BC227687D7337573F555D15721BB5EE9B59 | 1134
케이블트레이 | Straight, 스틸, 200*100*t2.3mm | M | [10 empty] | 559BC227687D7337573F555D15721BB5EE9B58 |  |  | 0101 | F | F | T | [26 empty] | 0101559BC227687D7337573F555D15721BB5EE9B58 | 1135
케이블트레이 | Straight, 스틸, 300*100*t2.3mm | M | [10 empty] | 559BC227687D7337573F555D15721BB5EE9B57 |  |  | 0101 | F | F | T | [26 empty] | 0101559BC227687D7337573F555D15721BB5EE9B57 | 936
케이블트레이부속품 | HP S/T COVER, EPC 150 | M | [10 empty] | 559BC227687D7337573F828A1C1B1B8D09C429 |  |  | 0101 | F | F | T | [26 empty] | 0101559BC227687D7337573F828A1C1B1B8D09C429 | 1136
케이블트레이부속품 | HP S/T COVER, EPC 200 | M | [10 empty] | 559BC227687D7337573F828A1C1B1B8D09CB50 |  |  | 0101 | F | F | T | [26 empty] | 0101559BC227687D7337573F828A1C1B1B8D09CB50 | 1137
케이블트레이부속품 | HP S/T COVER, EPC 300 | M | [10 empty] | 559BC227687D7337573F828A1C1B1B8D09CB52 |  |  | 0101 | F | F | T | [26 empty] | 0101559BC227687D7337573F828A1C1B1B8D09CB52 | 937
케이블트레이부속품 | Horizontal elbow, 스틸, 150*100*t2.3mm | 개 | [10 empty] | 559BC227687D7337573F4B2C1653AB1B545CE8 |  |  | 0101 | F | F | T | [26 empty] | 0101559BC227687D7337573F4B2C1653AB1B545CE8 | 1138
케이블트레이부속품 | Horizontal elbow, 스틸, 200*100*t2.3mm | 개 | [10 empty] | 559BC227687D7337573F4B2C1653AB1B545CE9 |  |  | 0101 | F | F | T | [26 empty] | 0101559BC227687D7337573F4B2C1653AB1B545CE9 | 1139
케이블트레이부속품 | Horizontal elbow, 스틸, 300*100*t2.3mm | 개 | [10 empty] | 559BC227687D7337573F4B2C1653AB1B545D87 |  |  | 0101 | F | F | T | [26 empty] | 0101559BC227687D7337573F4B2C1653AB1B545D87 | 938
케이블트레이부속품 | 케이블트레이부속품, Horizontal tee, 스틸, 150*100*t2.3mm | 개 | [10 empty] | 559BC227687D7337573F4B2C1653AB1B545FB3 |  |  | 0101 | F | F | T | [26 empty] | 0101559BC227687D7337573F4B2C1653AB1B545FB3 | 1140
케이블트레이부속품 | Horizontal tee, 스틸, 200*100*t2.3mm | 개 | [10 empty] | 559BC227687D7337573F4B2C1653AB1B545FB2 |  |  | 0101 | F | F | T | [26 empty] | 0101559BC227687D7337573F4B2C1653AB1B545FB2 | 1141
케이블트레이부속품 | Horizontal tee, 스틸, 300*100*t2.3mm | 개 | [10 empty] | 559BC227687D7337573F4B2C1653AB1B545FBD |  |  | 0101 | F | F | T | [26 empty] | 0101559BC227687D7337573F4B2C1653AB1B545FBD | 939
케이블트레이부속품 | Joint connector, 아연도, 100*t2.3mm | 개 | [10 empty] | 559BC227687D7337573F4B2C1653AB1B557F27 |  |  | 0101 | F | F | T | [26 empty] | 0101559BC227687D7337573F4B2C1653AB1B557F27 | 940
케이블트레이부속품 | Bonding jumper, 38㎟ | 개 | [10 empty] | 559BC227687D7337573F4B2C1653AB1B557C5F |  |  | 0101 | F | F | T | [26 empty] | 0101559BC227687D7337573F4B2C1653AB1B557C5F | 941
케이블트레이부속품 | Shank bolt and nut, 스테인리스 | 개 | [10 empty] | 559BC227687D7337573F4B2C1653AB1B557C5A |  |  | 0101 | F | F | T | [26 empty] | 0101559BC227687D7337573F4B2C1653AB1B557C5A | 942
덕트형 케이블트레이부속품 | SB COVER BAND, HDG W300 | 개 | [10 empty] | 559BC227687D7337573F4B3E1D7D2DC0C9D35D |  |  | 0101 | F | F | T | [26 empty] | 0101559BC227687D7337573F4B3E1D7D2DC0C9D35D | 943
콘크리트경계석 | 150*150*1000 | EA | [10 empty] | 530D42A7237EA837C7DDC5D6139F777DC15E60 |  |  | 0101 | F | F | T | [26 empty] | 0101530D42A7237EA837C7DDC5D6139F777DC15E60 | 1323
통신핸드홀커버 | 주철각형(1120x680x132) | 조 | [10 empty] | 559B52F79A093E37C73502C81FE1E022B4AAE1 |  |  | 0101 | F | F | T | [26 empty] | 0101559B52F79A093E37C73502C81FE1E022B4AAE1 | 1324
맨홀뚜껑 | Φ648 KS | 조 | [10 empty] | 559B52F79A093E37C73502C81FE1E022B4AAE2 |  |  | 0101 | F | F | T | [26 empty] | 0101559B52F79A093E37C73502C81FE1E022B4AAE2 | 1325
최대전력관리장치 | 설치비 포함 | 대 | [10 empty] | 55FD4277AF5D3131D75517481796C9F1522218 |  |  | 0101 | F | F | T | [26 empty] | 010155FD4277AF5D3131D75517481796C9F1522218 | 944
대기전력자동차단 콘센트 | 1구 16A 250V | 개 | [10 empty] | 52FEC237044A523B7734210A10A225 |  |  | 0101 | T | F | F | [26 empty] | 010152FEC237044A523B7734210A10A225 | 945
대기전력자동차단 콘센트 | 3구 16A 250V | 개 | [10 empty] | 52FEC237044A523B7734210A10A3CC |  |  | 0101 | T | F | F | [26 empty] | 010152FEC237044A523B7734210A10A3CC | 1064
재실인체감지센서 | 마이크로웨이브센서 | 개 | [10 empty] | 559BC22768639E3A972179BF1103280CAC2AF3 |  |  | 0101 | F | F | T | [26 empty] | 0101559BC22768639E3A972179BF1103280CAC2AF3 | 946
접속단자대 | 단자대, TB, 3P 30A | 개 | [10 empty] | 559BC22768631A393710387E197270E9E3DDCB |  |  | 0101 | F | F | T | [26 empty] | 0101559BC22768631A393710387E197270E9E3DDCB | 1178
접속단자대 | 단자대, TB, 3P 60A | 개 | [10 empty] | 559BC22768631A393710387E197270E9E3DDCA |  |  | 0101 | F | F | T | [26 empty] | 0101559BC22768631A393710387E197270E9E3DDCA | 1177
접속단자대 | 단자대, TB, 3P 100A | 개 | [10 empty] | 559BC22768631A393710387E197270E9E3DDC9 |  |  | 0101 | F | F | T | [26 empty] | 0101559BC22768631A393710387E197270E9E3DDC9 | 1176
접속단자대 | 단자대, TB, 4P 30A | 개 | [10 empty] | 559BC22768631A393710387E197270E9E2CDE4 |  |  | 0101 | F | F | T | [26 empty] | 0101559BC22768631A393710387E197270E9E2CDE4 | 1179
접속단자대 | 단자대, TB, 4P 60A | 개 | [10 empty] | 559BC22768631A393710387E197270E9E2CDE5 |  |  | 0101 | F | F | T | [26 empty] | 0101559BC22768631A393710387E197270E9E2CDE5 | 1180
접속단자대 | 단자대, TB, 4P 100A | 개 | [10 empty] | 559BC22768631A393710387E197270E9E2CDE6 |  |  | 0101 | F | F | T | [26 empty] | 0101559BC22768631A393710387E197270E9E2CDE6 | 1181
접속단자대 | 단자대, TB, 4P 200A | 개 | [10 empty] | 559BC22768631A393710387E197270E9E2CDE7 |  |  | 0101 | F | F | T | [26 empty] | 0101559BC22768631A393710387E197270E9E2CDE7 | 1182
접속단자대 | 단자대, TB, 4P 300A | 개 | [10 empty] | 559BC22768631A393710387E197270E9E2CDE8 |  |  | 0101 | F | F | T | [26 empty] | 0101559BC22768631A393710387E197270E9E2CDE8 | 1183
전력용콘덴서 | 진상용콘덴서, 380. 440V, 3P 10㎌ | 대 | [10 empty] | 559BC22768631A3DA7A792341418F46F7A51E7 |  |  | 0101 | F | F | T | [26 empty] | 0101559BC22768631A3DA7A792341418F46F7A51E7 | 1184
전력용콘덴서 | 진상용콘덴서, 380. 440V, 3P 20㎌ | 대 | [10 empty] | 559BC22768631A3DA7A792341418F46F7A51E5 |  |  | 0101 | F | F | T | [26 empty] | 0101559BC22768631A3DA7A792341418F46F7A51E5 | 1185
전력용콘덴서 | 진상용콘덴서, 380. 440V, 3P 30㎌ | 대 | [10 empty] | 559BC22768631A3DA7A792341418F46F7A51EB |  |  | 0101 | F | F | T | [26 empty] | 0101559BC22768631A3DA7A792341418F46F7A51EB | 1186
전력용콘덴서 | 진상용콘덴서, 380. 440V, 3P 50㎌ | 대 | [10 empty] | 559BC22768631A3DA7A792341418F46F7A5664 |  |  | 0101 | F | F | T | [26 empty] | 0101559BC22768631A3DA7A792341418F46F7A5664 | 1187
전력용콘덴서 | 진상용콘덴서, 380. 440V, 3P 100㎌ | 대 | [10 empty] | 559BC22768631A3DA7A792341418F46F7A5666 |  |  | 0101 | F | F | T | [26 empty] | 0101559BC22768631A3DA7A792341418F46F7A5666 | 1188
전력용콘덴서 | 진상용콘덴서, 380. 440V, 3P 150㎌ | 대 | [10 empty] | 559BC22768631A3DA7A792341418F46F7A5667 |  |  | 0101 | F | F | T | [26 empty] | 0101559BC22768631A3DA7A792341418F46F7A5667 | 1194
전력용콘덴서 | 진상용콘덴서, 380. 440V, 3P 200㎌ | 대 | [10 empty] | 559BC22768631A3DA7A792341418F46F7A5661 |  |  | 0101 | F | F | T | [26 empty] | 0101559BC22768631A3DA7A792341418F46F7A5661 | 1195
전력용콘덴서 | 진상용콘덴서, 380. 440V, 3P 250㎌ | 대 | [10 empty] | 559BC22768631A3DA7A792341418F46F7A5662 |  |  | 0101 | F | F | T | [26 empty] | 0101559BC22768631A3DA7A792341418F46F7A5662 | 1543
전력용콘덴서 | 진상용콘덴서, 380. 440V, 3P 300㎌ | 대 | [10 empty] | 559BC22768631A3DA7A792341418F46F7A5663 |  |  | 0101 | F | F | T | [26 empty] | 0101559BC22768631A3DA7A792341418F46F7A5663 | 1197
전력용콘덴서 | 진상용콘덴서, 380. 440V, 3P 10kvA | 대 | [10 empty] | 559BC22768631A3DA7A792341418F46F7A566D |  |  | 0101 | F | F | T | [26 empty] | 0101559BC22768631A3DA7A792341418F46F7A566D | 1189
전력용콘덴서 | 진상용콘덴서, 380. 440V, 3P 15kvA | 대 | [10 empty] | 559BC22768631A3DA7A792341418F46F7A570B |  |  | 0101 | F | F | T | [26 empty] | 0101559BC22768631A3DA7A792341418F46F7A570B | 1190
전력용콘덴서 | 진상용콘덴서, 380. 440V, 3P 20kvA | 대 | [10 empty] | 559BC22768631A3DA7A792341418F46F7A570A |  |  | 0101 | F | F | T | [26 empty] | 0101559BC22768631A3DA7A792341418F46F7A570A | 1191
전력용콘덴서 | 진상용콘덴서, 380. 440V, 3P 25kvA | 대 | [10 empty] | 559BC22768631A3DA7A792341418F46F7A5709 |  |  | 0101 | F | F | T | [26 empty] | 0101559BC22768631A3DA7A792341418F46F7A5709 | 1192
전력용콘덴서 | 진상용콘덴서, 380. 440V, 3P 30kvA | 대 | [10 empty] | 559BC22768631A3DA7A792341418F46F7A5708 |  |  | 0101 | F | F | T | [26 empty] | 0101559BC22768631A3DA7A792341418F46F7A5708 | 1193
POWER FUSE | 한류형 22.9kv | 개 | [10 empty] | 559BC22768631A3BF7C8515F15ABC8BF77C025 |  |  | 0101 | F | F | T | [26 empty] | 0101559BC22768631A3BF7C8515F15ABC8BF77C025 | 1210
PFH(한류형) | 24KV, 20A, 40KA | 개 | [10 empty] | 559BC22768631A3827B39FF11B18ED3ADB1063 |  |  | 0101 | F | F | T | [26 empty] | 0101559BC22768631A3827B39FF11B18ED3ADB1063 | 1248
누름버튼스위치 | 누름버튼스위치, PBL, 30mm | 개 | [10 empty] | 559BC22768631A382786624D1A6DC2293F4BC2 |  |  | 0101 | F | F | T | [26 empty] | 0101559BC22768631A382786624D1A6DC2293F4BC2 | 1251
회전스위치 | SELECTOR S/W, 25mm 1a 1b | 개 | [10 empty] | 55FD4277B97DBD3A67D3A17118E02B0479B1A7 |  |  | 0101 | F | F | T | [26 empty] | 010155FD4277B97DBD3A67D3A17118E02B0479B1A7 | 1260
표시등 | 표시등, PL, AC220/110V | 개 | [10 empty] | 559BC22768631A3827A15AB216D3FB493165C5 |  |  | 0101 | F | F | T | [26 empty] | 0101559BC22768631A3827A15AB216D3FB493165C5 | 1263
배전반 | DOOR HANDLE, PUSH TYPE | 개 | [10 empty] | 55C0821712164931975DCAD71A11D6C12F956A |  |  | 0101 | F | F | T | [26 empty] | 010155C0821712164931975DCAD71A11D6C12F956A | 1261
BUS BAR | 모선접속바, 3.0*25mm | M | [10 empty] | 559BC22768631A393733579710DFA22D132C22 |  |  | 0101 | F | F | T | [26 empty] | 0101559BC22768631A393733579710DFA22D132C22 | 1264
MAIN BUS BAR | 모선접속바, 3.0*25mm | M | [10 empty] | 559BC22768631A393733579710DFA22D132FFF |  |  | 0101 | F | F | T | [26 empty] | 0101559BC22768631A393733579710DFA22D132FFF | 1663
BUS BAR | 모선접속바, 5.0*25mm | M | [10 empty] | 559BC22768631A393733579710DFA22D132C26 |  |  | 0101 | F | F | T | [26 empty] | 0101559BC22768631A393733579710DFA22D132C26 | 1665
EARTH BUS BAR | 모선접속바, 5.0*25mm | M | [10 empty] | 559BC22768631A393733579710DFA22D132C27 |  |  | 0101 | F | F | T | [26 empty] | 0101559BC22768631A393733579710DFA22D132C27 | 1666
배전반 | 배전반, NT, 2P | 면 | [10 empty] | 559BC22768631A3C874791F4120383E8919305 |  |  | 0101 | F | F | T | [26 empty] | 0101559BC22768631A3C874791F4120383E8919305 | 1265
배전반 | 배전반, ET, 5P | 개 | [10 empty] | 559BC22768631A3C874791F4120383E8919306 |  |  | 0101 | F | F | T | [26 empty] | 0101559BC22768631A3C874791F4120383E8919306 | 1266
경보장치 | 벨(BZ), AC110/220V | 개 | [10 empty] | 55E312A7B3878C3957B03B0C10948D733C00DA |  |  | 0101 | F | F | T | [26 empty] | 010155E312A7B3878C3957B03B0C10948D733C00DA | 1267
타이머 | 정전보상용, AC220V24시간 | 개 | [10 empty] | 559BC22768631A3827B3BA911CF16201B6B694 |  |  | 0101 | F | F | T | [26 empty] | 0101559BC22768631A3827B3BA911CF16201B6B694 | 1269
플로트 스위치 | 저수위 레벨 S/W | 개 | [10 empty] | 55FD4277B97DA33A57215ECA161608C6816564 |  |  | 0101 | F | F | T | [26 empty] | 010155FD4277B97DA33A57215ECA161608C6816564 | 1271
전극봉 | 1M | 개 | [10 empty] | 55FD4277B97DA33A57215ECA161608C6816567 |  |  | 0101 | F | F | T | [26 empty] | 010155FD4277B97DA33A57215ECA161608C6816567 | 1272
전극봉 홀더 | 홀더(5구이하) | 개 | [10 empty] | 55FD4277B97DA33A57215ECA161608C6816566 |  |  | 0101 | F | F | T | [26 empty] | 010155FD4277B97DA33A57215ECA161608C6816566 | 1273
플로트 스위치 | 오뚜기 스위치 | 개 | [10 empty] | 55FD4277B97DA33A57215ECA161608C6816561 |  |  | 0101 | F | F | T | [26 empty] | 010155FD4277B97DA33A57215ECA161608C6816561 | 1274
유효전력계 | 전력량계, 3P4W AC220V, 120(40)A | 대 | [10 empty] | 55E36227AA48773E17052CA5172A0C4627616E |  |  | 0101 | F | F | T | [26 empty] | 010155E36227AA48773E17052CA5172A0C4627616E | 1275
애자 | 지지애자, 23kv | 개 | [10 empty] | 559BC22768632B35A7C016101C5C99B4926690 |  |  | 0101 | F | F | T | [26 empty] | 0101559BC22768632B35A7C016101C5C99B4926690 | 1209
피뢰장치및액세서리 | 피뢰기, 18kV, 2.5kA | 개 | [10 empty] | 559BC22768632B35A7C016101C5C99B5A1AB71 |  |  | 0101 | F | F | T | [26 empty] | 0101559BC22768632B35A7C016101C5C99B5A1AB71 | 1211
25.8KV 단로기 -옥내 | DS, 1P, 200A | 조 | [10 empty] | 559BC22768631A3C8747FA5F1816C51AFE90AA |  |  | 0101 | F | F | T | [26 empty] | 0101559BC22768631A3C8747FA5F1816C51AFE90AA | 1213
기중차단기 | 기중차단기, LBA-06S-3PS, 표준형, 660V 630A, 3P고정형 | 대 | [10 empty] | 559BC22768631A3BF7F536C7107ECDA720FB63 |  |  | 0101 | F | F | T | [26 empty] | 0101559BC22768631A3BF7F536C7107ECDA720FB63 | 1214
기중차단기 | 기중차단기, LBA-10S-3PS, 표준형, 660V 1000A, 3P고정형 | 대 | [10 empty] | 559BC22768631A3BF7F536C7107ECDA720FB60 |  |  | 0101 | F | F | T | [26 empty] | 0101559BC22768631A3BF7F536C7107ECDA720FB60 | 1215
기중차단기 | 기중차단기, LBA-13S-3PS, 표준형, 660V 1250A, 3P고정형 | 대 | [10 empty] | 559BC22768631A3BF7F536C7107ECDA720FB61 |  |  | 0101 | F | F | T | [26 empty] | 0101559BC22768631A3BF7F536C7107ECDA720FB61 | 1216
기중차단기 | 기중차단기, HAT-06E-4P, 표준형, 660V 630A, 4P고정형 | 대 | [10 empty] | 559BC22768631A3BF7F536C7107ECDA720FB6B |  |  | 0101 | F | F | T | [26 empty] | 0101559BC22768631A3BF7F536C7107ECDA720FB6B | 1568
기중차단기 | 기중차단기, LBA-10S-4PS, 표준형, 660V 1000A, 4P고정형 | 대 | [10 empty] | 559BC22768631A3BF7F536C7107ECDA720F8AE |  |  | 0101 | F | F | T | [26 empty] | 0101559BC22768631A3BF7F536C7107ECDA720F8AE | 1569
기중차단기 | 기중차단기, LBA-13S-4PS, 표준형, 660V 1250A, 4P고정형 | 대 | [10 empty] | 559BC22768631A3BF7F536C7107ECDA720F8AF |  |  | 0101 | F | F | T | [26 empty] | 0101559BC22768631A3BF7F536C7107ECDA720F8AF | 1570
자동고장구간개폐기(ASS) | 1SET, 25.8kV 200A | 대 | [10 empty] | 55FD4277AF5D3131D755174814C26A31A1385E |  |  | 0101 | F | F | T | [26 empty] | 010155FD4277AF5D3131D755174814C26A31A1385E | 1220
자동고장구간개폐기(ASS) | 25.8kV, 200A, DC24V 조작전원, 2a2b, 퓨즈무 | 대 | [10 empty] | 55FD4277AF5D3131D755174814C7EC3F3AE680 |  |  | 0101 | F | F | T | [26 empty] | 010155FD4277AF5D3131D755174814C7EC3F3AE680 | 1221
계기용변압변류기(MOF,단방향) | MOF, 3P, 22000/110V, 단방향 | 대 | [10 empty] | 55FD4277AF5D3131D75517481796C9F1522173 |  |  | 0101 | F | F | T | [26 empty] | 010155FD4277AF5D3131D75517481796C9F1522173 | 1222
MOF (역전송용) 유입 | 10-150/5A 0.5급 150IN, 양방향 | 대 | [10 empty] | 559BC22768631A3DA7B07201167C3B31AE725F |  |  | 0101 | F | F | T | [26 empty] | 0101559BC22768631A3DA7B07201167C3B31AE725F | 1252
WHM(역송전 태양광발전용) | 3P 4W | 대 | [10 empty] | 55E36227AA48773E17052CA5172A0C46265A79 |  |  | 0101 | F | F | T | [26 empty] | 010155E36227AA48773E17052CA5172A0C46265A79 | 1253
진공차단기 | 진공차단기, LVB-20E-13/06, 24kv, 630A 12.5kA 520MVA, D | 개 | [10 empty] | 559BC22768631A3BF7DA117E1D151F68B9A197 |  |  | 0101 | F | F | T | [26 empty] | 0101559BC22768631A3BF7DA117E1D151F68B9A197 | 1735
전력변압기 | 표준소비효율, 삼상유입, 내진형, 500kVA, 22.9kV/380-110V | 대 | [10 empty] | 559BC22768631A3DA7B061EA16BE1336E09BA4 |  |  | 0101 | F | F | T | [26 empty] | 0101559BC22768631A3DA7B061EA16BE1336E09BA4 | 1255
주택용 분전반 KSC8236 | 32GRA(MAIN) BS32*3EA | 대 | [10 empty] | 559BC22768631A3BF7F509A51ECA72F25E9396 |  |  | 0101 | F | F | T | [26 empty] | 0101559BC22768631A3BF7F509A51ECA72F25E9396 | 1244
주택용 분전반 KSC8236 | 52FR(MAIN) BS52*4EA | 대 | [10 empty] | 559BC22768631A3BF7F509A51ECA72F25E939C |  |  | 0101 | F | F | T | [26 empty] | 0101559BC22768631A3BF7F509A51ECA72F25E939C | 1245
주택용 분전반 KSC8236 | 52FR(MAIN) BS52*5EA | 대 | [10 empty] | 559BC22768631A3BF7F509A51ECA72F25E90C0 |  |  | 0101 | F | F | T | [26 empty] | 0101559BC22768631A3BF7F509A51ECA72F25E90C0 | 1246
할로겐램프 | 200W | 개 | [10 empty] | 55C0B2E70DC05E308777075B19FC7EA234AB7F |  |  | 0101 | F | F | T | [26 empty] | 010155C0B2E70DC05E308777075B19FC7EA234AB7F | 1281
할로겐램프 | 650W | 개 | [10 empty] | 55C0B2E70DC05E308777075B19FC7EA234AB7C |  |  | 0101 | F | F | T | [26 empty] | 010155C0B2E70DC05E308777075B19FC7EA234AB7C | 1282
할로겐램프 | 1000W | 개 | [10 empty] | 55C0B2E70DC05E308777075B19FC7EA234AB7D |  |  | 0101 | F | F | T | [26 empty] | 010155C0B2E70DC05E308777075B19FC7EA234AB7D | 1283
소켓 | 형광등 소켓 | 개 | [10 empty] | 55C0B2E70DC05E308777075B19FC7EA234AB7A |  |  | 0101 | F | F | T | [26 empty] | 010155C0B2E70DC05E308777075B19FC7EA234AB7A | 1280
형광램프 안정기 | 전자식,220V, 철거비 포함 | 개 | [10 empty] | 55C0B2E70DC05E308777075B19FC7EA234AA59 |  |  | 0101 | F | F | T | [26 empty] | 010155C0B2E70DC05E308777075B19FC7EA234AA59 | 1284
LED 컨버터 교체 | 220V 25W이하, 철거비 포함 | 개 | [10 empty] | 55C0B2E70DC05E308777075B19FC7EA234AA5A |  |  | 0101 | F | F | T | [26 empty] | 010155C0B2E70DC05E308777075B19FC7EA234AA5A | 1285
LED 컨버터 교체 | 220V 55W이하, 철거비 포함 | 개 | [10 empty] | 55C0B2E70DC05E308777075B19FC7EA234AA5B |  |  | 0101 | F | F | T | [26 empty] | 010155C0B2E70DC05E308777075B19FC7EA234AA5B | 1288
LED 컨버터 교체 | 220V 150W이하, 철거비 포함 | 개 | [10 empty] | 55C0B2E70DC05E308777075B19FC7EA234AA5C |  |  | 0101 | F | F | T | [26 empty] | 010155C0B2E70DC05E308777075B19FC7EA234AA5C | 1289
메탈할라이드 램프 | MH 200W, 고효율 램프 | 개 | [10 empty] | 55C0B2E70DC05E308777075B19FC7EA234A9B0 |  |  | 0101 | F | F | T | [26 empty] | 010155C0B2E70DC05E308777075B19FC7EA234A9B0 | 1290
메탈할라이드 안정기 | MH 200W, 고효율 안정기 | 개 | [10 empty] | 55C0B2E70DC05E308777075B19FC7EA234A9B3 |  |  | 0101 | F | F | T | [26 empty] | 010155C0B2E70DC05E308777075B19FC7EA234A9B3 | 1291
무전극램프 | 200W이하(안정기포함) | 개 | [10 empty] | 55C0B2E70DC05E308777075B19FC7EA234A8AB |  |  | 0101 | F | F | T | [26 empty] | 010155C0B2E70DC05E308777075B19FC7EA234A8AB | 1292
DIMMER UNIT | MODULE | 개 | [10 empty] | 55C0B2E70DC05E308777075B19FC7EA234AFD8 |  |  | 0101 | F | F | T | [26 empty] | 010155C0B2E70DC05E308777075B19FC7EA234AFD8 | 1293
원형투광기 | 다이야 투광기 | 개 | [10 empty] | 55C0B2E70DC05E308777075B19FC7EA234AFDB |  |  | 0101 | F | F | T | [26 empty] | 010155C0B2E70DC05E308777075B19FC7EA234AFDB | 1294
화재감지기 | 열감지기, 차동식스포트형 | 개 | [10 empty] | 55E312A7B364D83D972C2A9B123874B168576A |  |  | 0101 | F | F | T | [26 empty] | 010155E312A7B364D83D972C2A9B123874B168576A | 1039
화재감지기 | 열감지기, 정온식스포트형 | 개 | [10 empty] | 55E312A7B364D83D972C2A9B123874B168576D |  |  | 0101 | F | F | T | [26 empty] | 010155E312A7B364D83D972C2A9B123874B168576D | 1295
화재감지기 | 연기감지기, 광전식 2종-비축적 | 개 | [10 empty] | 55E312A7B364D83D972C2A9B123874B1685497 |  |  | 0101 | F | F | T | [26 empty] | 010155E312A7B364D83D972C2A9B123874B1685497 | 1296
발신기 | P-1급 | 개 | [10 empty] | 55E312A7B364D83D972C604E13DE4DECC800FD |  |  | 0101 | F | F | T | [26 empty] | 010155E312A7B364D83D972C604E13DE4DECC800FD | 1297
경 종 | DC 24V | 개 | [10 empty] | 55E312A7B364D83D972C604E13DE4DECC800FC |  |  | 0101 | F | F | T | [26 empty] | 010155E312A7B364D83D972C604E13DE4DECC800FC | 1298
표시등 | DC 24V | 개 | [10 empty] | 55E312A7B364D83D972C604E13DE4DECC800F3 |  |  | 0101 | F | F | T | [26 empty] | 010155E312A7B364D83D972C604E13DE4DECC800F3 | 1299
발신기 외함 | 외함, 노출, 스틸 | 개 | [10 empty] | 55E312A7B364D83D972C604E13DE4DECC800F2 |  |  | 0101 | F | F | T | [26 empty] | 010155E312A7B364D83D972C604E13DE4DECC800F2 | 1300
수동발신기 외함 | 외함, 노출, 스테인리스스틸 | 개 | [10 empty] | 55E312A7B364D83D972C604E13DE4DECC80F60 |  |  | 0101 | F | F | T | [26 empty] | 010155E312A7B364D83D972C604E13DE4DECC80F60 | 1301
수신반 교체 | 5회로 이하(결선 회선수) | 식 | [10 empty] | 55C0A2D78C44BF3297F00E7C12CBE963A5EFD0 |  |  | 0101 | F | F | T | [26 empty] | 010155C0A2D78C44BF3297F00E7C12CBE963A5EFD0 | 1601
수신반 교체 | 10회로 이하(결선 회선수) | 식 | [10 empty] | 55C0A2D78C44BF3297F00E7C12CBE963A5EFD1 |  |  | 0101 | F | F | T | [26 empty] | 010155C0A2D78C44BF3297F00E7C12CBE963A5EFD1 | 1602
수신반 교체 | 20회로 이하(결선 회선수) | 식 | [10 empty] | 55C0A2D78C44BF3297F00E7C12CBE963A5EFD2 |  |  | 0101 | F | F | T | [26 empty] | 010155C0A2D78C44BF3297F00E7C12CBE963A5EFD2 | 1603
수신반 교체 | 30회로 이하(결선 회선수) | 식 | [10 empty] | 55C0A2D78C44BF3297F00E7C12CBE963A5EFD3 |  |  | 0101 | F | F | T | [26 empty] | 010155C0A2D78C44BF3297F00E7C12CBE963A5EFD3 | 1604
수신반 교체 | 40회로 이하(결선 회선수) | 식 | [10 empty] | 55C0A2D78C44BF3297F00E7C12CBE963A5EFD4 |  |  | 0101 | F | F | T | [26 empty] | 010155C0A2D78C44BF3297F00E7C12CBE963A5EFD4 | 1605
수신반 교체 | 50회로 이하(결선 회선수) | 식 | [10 empty] | 55C0A2D78C44BF3297F00E7C12CBE963A5EFD5 |  |  | 0101 | F | F | T | [26 empty] | 010155C0A2D78C44BF3297F00E7C12CBE963A5EFD5 | 1606
시각경보기전원반 | 3A | 대 | [10 empty] | 559BC22768631A3C8747BC9013AD58F2714830 |  |  | 0101 | F | F | T | [26 empty] | 0101559BC22768631A3C8747BC9013AD58F2714830 | 1302
시각경보기전원반 | 5A | 대 | [10 empty] | 559BC22768631A3C8747BC9013AD58F2714833 |  |  | 0101 | F | F | T | [26 empty] | 0101559BC22768631A3C8747BC9013AD58F2714833 | 1303
시각경보기전원반 | 7A | 대 | [10 empty] | 559BC22768631A3C8747BC9013AD58F2714832 |  |  | 0101 | F | F | T | [26 empty] | 0101559BC22768631A3C8747BC9013AD58F2714832 | 1304
시각경보기전원반 | 10A | 대 | [10 empty] | 559BC22768631A3C8747BC9013AD58F2714835 |  |  | 0101 | F | F | T | [26 empty] | 0101559BC22768631A3C8747BC9013AD58F2714835 | 1305
시각경보기전원반 | 15A | 대 | [10 empty] | 559BC22768631A3C8747BC9013AD58F2714834 |  |  | 0101 | F | F | T | [26 empty] | 0101559BC22768631A3C8747BC9013AD58F2714834 | 1306
시각경보기 | 시각경보기, 15cd, 일반형 | 개 | [10 empty] | 55E312A7B364D83D972C604E13D1FF532ADA08 |  |  | 0101 | F | F | T | [26 empty] | 010155E312A7B364D83D972C604E13D1FF532ADA08 | 1307
케이블직선접속자재 | 케이블직선접속자재, 레진주입, 25kv, 1C*38㎟ | KIT | [10 empty] | 559BC22768631A39370758131A26B8CEE2E6F0 |  |  | 0101 | F | F | T | [26 empty] | 0101559BC22768631A39370758131A26B8CEE2E6F0 | 1308
케이블직선접속자재 | 케이블직선접속자재, 레진주입, 25kv, 1C*60㎟ | KIT | [10 empty] | 559BC22768631A39370758131A26B8CEE2E6F3 |  |  | 0101 | F | F | T | [26 empty] | 0101559BC22768631A39370758131A26B8CEE2E6F3 | 1309
비상조명등 | 비상등(부착형), 소방검정(장시간) LED 4Wx2 :120분 | 개 | [10 empty] | 559BC2276852883977E67302193C053ED406F3 |  |  | 0101 | F | F | T | [26 empty] | 0101559BC2276852883977E67302193C053ED406F3 | 1053
비상조명등 | 비상등(부착형), 소방검정, LED 60분용 | 개 | [10 empty] | 559BC2276852883977E67302193C053EB61CE1 |  |  | 0101 | F | F | T | [26 empty] | 0101559BC2276852883977E67302193C053EB61CE1 | 1311
유도등(피난구) | 벽부형, 소형, 단면, 60분용, 고휘도, LED | 개 | [10 empty] | 55FD82D722E4393C87AADFB21997926AABF3BD |  |  | 0101 | F | F | T | [26 empty] | 010155FD82D722E4393C87AADFB21997926AABF3BD | 1607
유도등(피난구) | 천장형, 소형, 단면, 60분용, 고휘도, LED | 개 | [10 empty] | 55FD82D722E4393C87AADFB21997926AABF3BC |  |  | 0101 | F | F | T | [26 empty] | 010155FD82D722E4393C87AADFB21997926AABF3BC | 1608
유도등(피난구) | 천장형, 소형, 양면, 60분용, 고휘도, LED | 개 | [10 empty] | 55FD82D722E4393C87AADFB21997926AABF3BF |  |  | 0101 | F | F | T | [26 empty] | 010155FD82D722E4393C87AADFB21997926AABF3BF | 1609
유도등(피난구) | 천장형, 중형, 단면, 60분용, 고휘도, LED | 개 | [10 empty] | 55FD82D722E4393C87AADFB21997926AABF296 |  |  | 0101 | F | F | T | [26 empty] | 010155FD82D722E4393C87AADFB21997926AABF296 | 1610
유도등(피난구) | 벽부형, 중형, 단면, 60분용, 고휘도, LED | 개 | [10 empty] | 55FD82D722E4393C87AADFB21997926AABF297 |  |  | 0101 | F | F | T | [26 empty] | 010155FD82D722E4393C87AADFB21997926AABF297 | 1611
유도등(피난구) | 천장형, 중형, 양면, 60분용, 고휘도, LED | 개 | [10 empty] | 55FD82D722E4393C87AADFB21997926AABF294 |  |  | 0101 | F | F | T | [26 empty] | 010155FD82D722E4393C87AADFB21997926AABF294 | 1612
유도등(피난구) | 벽부형, 대형, 단면, 60분용, 고휘도, LED | 개 | [10 empty] | 55FD82D722E4393C87AADFB21997926AABF18F |  |  | 0101 | F | F | T | [26 empty] | 010155FD82D722E4393C87AADFB21997926AABF18F | 1613
유도등(피난구) | 천장형, 대형, 단면, 60분용, 고휘도, LED | 개 | [10 empty] | 55FD82D722E4393C87AADFB21997926AABF18E |  |  | 0101 | F | F | T | [26 empty] | 010155FD82D722E4393C87AADFB21997926AABF18E | 1614
유도등(피난구) | 천장형, 대형, 양면, 60분용, 고휘도, LED | 개 | [10 empty] | 55FD82D722E4393C87AADFB21997926AABF18D |  |  | 0101 | F | F | T | [26 empty] | 010155FD82D722E4393C87AADFB21997926AABF18D | 1615
유도등 | 고급형, 피난구유도등, 대형(단면), 60분용, 고휘도, LED | 개 | [10 empty] | 55FD82D722E4393C87AADFB21997926AABF671 |  |  | 0101 | F | F | T | [26 empty] | 010155FD82D722E4393C87AADFB21997926AABF671 | 1616
유도등 | 고급형, 피난구유도등, 대형(양면), 60분용, 고휘도, LED | 개 | [10 empty] | 55FD82D722E4393C87AADFB21997926AABF670 |  |  | 0101 | F | F | T | [26 empty] | 010155FD82D722E4393C87AADFB21997926AABF670 | 1617
유도등 | 고급형, 거실통로유도등, 단면 60분용, 고휘도, LED | 개 | [10 empty] | 55FD82D722E4393C87AADFB21997926AA83F37 |  |  | 0101 | F | F | T | [26 empty] | 010155FD82D722E4393C87AADFB21997926AA83F37 | 1618
유도등(복도통로) | 벽부형, 소형, 단면, 60분용, 고휘도, LED | 개 | [10 empty] | 55FD82D722E4393C87AADFB21997926AA83F36 |  |  | 0101 | F | F | T | [26 empty] | 010155FD82D722E4393C87AADFB21997926AA83F36 | 1619
유도등 | 고급형, 거실통로유도등, 양면 60분용, 고휘도, LED | 개 | [10 empty] | 55FD82D722E4393C87AADFB21997926AA83E10 |  |  | 0101 | F | F | T | [26 empty] | 010155FD82D722E4393C87AADFB21997926AA83E10 | 1620
유도등(계단통로) | 벽부형, 소형, 단면, 60분용, 고휘도, LED | 개 | [10 empty] | 55FD82D722E4393C87AADFB21997926AA9C648 |  |  | 0101 | F | F | T | [26 empty] | 010155FD82D722E4393C87AADFB21997926AA9C648 | 1621
유도등(계단통로) | 벽부형, 중형, 단면, 60분용, 고휘도, LED | 개 | [10 empty] | 55FD82D722E4393C87AADFB21997926AA9C649 |  |  | 0101 | F | F | T | [26 empty] | 010155FD82D722E4393C87AADFB21997926AA9C649 | 1622
유도등 | 통로유도등, 복도, 소형 60분용, 고휘도, LED | 개 | [10 empty] | 55FD82D722E4393C87AADFB21997926AAE47FC |  |  | 0101 | F | F | T | [26 empty] | 010155FD82D722E4393C87AADFB21997926AAE47FC | 1623
유도등(거실통로) | 천장형, 중형, 단면, 60분용, 고휘도, LED | 개 | [10 empty] | 55FD82D722E4393C87AADFB21997926AAE47FE |  |  | 0101 | F | F | T | [26 empty] | 010155FD82D722E4393C87AADFB21997926AAE47FE | 1624
유도등(거실통로) | 천장형, 중형, 양면, 60분용, 고휘도, LED | 개 | [10 empty] | 55FD82D722E4393C87AADFB21997926AAE47FF |  |  | 0101 | F | F | T | [26 empty] | 010155FD82D722E4393C87AADFB21997926AAE47FF | 1625
유도등(음성점멸복합형) | 입체형 피난구유도등, 소형 60분용, 고휘도, LED | 개 | [9 empty] | 장애인용 음성 복합 | 55FD82D722E4393C87AADFB21997926AA3BDFF |  |  | 0101 | F | F | T | [26 empty] | 010155FD82D722E4393C87AADFB21997926AA3BDFF | 1677
유도등(음성점멸복합형) | 피난구유도등, 대형 60분용, 고휘도, LED | 개 | [9 empty] | 장애인용 음성 복합 | 55FD82D722E4393C87AADFB21997926AA3BDFC |  |  | 0101 | F | F | T | [26 empty] | 010155FD82D722E4393C87AADFB21997926AA3BDFC | 1680
유도등(음성점멸복합형) | 피난구유도등, 중형 60분용, 고휘도, LED | 개 | [9 empty] | 장애인용 음성 복합 | 55FD82D722E4393C87AADFB21997926AA3BDFD |  |  | 0101 | F | F | T | [26 empty] | 010155FD82D722E4393C87AADFB21997926AA3BDFD | 1679
유도등(음성점멸복합형) | 피난구유도등, 소형 60분용, 고휘도, LED | 개 | [9 empty] | 장애인용 음성 복합 | 55FD82D722E4393C87AADFB21997926AA3BDFE |  |  | 0101 | F | F | T | [26 empty] | 010155FD82D722E4393C87AADFB21997926AA3BDFE | 1678
매인커튼 와이어보수 | 와이어교체,조정 등 | 식 | [10 empty] | 559BC22768631A3BF7F524451FA221AFE3E73C |  |  | 0101 | F | F | T | [26 empty] | 0101559BC22768631A3BF7F524451FA221AFE3E73C | 1377
커터(콘크리트 및 아스팔트용) | 320∼400mm | HR | [10 empty] | 55A5C2672EDAEB3F37CF2446120B8564CD30BD48 |  |  | 0101 | T | F | F | [26 empty] | 010155A5C2672EDAEB3F37CF2446120B8564CD30BD48 | 1326
터파기(기계 9:1) | 보통토사. 백호 90%+인력 10% | ㎥ | [10 empty] | 52B4C27726842934E7CED8E81C7248 |  |  | 0101 | T | F | F | [26 empty] | 010152B4C27726842934E7CED8E81C7248 | 1327
터파기(기계) | 보통토사, 백호0.7m3 | ㎥ | [10 empty] | 52B4C27726842935F76930C21DC1DE |  |  | 0101 | T | F | F | [26 empty] | 010152B4C27726842935F76930C21DC1DE | 1328
핸드홀(수공1호) | 950*450*700 | 조 | [10 empty] | 52FEC237278C9233F7E35B101A571C |  |  | 0101 | T | F | F | [26 empty] | 010152FEC237278C9233F7E35B101A571C | 1329
통신맨홀(사각 수공1호-기계) | 950*450*700 | 개소 | [10 empty] | 52FEC237278C9233F7E35B0613EDCA |  |  | 0101 | T | F | F | [26 empty] | 010152FEC237278C9233F7E35B0613EDCA | 1330
콘크리트 타설 | 25-210-12 | ㎡ | [10 empty] | 52F992972F357B31D7896ECF1FAFB9 |  |  | 0101 | T | F | F | [26 empty] | 010152F992972F357B31D7896ECF1FAFB9 | 1334
분전함 청소 | 내부청소 및 부분도색 | 개소 | [10 empty] | 52FEC2471E02CE37474C281D152EE9 |  |  | 0101 | T | F | F | [26 empty] | 010152FEC2471E02CE37474C281D152EE9 | 1352
접지공사 | 제1종 | 개소 | [10 empty] | 52FEC23704800538B766D4C91E4F52 |  |  | 0101 | T | F | F | [26 empty] | 010152FEC23704800538B766D4C91E4F52 | 1355
접지공사 | 제2종 | 개소 | [10 empty] | 52FEC23704800538B766D4C91E4C9D |  |  | 0101 | T | F | F | [26 empty] | 010152FEC23704800538B766D4C91E4C9D | 1354
접지공사 | 제3종 | 개소 | [10 empty] | 52FEC23704800538B766D4C91E4DA4 |  |  | 0101 | T | F | F | [26 empty] | 010152FEC23704800538B766D4C91E4DA4 | 1353
펌프레벨콘트롤러 | 2S2WC,2단,교번운전,Hi알람 | 조 | [10 empty] | 52FEC2471E02CE37474C281D152EEB |  |  | 0101 | T | F | F | [26 empty] | 010152FEC2471E02CE37474C281D152EEB | 1361
배수펌프콘트롤러 | 배수펌프 조작용, 일반용 | 조 | [10 empty] | 52FEC2471E02CE37474C281D152EEA |  |  | 0101 | T | F | F | [26 empty] | 010152FEC2471E02CE37474C281D152EEA | 1362
무대장치모터 | 1.5KW * 4P(감속기등포함) | 대 | [10 empty] | 52FEC2471E02CE37474C281D152EED |  |  | 0101 | T | F | F | [26 empty] | 010152FEC2471E02CE37474C281D152EED | 1363
전동커텐모터 | 1상, 25W | 대 | [10 empty] | 52FEC2471E02CE37474C281D152EEC |  |  | 0101 | T | F | F | [26 empty] | 010152FEC2471E02CE37474C281D152EEC | 1364
전동커텐수리 | 1상, 25W, 부품수리 | 대 | [10 empty] | 52FEC2471E02CE37474C281D152EEF |  |  | 0101 | T | F | F | [26 empty] | 010152FEC2471E02CE37474C281D152EEF | 1360
이동식 리프트(임대) | 10m | 대 | [10 empty] | 530A02873A3FA93B770FF404179D1705CDEF07 |  |  | 0101 | F | F | T | [26 empty] | 0101530A02873A3FA93B770FF404179D1705CDEF07 | 1696
○[설치 및 해체]강관 조립말비계(이동식) | 3개월, 4m | 대 | [10 empty] | 52FEC237044A523B77347F841C0CF0 |  |  | 0101 | T | F | F | [26 empty] | 010152FEC237044A523B77347F841C0CF0 | 1371
강관 조립말비계(이동식) 설치 및 해체 | 3개월,4단 X 4(W:1,200 H:1,700), 안전난간, 지지대 | 식 | [10 empty] | 52FEC237044A523B77347F841FC3CF |  |  | 0101 | T | F | F | [26 empty] | 010152FEC237044A523B77347F841FC3CF | 1712
강관 조립말비계(이동식) 설치 및 해체 | 3개월,5단 X 4(W:1,200 H:1,700), 안전난간, 지지대 | 식 | [10 empty] | 52FEC237044A523B77347F841FC3CE |  |  | 0101 | T | F | F | [26 empty] | 010152FEC237044A523B77347F841FC3CE | 1713
강관 조립말비계(이동식) 설치 및 해체 | 3개월,2단 X 4(W:1,200 H:1,700), 안전난간, 지지대 | 식 | [10 empty] | 52FEC237044A523B77347F841FC3C9 |  |  | 0101 | T | F | F | [26 empty] | 010152FEC237044A523B77347F841FC3C9 | 1714
강관 조립말비계(이동식) 설치 및 해체 | 3개월,3단 X 4(W:1,200 H:1,700), 안전난간, 지지대 | 식 | [10 empty] | 52FEC237044A523B77347F841FC3C8 |  |  | 0101 | T | F | F | [26 empty] | 010152FEC237044A523B77347F841FC3C8 | 1715
강관 조립말비계(이동식) 설치 및 해체 | 3개월,6단 X 4(W:1,200 H:1,700), 안전난간, 지지대 | 식 | [10 empty] | 52FEC237044A523B77347F841FC3CD |  |  | 0101 | T | F | F | [26 empty] | 010152FEC237044A523B77347F841FC3CD | 1716
강관 조립말비계(이동식) 설치 및 해체 | 3개월,7단 X 4(W:1,200 H:1,700), 안전난간, 지지대 | 식 | [10 empty] | 52FEC237044A523B77347F841FC3C3 |  |  | 0101 | T | F | F | [26 empty] | 010152FEC237044A523B77347F841FC3C3 | 1717
강관 조립말비계(이동식) 설치 및 해체 | 3개월,8단 X 4(W:1,200 H:1,700), 안전난간, 지지대 | 식 | [10 empty] | 52FEC237044A523B77347F841FC3C2 |  |  | 0101 | T | F | F | [26 empty] | 010152FEC237044A523B77347F841FC3C2 | 1718
강관 조립말비계(이동식) 설치 및 해체 | 3개월,9단 X 4(W:1,200 H:1,700), 안전난간, 지지대 | 식 | [10 empty] | 52FEC237044A523B77347F841FC225 |  |  | 0101 | T | F | F | [26 empty] | 010152FEC237044A523B77347F841FC225 | 1719
강관 조립말비계(이동식) 설치 및 해체 | 3개월,3단×6(W:1,200 H:1,700), 안전난간, 지지대(구조검토 포함) | 식 | [10 empty] | 52FEC237044A523B77347F841FC227 |  |  | 0101 | T | F | F | [26 empty] | 010152FEC237044A523B77347F841FC227 | 1720
강관 조립말비계(이동식) 설치 및 해체 | 3개월,4단×6(W:1,200 H:1,700), 안전난간, 지지대(구조검토 포함) | 식 | [10 empty] | 52FEC237044A523B77347F841FC226 |  |  | 0101 | T | F | F | [26 empty] | 010152FEC237044A523B77347F841FC226 | 1721
강관 조립말비계(이동식) 설치 및 해체 | 3개월,5단×6(W:1,200 H:1,700), 안전난간, 지지대(구조검토 포함) | 식 | [10 empty] | 52FEC237044A523B77347F841FC221 |  |  | 0101 | T | F | F | [26 empty] | 010152FEC237044A523B77347F841FC221 | 1722
강관 조립말비계(이동식) 설치 및 해체 | 3개월,6단×6(W:1,200 H:1,700), 안전난간, 지지대(구조검토 포함) | 식 | [10 empty] | 52FEC237044A523B77347F841FC220 |  |  | 0101 | T | F | F | [26 empty] | 010152FEC237044A523B77347F841FC220 | 1723
누전보수 | 전원선로,전등,전열회로 누전보수 | 식 | [10 empty] | 52FEC237044A523B77347F841C0F46 |  |  | 0101 | T | F | F | [26 empty] | 010152FEC237044A523B77347F841C0F46 | 1375
출동비(전기) | 전기산업기사 ,보통인부 | 식 | [10 empty] | 52FEC237044A523B77347F841C0F47 |  |  | 0101 | T | F | F | [26 empty] | 010152FEC237044A523B77347F841C0F47 | 1545
칼블록(쐐기) | Ø 9mm 이하 | 개 | [10 empty] | 52FEC237044A523B7734792B1DA8B9 |  |  | 0101 | T | F | F | [26 empty] | 010152FEC237044A523B7734792B1DA8B9 | 1038
배관용 홈파기 및 되메우기 | Ø22mm 이하용 | M | [10 empty] | 52FEC237044A523B77347F841C0D99 |  |  | 0101 | T | F | F | [26 empty] | 010152FEC237044A523B77347F841C0D99 | 948
배관용 홈파기 및 되메우기(도색포함) | Ø22mm 이하용 | M | [10 empty] | 52FEC237044A523B77347F841C0D9A |  |  | 0101 | T | F | F | [26 empty] | 010152FEC237044A523B77347F841C0D9A | 949
배관용 구멍뚫기(손파기)-Con,c | 두께 20cm 이하 ∮50mm | 개소 | [10 empty] | 52FEC2473A771F30A75724DC1087F8 |  |  | 0101 | T | F | F | [26 empty] | 010152FEC2473A771F30A75724DC1087F8 | 1037
전선관지지행거(천장) | W:200 | 개소 | [10 empty] | 52FEC23704CFB838A700C5C51E2BEA |  |  | 0101 | T | F | F | [26 empty] | 010152FEC23704CFB838A700C5C51E2BEA | 951
전선관지지행거(천장) | W:300 | 개소 | [10 empty] | 52FEC23704CFB838A700C5C51E2CF0 |  |  | 0101 | T | F | F | [26 empty] | 010152FEC23704CFB838A700C5C51E2CF0 | 952
케이블트레이 지지(측면) | W:300(C찬넬) | 개소 | [10 empty] | 52FEC23704CFB838A700C3611EBD05 |  |  | 0101 | T | F | F | [26 empty] | 010152FEC23704CFB838A700C3611EBD05 | 953
케이블트레이 지지(측면) | W:200(C찬넬) | 개소 | [10 empty] | 52FEC23704CFB838A700C3611EBD02 |  |  | 0101 | T | F | F | [26 empty] | 010152FEC23704CFB838A700C3611EBD02 | 954
케이블트레이 지지(바닥) | W:200(경계석 150*150*300) | 개소 | [10 empty] | 52FEC23704CFB838A700C3611EBD03 |  |  | 0101 | T | F | F | [26 empty] | 010152FEC23704CFB838A700C3611EBD03 | 955
케이블트레이 지지(바닥) | W:300(경계석 150*150*400) | 개소 | [10 empty] | 52FEC23704CFB838A700C3611EBD00 |  |  | 0101 | T | F | F | [26 empty] | 010152FEC23704CFB838A700C3611EBD00 | 956
트레이 방화구획(W200xH100) | 바닥 및 벽체 관통 | 개소 | [10 empty] | 52FEC23704927632070659801755D4 |  |  | 0101 | T | F | F | [26 empty] | 010152FEC23704927632070659801755D4 | 1066
트레이 방화구획(W300xH100) | 바닥 및 벽체 관통 | 개소 | [10 empty] | 52FEC23704927632070659801755D1 |  |  | 0101 | T | F | F | [26 empty] | 010152FEC23704927632070659801755D1 | 1067
트레이 방화구획(W450xH100) | 바닥 및 벽체 관통 | 개소 | [10 empty] | 52CC52373B3C593A77CE837F15AC32 |  |  | 0101 | T | F | F | [26 empty] | 010152CC52373B3C593A77CE837F15AC32 | 1068
트레이 방화구획(W600xH100) | 바닥 및 벽체 관통 | 개소 | [10 empty] | 52FEC2370492763207065980175053 |  |  | 0101 | T | F | F | [26 empty] | 010152FEC2370492763207065980175053 | 1065
직부등(철거) | EL20W | 등 | [10 empty] | 52FEC23704CFB831771BE53515F198 |  |  | 0101 | T | F | F | [26 empty] | 010152FEC23704CFB831771BE53515F198 | 991
다운라이트(철거) | EL20W | 등 | [10 empty] | 52FEC23704CFB831771BE53515F19C |  |  | 0101 | T | F | F | [26 empty] | 010152FEC23704CFB831771BE53515F19C | 990
형광등(철거) | FL20W/2 | 등 | [10 empty] | 52FEC23704CFB831771BE53515F0F2 |  |  | 0101 | T | F | F | [26 empty] | 010152FEC23704CFB831771BE53515F0F2 | 987
형광등(철거) | FL32W/1, 칠판등 | 등 | [10 empty] | 52FEC23704CFB831771BE53515F346 |  |  | 0101 | T | F | F | [26 empty] | 010152FEC23704CFB831771BE53515F346 | 988
형광등(철거) | FL32W/2, 매입 | 등 | [10 empty] | 52FEC23704CFB831771BE53515F2BF |  |  | 0101 | T | F | F | [26 empty] | 010152FEC23704CFB831771BE53515F2BF | 989
LED조명(철거) | LED 25~30W, 칠판등 | 개 | [10 empty] | 52FEC23704CFB831771BE53515F2BA |  |  | 0101 | T | F | F | [26 empty] | 010152FEC23704CFB831771BE53515F2BA | 997
LED조명(철거) | LED 40~50W, 직부 | 개 | [10 empty] | 52FEC23704CFB831771BE53515F2B8 |  |  | 0101 | T | F | F | [26 empty] | 010152FEC23704CFB831771BE53515F2B8 | 999
LED조명(철거) | LED 40~50W, 매입 | 개 | [10 empty] | 52FEC23704CFB831771BE53515F2B6 |  |  | 0101 | T | F | F | [26 empty] | 010152FEC23704CFB831771BE53515F2B6 | 1000
전동스크린(철거,재설치) | 기존/UP-DOWN S/W포함 | 개 | [10 empty] | 52F982F78C1E0D3D470F84491C4EA1 |  |  | 0101 | T | F | F | [26 empty] | 010152F982F78C1E0D3D470F84491C4EA1 | 992
빔프로젝터(철거,재설치) | 기존/점검/설치/시운전 | 개 | [10 empty] | 52F982F78C1E0D3D470F84491C4D9F |  |  | 0101 | T | F | F | [26 empty] | 010152F982F78C1E0D3D470F84491C4D9F | 994
CCTV(철거,재설치) | 기존/점검/설치/시운전 | 개 | [10 empty] | 52F982F78C1E0D3D470F84491C4EA6 |  |  | 0101 | T | F | F | [26 empty] | 010152F982F78C1E0D3D470F84491C4EA6 | 993
무선AP(철거,재설치) | 기존/점검/설치/시운전 | 개 | [10 empty] | 52F982F78C1E0D3D470F84491C4EA7 |  |  | 0101 | T | F | F | [26 empty] | 010152F982F78C1E0D3D470F84491C4EA7 | 1099
스피커(철거,재설치), 매입 | 기존/점검/설치/시운전 | 개 | [10 empty] | 52F982F78C1E0D3D470F84491C4D9A |  |  | 0101 | T | F | F | [26 empty] | 010152F982F78C1E0D3D470F84491C4D9A | 995
스피커(철거,재설치), 노출 | 기존/점검/설치/시운전 | 개 | [10 empty] | 52F982F78C1E0D3D470F84491C4D9D |  |  | 0101 | T | F | F | [26 empty] | 010152F982F78C1E0D3D470F84491C4D9D | 1097
스피커(철거) | 기존, 매입, 노출 | 개 | [10 empty] | 52F982F78C1E0D3D470F84491C4D98 |  |  | 0101 | T | F | F | [26 empty] | 010152F982F78C1E0D3D470F84491C4D98 | 1096
콘센트(철거) | 기존 | 개 | [10 empty] | 52FEC23704CFB831771BE53514EAA7 |  |  | 0101 | T | F | F | [26 empty] | 010152FEC23704CFB831771BE53514EAA7 | 1102
콘센트(철거/재설치) | 기존 | 개 | [10 empty] | 52FEC23704CFB831771BE53514EAA6 |  |  | 0101 | T | F | F | [26 empty] | 010152FEC23704CFB831771BE53514EAA6 | 1103
콘센트(철거/재설치) | 콘센트(철거/재설치) | 개 | [10 empty] | 52FEC23704CFB831771BE53514E980 |  |  | 0101 | T | F | F | [26 empty] | 010152FEC23704CFB831771BE53514E980 | 1100
TV유닛(철거/재설치) | 기존 | 개 | [10 empty] | 52FEC23704CFB831771BE53514E8F9 |  |  | 0101 | T | F | F | [26 empty] | 010152FEC23704CFB831771BE53514E8F9 | 1101
스위치(철거) | 기존 | 개 | [10 empty] | 52FEC23704CFB831771BE53517BE06 |  |  | 0101 | T | F | F | [26 empty] | 010152FEC23704CFB831771BE53517BE06 | 1106
스위치(철거/재설치) | 기존 | 개 | [10 empty] | 52FEC23704CFB831771BE53517BE03 |  |  | 0101 | T | F | F | [26 empty] | 010152FEC23704CFB831771BE53517BE03 | 1107
선풍기(철거) | 기존 | 개 | [10 empty] | 52FEC23704CFB831771BE53517BC58 |  |  | 0101 | T | F | F | [26 empty] | 010152FEC23704CFB831771BE53517BC58 | 1104
선풍기(철거/재설치) | 기존, 이설 | 개 | [10 empty] | 52FEC23704CFB831771BE53517BC59 |  |  | 0101 | T | F | F | [26 empty] | 010152FEC23704CFB831771BE53517BC59 | 1105
가로등 방수접속함 | 누전차단기 내장 | 개 | [10 empty] | 559BC22768631A393707A06C1AB4F5CE330B68 |  |  | 0101 | F | F | T | [26 empty] | 0101559BC22768631A393707A06C1AB4F5CE330B68 | 1056
가로등 방수접속함 | 격등용, 누전차단기 내장 | 개 | [10 empty] | 52FEC2370480053C17199436176DC2 |  |  | 0101 | T | F | F | [26 empty] | 010152FEC2370480053C17199436176DC2 | 1057
LED 실내조명등 | 1200 x 300, 40W, 매입형 | EA | [10 empty] | 559BC247D8111A3AB75C27B110FB1684D45580 |  |  | 0101 | F | F | T | [26 empty] | 0101559BC247D8111A3AB75C27B110FB1684D45580 | 1002
LED 실내조명등 | 600 x 600, 40W, 매입등 | EA | [10 empty] | 559BC247D8111A3AB75C27B110FB1684D45585 |  |  | 0101 | F | F | T | [26 empty] | 0101559BC247D8111A3AB75C27B110FB1684D45585 | 1003
LED 실내조명등 | 1200 x 300, 40W, 직부형 | EA | [10 empty] | 559BC247D8111A3AB75C27B110FB1684D45586 |  |  | 0101 | F | F | T | [26 empty] | 0101559BC247D8111A3AB75C27B110FB1684D45586 | 1008
LED 실내조명등 | 600 x 600, 40W, 직부등 | EA | [10 empty] | 559BC247D8111A3AB75C27B110FB1684D45584 |  |  | 0101 | F | F | T | [26 empty] | 0101559BC247D8111A3AB75C27B110FB1684D45584 | 1676
LED 실내조명등 | 1200 x 75, 25~30W, 팬던트형(칠판등) | EA | [10 empty] | 559BC247D8111A3AB75C27B110FB1684D4574D |  |  | 0101 | F | F | T | [26 empty] | 0101559BC247D8111A3AB75C27B110FB1684D4574D | 1006
LED 실내조명등 | 1200 x 75, 40W, 직부(레이스웨이) | EA | [10 empty] | 559BC247D8111A3AB75C27B110FB1684D4574A |  |  | 0101 | F | F | T | [26 empty] | 0101559BC247D8111A3AB75C27B110FB1684D4574A | 1007
LED 다운라이트 | 6", 15W, 다운라이트 | EA | [10 empty] | 559BC247D8111A3AB75C27B110FB1684D45746 |  |  | 0101 | F | F | T | [26 empty] | 0101559BC247D8111A3AB75C27B110FB1684D45746 | 1005
LED 실내조명등 | 벽부형, 15W, 벽부등 | EA | [10 empty] | 559BC247D8111A3AB75C27B110FB1684D45589 |  |  | 0101 | F | F | T | [26 empty] | 0101559BC247D8111A3AB75C27B110FB1684D45589 | 1004
LED 투광등 | LED 150W, 강당조명 | 개 | [10 empty] | 559BC247D8111A3AB75C27B110FB1684D456A0 |  |  | 0101 | F | F | T | [26 empty] | 0101559BC247D8111A3AB75C27B110FB1684D456A0 | 1010
LED 실내조명등 | 600 x 300, 25W, 매입형 | EA | [10 empty] | 559BC247D8111A3AB75C27B110FB1684D454FB |  |  | 0101 | F | F | T | [26 empty] | 0101559BC247D8111A3AB75C27B110FB1684D454FB | 1014
LED 실내조명등 | 1200 x 130, 40W, 방습등(직부형) | EA | [10 empty] | 559BC247D8111A3AB75C27B110FB1684D45581 |  |  | 0101 | F | F | T | [26 empty] | 0101559BC247D8111A3AB75C27B110FB1684D45581 | 1013
LED 실내조명등 | 1200 x 130, 50W, 방습등(직부형) | EA | [10 empty] | 559BC247D8111A3AB75C27B110FB1684D456A8 |  |  | 0101 | F | F | T | [26 empty] | 0101559BC247D8111A3AB75C27B110FB1684D456A8 | 1012
LED 실내조명등 | 1200 x 300, 50W, 방습등(매입형) | EA | [10 empty] | 559BC247D8111A3AB75C27B110FB1684D456A9 |  |  | 0101 | F | F | T | [26 empty] | 0101559BC247D8111A3AB75C27B110FB1684D456A9 | 1011
LED 보안등 | LED 60W 보안등 | 개 | [10 empty] | 559BC2276852883857746AE11CAE60E97CCD00 |  |  | 0101 | F | F | T | [26 empty] | 0101559BC2276852883857746AE11CAE60E97CCD00 | 1055
레일스폿라이트_레일형 | LED 12W, SMPS 및 팬던트 포함 | 개 | [10 empty] | 559BC2276852883857746AE11CAE61AA1CAE3F |  |  | 0101 | F | F | T | [26 empty] | 0101559BC2276852883857746AE11CAE61AA1CAE3F | 1697
LED 실내조명등 | LED T5 8W, 600mm | 개 | [10 empty] | 559BC2276852883857746AE11CAE61AA1CAE3E |  |  | 0101 | F | F | T | [26 empty] | 0101559BC2276852883857746AE11CAE61AA1CAE3E | 1698
LED 실내조명등 | LED T5 12W, 900mm | 개 | [10 empty] | 559BC2276852883857746AE11CAE61AA1CAE39 |  |  | 0101 | F | F | T | [26 empty] | 0101559BC2276852883857746AE11CAE61AA1CAE39 | 1699
LED 실내조명등 | LED T5 18W, 1,200mm | 개 | [10 empty] | 559BC2276852883857746AE11CAE61AA1CAE38 |  |  | 0101 | F | F | T | [26 empty] | 0101559BC2276852883857746AE11CAE61AA1CAE38 | 1700
레일UNIT | 레일, 부속자재 및 지지대 포함 | M | [10 empty] | 559BC2276852883857746AE11CAE61AA1CAE3A |  |  | 0101 | F | F | T | [26 empty] | 0101559BC2276852883857746AE11CAE61AA1CAE3A | 1701
스테인리스 보안등주 | 5M 1등용 | 개 | [10 empty] | 559BC2276852883857746AE11CAE60836C205A |  |  | 0101 | F | F | T | [26 empty] | 0101559BC2276852883857746AE11CAE60836C205A | 1058
스테인리스 보안등주 | 5M 2등용 | 개 | [10 empty] | 559BC2276852883857746AE11CAE60836C205B |  |  | 0101 | F | F | T | [26 empty] | 0101559BC2276852883857746AE11CAE60836C205B | 1059
피뢰침 | S-2 h:500mm | EA | [10 empty] | 559BC22768631A3BF7C809601E62C9CE1F4E17 |  |  | 0101 | F | F | T | [26 empty] | 0101559BC22768631A3BF7C809601E62C9CE1F4E17 | 1060
피뢰침 | S-2 h:1000mm | EA | [10 empty] | 559BC22768631A3BF7C809601E62C9CE1F4F26 |  |  | 0101 | F | F | T | [26 empty] | 0101559BC22768631A3BF7C809601E62C9CE1F4F26 | 1061
피뢰침 지지대 | 3m | 개 | [10 empty] | 559BC22768631A3BF7C809601E62C9CE1F4F27 |  |  | 0101 | F | F | T | [26 empty] | 0101559BC22768631A3BF7C809601E62C9CE1F4F27 | 1063
피뢰침 지지대 | 5m | 개 | [10 empty] | 559BC22768631A3BF7C809601E62C9CE1F4F21 |  |  | 0101 | F | F | T | [26 empty] | 0101559BC22768631A3BF7C809601E62C9CE1F4F21 | 1062
분전반외함(매입) | SUS문짝 1.5t, 1㎡당 | ㎡ | [10 empty] | 559BC22768631A3C8747BC901285AA19BD56A3 |  |  | 0101 | F | F | T | [26 empty] | 0101559BC22768631A3C8747BC901285AA19BD56A3 | 1090
분전반외함(노출) | ALL STEEL 1.6~2t, 옥내형, 1㎡당 | ㎡ | [10 empty] | 559BC22768631A3C8747BC901285AA19BD56A0 |  |  | 0101 | F | F | T | [26 empty] | 0101559BC22768631A3C8747BC901285AA19BD56A0 | 1093
분전반외함(노출) | ALL SUS 1.5t, 1㎡당 | ㎡ | [10 empty] | 559BC22768631A3C8747BC901285AA19BD56A1 |  |  | 0101 | F | F | T | [26 empty] | 0101559BC22768631A3C8747BC901285AA19BD56A1 | 1092
분전반외함(노출) | ALL SUS 2.0t, 1㎡당 | ㎡ | [10 empty] | 559BC22768631A3C8747BC901285AA19BD56A6 |  |  | 0101 | F | F | T | [26 empty] | 0101559BC22768631A3C8747BC901285AA19BD56A6 | 1091
MIC JACK BOX | Mic 2ch, FLOOR | EA | [10 empty] | 55FDF2073EF0E43BB76365D416317E4FD22054 |  |  | 0101 | F | F | T | [26 empty] | 010155FDF2073EF0E43BB76365D416317E4FD22054 | 1537
모듈러잭 | CAT6, MODULAR 8P 1구 | 개 | [10 empty] | 559BC22768631A393707A07E1F99BC498D0E12 |  |  | 0101 | F | F | T | [26 empty] | 0101559BC22768631A393707A07E1F99BC498D0E12 | 1668
모듈러잭 | CAT6, MODULAR 8P 2구 | 개 | [10 empty] | 559BC22768631A393707A07E1F99BC498D0E11 |  |  | 0101 | F | F | T | [26 empty] | 0101559BC22768631A393707A07E1F99BC498D0E11 | 1669
모듈러잭(시스템박스용) | CAT6, MODULAR 8P 2구 | 개 | [10 empty] | 559BC22768631A393707A07E1F99BC498D0D0D |  |  | 0101 | F | F | T | [26 empty] | 0101559BC22768631A393707A07E1F99BC498D0D0D | 1670
HDMI유니트 | HDMI 1구 | 개 | [10 empty] | 559BC22768631A393707A07E1F99BC498D0D0E |  |  | 0101 | F | F | T | [26 empty] | 0101559BC22768631A393707A07E1F99BC498D0D0E | 1671
리셉터클 | MODULAR JACK, 8핀 3구 | 개 | [10 empty] | 559BC22768631A393707A07E1F99BC261F4DF6 |  |  | 0101 | F | F | T | [26 empty] | 0101559BC22768631A393707A07E1F99BC261F4DF6 | 1672
아울렛(노출) | MODULAR, 8핀 2구 | 개 | [10 empty] | 559BC22768631A393707A07E1F99BC261F4DF7 |  |  | 0101 | F | F | T | [26 empty] | 0101559BC22768631A393707A07E1F99BC261F4DF7 | 1673
모듈러잭(시스템용) | CAT5E. 8pin | 개 | [10 empty] | 559BC22768631A393707A07E1F99BC261F4DF0 |  |  | 0101 | F | F | T | [26 empty] | 0101559BC22768631A393707A07E1F99BC261F4DF0 | 1674
TV수구 | TV 유니트, 직렬용 | 개 | [10 empty] | 559B72A744AA063757A97D1C1052A29334CBCA |  |  | 0101 | F | F | T | [26 empty] | 0101559B72A744AA063757A97D1C1052A29334CBCA | 1675
전동스크린 | 210cmx180cm | 대 | [10 empty] | 55FDF2073EF0E43BB76365D416317E4FBA4386 |  |  | 0101 | F | F | T | [26 empty] | 010155FDF2073EF0E43BB76365D416317E4FBA4386 | 1416
전동스크린 | 240cmx180cm | 대 | [10 empty] | 55FDF2073EF0E43BB76365D416317E4FBA4387 |  |  | 0101 | F | F | T | [26 empty] | 010155FDF2073EF0E43BB76365D416317E4FBA4387 | 1417
전동스크린 | 300cmx240cm | 대 | [10 empty] | 55FDF2073EF0E43BB76365D416317E4FBA4380 |  |  | 0101 | F | F | T | [26 empty] | 010155FDF2073EF0E43BB76365D416317E4FBA4380 | 1418
전동스크린 | 360cmx270cm | 대 | [10 empty] | 55FDF2073EF0E43BB76365D416317E4FBA4381 |  |  | 0101 | F | F | T | [26 empty] | 010155FDF2073EF0E43BB76365D416317E4FBA4381 | 1419
전동스크린 | 400cmx300cm | 대 | [10 empty] | 55FDF2073EF0E43BB76365D416317E4FBA4382 |  |  | 0101 | F | F | T | [26 empty] | 010155FDF2073EF0E43BB76365D416317E4FBA4382 | 1420
전동스크린 | 500cmx400cm | 대 | [10 empty] | 55FDF2073EF0E43BB76365D416317E4FBA4383 |  |  | 0101 | F | F | T | [26 empty] | 010155FDF2073EF0E43BB76365D416317E4FBA4383 | 1421
전동스크린 | 600cmx500cm | 대 | [10 empty] | 55FDF2073EF0E43BB76365D416317E4FBA438C |  |  | 0101 | F | F | T | [26 empty] | 010155FDF2073EF0E43BB76365D416317E4FBA438C | 1422
소방회로점검 | 천장교체, 자탐 및 방화셔터 회로 시험(공사 전,중,후), 회로당 | 개소 | [10 empty] | 55E312A7B364D83D972C2A8A1A2374F2A0341D |  |  | 0101 | F | F | T | [26 empty] | 010155E312A7B364D83D972C2A8A1A2374F2A0341D | 1584
[ 합 계 ] | [12 empty] | TOTAL
0102 노무비 | [15 empty] | 0102
보통인부 | 일반공사 직종 | 인 | [10 empty] | 526BD207ECDB8935974904BD1923746ADA2878 |  |  | 0102 | F | F | T | [26 empty] | 0102526BD207ECDB8935974904BD1923746ADA2878 | 1736
특별인부 | 일반공사 직종 | 인 | [10 empty] | 526BD207ECDB8935974904BD1923746ADA2879 |  |  | 0102 | F | F | T | [26 empty] | 0102526BD207ECDB8935974904BD1923746ADA2879 | 1737
내선전공 | 일반공사 직종 | 인 | [10 empty] | 526BD207ECDB8935974904BD1923746ADA2FAC |  |  | 0102 | F | F | T | [26 empty] | 0102526BD207ECDB8935974904BD1923746ADA2FAC | 1738
특고압케이블전공 | 일반공사 직종 | 인 | [10 empty] | 526BD207ECDB8935974904BD1923746ADA2FAF |  |  | 0102 | F | F | T | [26 empty] | 0102526BD207ECDB8935974904BD1923746ADA2FAF | 1739
고압케이블전공 | 일반공사 직종 | 인 | [10 empty] | 526BD207ECDB8935974904BD1923746ADA2FAE |  |  | 0102 | F | F | T | [26 empty] | 0102526BD207ECDB8935974904BD1923746ADA2FAE | 1740
저압케이블전공 | 일반공사 직종 | 인 | [10 empty] | 526BD207ECDB8935974904BD1923746ADA2FA1 |  |  | 0102 | F | F | T | [26 empty] | 0102526BD207ECDB8935974904BD1923746ADA2FA1 | 1741
배전전공 | 일반공사 직종 | 인 | [10 empty] | 526BD207ECDB8935974904BD1923746ADA2025 |  |  | 0102 | F | F | T | [26 empty] | 0102526BD207ECDB8935974904BD1923746ADA2025 | 1742
플랜트전공 | 일반공사 직종 | 인 | [10 empty] | 526BD207ECDB8935974904BD1923746ADA2027 |  |  | 0102 | F | F | T | [26 empty] | 0102526BD207ECDB8935974904BD1923746ADA2027 | 1743
전기공사기사 | 기타 직종 | 인 | [10 empty] | 526BD207ECDB89359749426A19F38E24A2B393 |  |  | 0102 | F | F | T | [26 empty] | 0102526BD207ECDB89359749426A19F38E24A2B393 | 1744
전기공사산업기사 | 기타 직종 | 인 | [10 empty] | 526BD207ECDB89359749426A19F38E24A2B392 |  |  | 0102 | F | F | T | [26 empty] | 0102526BD207ECDB89359749426A19F38E24A2B392 | 1745
변전전공 | 기타 직종 | 인 | [10 empty] | 526BD207ECDB89359749426A19F38E24A2B391 |  |  | 0102 | F | F | T | [26 empty] | 0102526BD207ECDB89359749426A19F38E24A2B391 | 1746
[ 합 계 ] | [12 empty] | TOTAL