## 예산검토(교육청) (hidden)
예 산 검 토
[7 empty] | 공사구분 | 바닥개선 | 출입문+중연창
| [공 사 명] : | [5 empty] | 사 업 비 | 259937000 | 108246000
| 총 공 사 비: |  | 一金 영원整 |  |  | 0 | 실공사비 총계 | 0 | 0
| 도 급 금 액: |  | 一金 영원整 |  |  | 0 | 예산 부족분 | 259937000 | 108246000
| 관 급 금 액: |  | 一金 영원整 |  |  | 0 | 부족분 합계 | 368183000
구분 | 공 종 명 | 예 산 | 수량 | 단위 | 도 급 금 액 | 관 급 금 액 | 합 계 | 낙찰율(89.745%) | 총공사비(낙+관)
공사 관련 | 1.바닥개선 공사 | 259937000 | 1 | 식 | 0 | 0 | 0 | 0 | 0
| 2.교실 출입문+중연창 공사 | 108246000 | 1 | 식 | 0 | 0 | 0 | 0 | 0 | 19.68 실
| 계 |  |  |  | 0 | 0 | 0 | 0 | 0
| 3. 폐기물 처리용역 |  | 1 | 식 |  |  |  |  | 0 | <- 낙찰율 미적용
| 계 |  |  |  | 0 | 0 | 0 | 0 | 0
공 사 비 합 계 |  |  |  |  | 0 | 0 | 0 | 0 | 0
| *교육청 예산편성(1교실: 출입문2,중연창2) | 5500000
| *금회 공사 창호 수량 | 중연창 19EA, 출입문 28EA |  | 47 | 4 | 11.75

## 설계서
설 계 서
| 공 사 명 : | [ 서울사근초 교사동 바닥개선 및 출입문개선공사 ]
| 총 공 사 비 : 일금영원정 |  |  | 0
| 도 급 금 액 : 일금영원정 |  |  | 0
| 관 급 금 액 : 일금영원정 |  |  | 0
| 수 수 료 : 일금영원정 |  |  | 0
구 분 | 규 격 | 단위 | 수량 | 도급금액 | 관급자재대 | 수수료 | SUM오류방지탭 | 합 계
바닥개선 공사 | 건 축 공 사 | 식 | 1 | 0 | 0 |  |  | 0
출입문+중연창 교체 공사 | 건 축 공 사 | 식 | 1 | 0 |  |  |  | 0
[ 소 계 ] |  |  |  | 0 |  | 0 |  | 0
합 계 |  |  |  | 0 | 0 | 0 |  | 0
설계자 :

## 원가계산서(총괄)
공 사 원 가 계 산 서 | [11 empty] | 0 | #REF! | #REF!
공사명: | [ 서울사근초 교사동 바닥개선 및 출입문개선공사 ] | [11 empty] | 626773881 |  | 바닥개선 |  |  | 출입문+중연창 |  |  | 토 목 |  |  | 조경
비 목 및 내 용 |  |  | 구 성 비(%) |  | 바닥개선 | 출입문+중연창 | 토 목 | 조 경 | 기타(SUM오류 방지) | 합 계 | 비 고 | #REF! |  |  | 재료비 | 노무비 | 경비 | 재료비 | 노무비 | 경비 | 재료비 | 노무비 | 경비 | 재료비 |  | 노무비 | 경비
순 공 사 원 가 | 재 료 비 | 직접재료비 |  |  | 0 | 0 |  |  |  | 0 |  | #REF! | #REF! |  | 0 | 0 | 0 | 0 | 0 | 0 | 0 | 0 | 0 | 0 | 0 | 0 | 0
|  | 간접재료비 |  |  | 0 | 0 |  |  |  | 0 |  | #REF! |  |  | 폐기물 |  |  | 폐기물 |  |  | 폐기물 |  |  | 폐기물
|  | 작 업 설,부산물(△) |  |  | 0 | 0 |  |  |  | 0 |  | #REF! |  |  | 0 | [5 empty] | 0 |  |  | 0
|  | 소 계 |  |  | 0 | 0 |  |  |  | 0 |  | #REF! |  |  | 관급(도급자) |  |  | 관급(도급자) |  |  | 관급(도급자) |  |  | 관급(도급자)
| 노 무 비 | 직접노무비 |  |  | 0 | 0 |  |  |  | 0 |  | #REF! |  |  | 0 | [5 empty] | 0 |  |  | 0
|  | 간접노무비 | 직접노무비 * | 17.5% | 0 | 0 |  |  |  | 0 |  | #REF! |  |  | 관급(관급자) |  |  | 관급(관급자) |  |  | 관급(관급자) |  |  | 관급(관급자)
|  | 소 계 |  |  | 0 | 0 |  |  |  | 0 |  | #REF! |  |  | 0 |  |  | 0 |  |  | 0 |  |  | 0
| 경 비 | 운반비 |  |  | 0 | 0 |  |  |  | 0 |  | #REF! |  |  | 작업부산물(철거) |  |  | 작업부산물(철거) |  |  | 작업부산물(철거) |  |  | 작업부산물(철거)
|  | 기계경비 |  |  | 0 | 0 |  |  |  | 0 |  | #REF! |  |  | 0 |  |  | 0 |  |  | 0 |  |  | 0
|  | 산재보험료 | 노무비 * | 3.56% | 0 | 0 |  |  |  | 0 |  | #REF! |  |  | 직접공사비합계 | 0 |  | 합계 | 0 |  | 합계 | 0 |  | 합계 |  | 0
|  | 고용보험료 | 노무비 * | 1.01% | 0 | 0 |  |  |  | 0 |  | #REF!
|  | 건강보험료 | 직접노무비 * | 3.595% | 0 | 0 |  |  |  | 0 |  | #REF!
|  | 노 인 장 기 요 양 보 험 료 | 건강보험료 * | 13.14% | 0 | 0 |  |  |  | 0 |  | #REF! | 769977729
|  | 연금보험료 | 직접노무비 * | 4.75% | 0 | 0 |  |  |  | 0 |  | #REF!
|  | 퇴직공제부금비 | 직접노무비 * | 2.3% | 0 | 0 |  |  |  | 0 |  | #REF!
|  | 산업안전보건관리비 | a,b중 작은금액 적용 |  | 0 | 0 |  |  |  | 0 |  | #REF!
|  |  | a.(재료비+직노+관급/1.1) * | 3.11% | 0 | 0 |  |  |  | 0 |  | #REF!
|  |  | b.((재료비+직노)*요율) * 1.2배 | 3.11% | 0 | 0 |  |  |  | 0 |  | #REF!
|  | 안전관리비 |  |  | 0 | 0 |  |  |  | 0
|  | 품질관리비 |  |  | 0 | 0 |  |  |  | 0
|  | 기타경비 | (재료비+노무비) * | 5% | 0 | 0 |  |  |  | 0 |  | #REF!
|  | 환경보전비 | (재료비+노무비+산출경비) * | 0.3% | 0 | 0 |  |  |  | 0 |  | #REF!
|  | 건설하도급대금지급보증서발급수수료 | (재+직노+산출경비) * | 0.081% | 0 | 0 |  |  |  | 0 |  | #REF!
|  | 건설기계대여금지급보증서발급수수료 | (재+직노+산출경비) * | 0.1% | 0 | 0 |  |  |  | 0 |  | #REF!
|  | 석면분담금 | (노무비) * | 0.006% | 0 | 0 |  |  |  | 0
|  | 임금채권분담금 | (노무비) * | 0.09% | 0 | 0 |  |  |  | 0
[5 empty] | 0 | 0
|  | 소 계 |  |  | 0 | 0 |  |  |  | 0 |  | #REF!
| 계 |  |  |  | 0 | 0 |  |  |  | 0 |  | #REF!
일 반 관 리 비 |  |  | 계 * | 8% | 0 | 0 |  |  |  | 0 |  | #REF!
이 윤 |  |  | (노무비+경비+일반관리비) * | 15% | 0 | 0 |  |  |  | 0 |  | #REF!
sum오류방지탭 |  |  |  |  | 0 | 0
공 급 가 액 |  |  |  |  | 0 | 0 |  |  |  | 0 |  | #REF!
작 업 부 산 물 (철 거) |  |  |  |  | 0 | 0 |  |  |  | 0 |  | #REF!
[5 empty] | 0 | 0 |  |  |  | 0 |  | #REF!
sum오류방지탭 |  |  |  |  | 0 | 0
폐 기 물 처 리 비 |  |  |  |  | 0 | 0 |  |  |  | 0
소 계 |  |  |  |  | 0 | 0 |  |  |  | 0 |  | #REF!
부 가 가 치 세 |  |  | 총원가 * | 10% | 0 | 0 |  |  |  | 0 |  | #REF!
도 급 액 |  |  |  |  | 0 | 0 |  |  |  | 0 |  | #REF!
관 급 자 재 비 |  |  | 도급자 |  | 0 | 0 |  |  |  | 0 | 조달수수료 및 부가세포함 | #REF!
관 급 자 재 비 |  |  | 관급자 |  | 0 | 0 |  |  |  | 0 | 조달수수료 및 부가세포함 | #REF!
sum오류방지탭 |  |  |  |  | 0 | 0
총 공 사 비 |  |  |  |  | 0 | 0 |  |  |  | 0 |  | #REF!

## 원가계산서(바닥개선)
공 사 원 가 계 산 서 | [6 empty] | 0 | 0 | 0
공사명: | [ 서울사근초 교사동 바닥개선 및 출입문개선공사 ] |  | [건축공사] |  |  |  |  | 626773881 |  | 0
비 목 및 내 용 |  |  | 구 성 비(%) |  | 금 액 | 비 고 | 0 |  |  | 재료비 | 노무비 | 경비
순 공 사 원 가 | 재 료 비 | 직접재료비 |  |  | 0 |  | 0 | 0 |  | 0 | 0 | 0
|  | 간접재료비 |  |  | 0 |  | 0 |  |  | 폐기물
|  | 작 업 설,부산물(신축) |  |  |  |  | 0 |  |  | 0
|  | 소 계 |  |  | 0 |  | 0 |  |  | 관급(도급자)
| 노 무 비 | 직접노무비 |  |  | 0 |  | 0 |  |  | 0
|  | 간접노무비 | 직접노무비 * | 17.5% | 0 |  | 0 |  |  | 관급(관급자)
|  | 소 계 |  |  | 0 |  | 0 |  |  | 0
| 경 비 | 운반비 |  |  |  |  | 0 |  |  | 작업부산물(철거)
|  | 기계경비 |  |  | 0 |  | 0 |  |  | 0
|  | 산재보험료 | 노무비 * | 3.56% | 0 |  | 0 |  |  | 직접공사비합계 | 0
|  | 고용보험료 | 노무비 * | 1.01% | 0 |  | 0
|  | 건강보험료 | 직접노무비 * | 3.595% | 0 |  | 0
|  | 노 인 장 기 요 양 보 험 료 | 건강보험료 * | 13.14% | 0 |  | 0 | 769977729
|  | 연금보험료 | 직접노무비 * | 4.75% | 0 |  | 0
|  | 퇴직공제부금비 | 직접노무비 * | 2.3% | 0 |  | 0
|  | 산업안전보건관리비 | a,b중 작은금액 적용 |  | 0 |  | 0
|  |  | a.(재료비+직노+관급/1.1) * | 3.11% | 0 |  | 0
|  |  | b.((재료비+직노)*요율) * 1.2배 | 3.11% | 0 |  | 0
|  | 안전관리비 |  |  | 0
|  | 품질관리비 |  |  | 0
|  | 기타경비 | (재료비+노무비) * | 5% | 0 |  | 0
|  | 환경보전비 | (재료비+노무비+산출경비) * | 0.3% | 0 |  | 0
|  | 건설하도급대금지급보증서발급수수료 | (재+직노+산출경비) * | 0.081% | 0 |  | 0
|  | 건설기계대여금지급보증서발급수수료 | (재+직노+산출경비) * | 0.1% | 0 |  | 0
|  | 석면분담금 | (노무비) * | 0.006% | 0
|  | 임금채권분담금 | (노무비) * | 0.09% | 0
|  | 소 계 |  |  | 0 |  | 0
| 계 |  |  |  | 0 |  | 0
일 반 관 리 비 |  |  | 계 * | 8% | 0 |  | 0
이 윤 |  |  | (노무비+경비+일반관리비) * | 15% | 0 |  | 0
sum오류방지탭
공 급 가 액 |  |  |  |  | 0 |  | 0
작 업 부 산 물 (철 거) |  |  |  |  | 0 |  | 0
폐 기 물 처 리 비 |  |  |  |  | 0
sum오류방지탭
소 계 |  |  |  |  | 0 |  | 0
부 가 가 치 세 |  |  | 총원가 * | 10% | 0 |  | 0
도 급 액 |  |  |  |  | 0 |  | 0
관 급 자 재 비 |  |  | 도급자(건축) |  | 0 | 조달수수료 및 부가세포함 | 0
관 급 자 재 비 |  |  | 관급자(건축) |  | 0 | 조달수수료 및 부가세포함 | 0
sum오류방지탭
총 공 사 비 |  |  |  |  | 0 |  | 0

## 원가계산서(출입문+중연창)
공 사 원 가 계 산 서 | [6 empty] | 0 | 0 | 0
공사명: | [ 서울사근초 교사동 바닥개선 및 출입문개선공사 ] |  | [건축공사] |  |  |  |  | 626773881
비 목 및 내 용 |  |  | 구 성 비(%) |  | 금 액 | 비 고 | 0 |  |  | 재료비 | 노무비 | 경비
순 공 사 원 가 | 재 료 비 | 직접재료비 |  |  | 0 |  | 0 | 0 |  | 0 | 0 | 0
|  | 간접재료비 |  |  | 0 |  | 0 |  |  | 폐기물
|  | 작 업 설,부산물(△) |  |  |  |  | 0 |  |  | 0
|  | 소 계 |  |  | 0 |  | 0 |  |  | 관급(도급자)
| 노 무 비 | 직접노무비 |  |  | 0 |  | 0
|  | 간접노무비 | 직접노무비 * | 17.5% | 0 |  | 0 |  |  | 관급(관급자)
|  | 소 계 |  |  | 0 |  | 0 |  |  | 0
| 경 비 | 운반비 |  |  |  |  | 0 |  |  | 작업부산물(철거)
|  | 기계경비 |  |  | 0 |  | 0 |  |  | 0
|  | 산재보험료 | 노무비 * | 3.56% | 0 |  | 0 |  |  | 직접공사비합계 | 0
|  | 고용보험료 | 노무비 * | 1.01% | 0 |  | 0
|  | 건강보험료 | 직접노무비 * | 3.595% | 0 |  | 0
|  | 노 인 장 기 요 양 보 험 료 | 건강보험료 * | 13.14% | 0 |  | 0 | 769977729
|  | 연금보험료 | 직접노무비 * | 4.75% | 0 |  | 0
|  | 퇴직공제부금비 | 직접노무비 * | 2.3% | 0 |  | 0
|  | 산업안전보건관리비 | a,b중 작은금액 적용 |  | 0 |  | 0
|  |  | a.(재료비+직노+관급/1.1) * | 3.11% | 0 |  | 0
|  |  | b.((재료비+직노)*요율) * 1.2배 | 3.11% | 0 |  | 0
안전관리비
품질관리비
|  | 기타경비 | (재료비+노무비) * | 5% | 0 |  | 0
|  | 환경보전비 | (재료비+노무비+산출경비) * | 0.3% | 0 |  | 0
|  | 건설하도급대금지급보증서발급수수료 | (재+직노+산출경비) * | 0.081% | 0 |  | 0
|  | 건설기계대여금지급보증서발급수수료 | (재+직노+산출경비) * | 0.1% | 0 |  | 0
|  | 석면분담금 | (노무비) * | 0.006% | 0
|  | 임금채권분담금 | (노무비) * | 0.09% | 0
|  | 소 계 |  |  | 0 |  | 0
| 계 |  |  |  | 0 |  | 0
일 반 관 리 비 |  |  | 계 * | 8% | 0 |  | 0
이 윤 |  |  | (노무비+경비+일반관리비) * | 15% | 0 |  | 0
sum오류방지탭
공 급 가 액 |  |  |  |  | 0 |  | 0
작 업 부 산 물 (철 거) |  |  |  |  | 0 |  | 0
폐 기 물 처 리 비 |  |  |  |  | 0
sum오류방지탭
소 계 |  |  |  |  | 0 |  | 0
부 가 가 치 세 |  |  | 총원가 * | 10% | 0 |  | 0
도 급 액 |  |  |  |  | 0 |  | 0
관 급 자 재 비 |  |  | 도급자(건축) |  | 0 | 조달수수료 및 부가세포함 | 0
관 급 자 재 비 |  |  | 관급자(건축) |  | 0 | 조달수수료 및 부가세포함 | 0
sum오류방지탭
총 공 사 비 |  |  |  |  | 0 |  | 0

## 총괄집계표
공 종 별 집 계 표
[ 서울사근초 교사동 바닥개선 및 출입문개선공사 ]
품 명 | 규 격 | 단위 | 수량 | 재 료 비 |  | 노 무 비 |  | 경 비 |  | 합 계 |  | 비 고 | 공종코드 | 변수 | 상위공종 | 공종구분 | 공종레벨 | 공종소계 | 원가계산서 연결금액
|  |  |  | 단 가 | 금 액 | 단 가 | 금 액 | 단 가 | 금 액 | 단 가 | 금 액
[ 서울사근초 교사동 바닥개선 및 출입문개선공사 ] |  |  | 1 | 0 | 0 | 0 | 0 | 0 | 0 | 0 | 0 |  | 01 |  |  |  | 1
※ 바닥개선 공사 |  |  | 1 | 0 | 0 | 0 | 0 | 0 | 0 | 0 | 0 |  | 010101 |  | 0101 |  | 3
품질관리비 |  |  | 1 |  | 0 |  | 0 |  | 0 | 0 | 0 |  | 01010116 |  |  | 6 | 4 |  | 0
안전관리비 |  |  | 1 |  | 0 |  | 0 |  | 0 | 0 | 0 |  | 01010116 |  |  | 6 | 4 |  | 0
작업부산물(철거) |  |  | 1 | 0 | 0 |  | 0 |  | 0 | 0 | 0 |  | 01010116 |  |  | 6 | 4 |  | 0
건설폐기물처리비 |  |  | 1 |  | 0 |  | 0 | 0 | 0 | 0 | 0 |  | 01010116 |  |  | 6 | 4 |  | 0
관급자재비/도급자 |  |  | 1 |  | 0 |  | 0 |  | 0 | 0 | 0 |  | 010102 |  |  | 3 | 3 |  | 0
관급자재비/관급자 |  |  | 1 |  | 0 |  | 0 |  | 0 | 0 | 0 |  | 010102 |  |  | 3 | 3 |  | 0
※ 출입문+중연창 개선공사 |  |  | 1 | 0 | 0 | 0 | 0 | 0 | 0 | 0 | 0 |  | 010103 |  | 0101 |  | 3
작업부산물(철거) |  |  | 1 | 0 | 0 |  | 0 |  | 0 | 0 | 0 |  | 01010116 |  |  | 6 | 4 |  | 0
건설폐기물처리비 |  |  | 1 |  | 0 |  | 0 | 0 | 0 | 0 | 0 |  | 01010116 |  |  | 6 | 4 |  | 0
관급자재비/관급자 |  |  | 1 | 0 | 0 | 0 | 0 | 0 | 0 | 0 | 0 |  | 010102 |  |  | 3 | 3 |  | 0
[ 합 계 ] |  |  |  |  | 0 |  | 0 |  | 0 |  | 0

## 공종별집계표
공 종 별 집 계 표
[ 서울사근초 교사동 바닥개선 및 출입문개선공사 ]
품 명 | 규 격 | 단위 | 수량 | 재 료 비 |  | 노 무 비 |  | 경 비 |  | 합 계 |  | 비 고 | 공종코드 | 변수 | 상위공종 | 공종구분 | 공종레벨 | 공종소계 | 원가계산서 연결금액
|  |  |  | 단 가 | 금 액 | 단 가 | 금 액 | 단 가 | 금 액 | 단 가 | 금 액
서울사근초 교사동 바닥개선공사 및 출입문개선공사 |  |  | 1 | 0 | 0 | 0 | 0 | 0 | 0 | 0 | 0 |  | 01 |  |  |  | 1
01 바닥개선 공사 |  |  | 1 | 0 | 0 | 0 | 0 | 0 | 0 | 0 | 0 |  | 01 |  |  |  | 1
0101 ■ 전관동 바닥개선공사 |  |  | 1 | 0 | 0 | 0 | 0 | 0 | 0 | 0 | 0 |  | 0101 |  | 01 |  | 2
010101 가 설 공 사 |  |  | 1 | 0 | 0 | 0 | 0 | 0 | 0 | 0 | 0 |  | 010101 |  | 0101 |  | 3
010102 방 수 공 사 |  |  | 1 | 0 | 0 | 0 | 0 | 0 | 0 | 0 | 0 |  | 010102 |  | 0101 |  | 3
010103 금 속 공 사 |  |  | 1 | 0 | 0 | 0 | 0 | 0 | 0 | 0 | 0 |  | 010103 |  | 0101 |  | 3
010104 미 장 공 사 |  |  | 1 | 0 | 0 | 0 | 0 | 0 | 0 | 0 | 0 |  | 010104 |  | 0101 |  | 3
010105 수 장 공 사 |  |  | 1 | 0 | 0 | 0 | 0 | 0 | 0 | 0 | 0 |  | 010105 |  | 0101 |  | 3
010106 기 타 공 사 |  |  | 1 | 0 | 0 | 0 | 0 | 0 | 0 | 0 | 0 |  | 010106 |  | 0101 |  | 3
010107 철 거 공 사 |  |  | 1 | 0 | 0 | 0 | 0 | 0 | 0 | 0 | 0 |  | 010107 |  | 0101 |  | 3
010108 골 재 비 |  |  | 1 | 0 | 0 | 0 | 0 | 0 | 0 | 0 | 0 |  | 010108 |  | 0101 |  | 3
010109 ▲ 작 업 부 산 물 |  |  | 1 | 0 | 0 | 0 | 0 | 0 | 0 | 0 | 0 |  | 010109 |  |  | 7 | 3 |  | 0
010110 ▲ 건설폐기물처리비 |  |  | 1 | 0 | 0 | 0 | 0 | 0 | 0 | 0 | 0 |  | 010110 |  |  | 6 | 3 |  | 0
0102 ■ 본관동 바닥개선공사 |  |  | 1 | 0 | 0 | 0 | 0 | 0 | 0 | 0 | 0 |  | 0102 |  | 01 |  | 2
010201 가 설 공 사 |  |  | 1 | 0 | 0 | 0 | 0 | 0 | 0 | 0 | 0 |  | 010201 |  | 0102 |  | 3
010202 방 수 공 사 |  |  | 1 | 0 | 0 | 0 | 0 | 0 | 0 | 0 | 0 |  | 010202 |  | 0102 |  | 3
010203 금 속 공 사 |  |  | 1 | 0 | 0 | 0 | 0 | 0 | 0 | 0 | 0 |  | 010203 |  | 0102 |  | 3
010204 미 장 공 사 |  |  | 1 | 0 | 0 | 0 | 0 | 0 | 0 | 0 | 0 |  | 010204 |  | 0102 |  | 3
010205 수 장 공 사 |  |  | 1 | 0 | 0 | 0 | 0 | 0 | 0 | 0 | 0 |  | 010205 |  | 0102 |  | 3
010206 기 타 공 사 |  |  | 1 | 0 | 0 | 0 | 0 | 0 | 0 | 0 | 0 |  | 010206 |  | 0102 |  | 3
010207 철 거 공 사 |  |  | 1 | 0 | 0 | 0 | 0 | 0 | 0 | 0 | 0 |  | 010207 |  | 0102 |  | 3
010208 골 재 비 |  |  | 1 | 0 | 0 | 0 | 0 | 0 | 0 | 0 | 0 |  | 010208 |  | 0102 |  | 3
010209 ▲ 작 업 부 산 물 |  |  | 1 | 0 | 0 | 0 | 0 | 0 | 0 | 0 | 0 |  | 010209 |  |  | 7 | 3 |  | 0
010210 ▲ 건설폐기물처리비 |  |  | 1 | 0 | 0 | 0 | 0 | 0 | 0 | 0 | 0 |  | 010210 |  |  | 6 | 3 |  | 0
0103 ■ 후관동 바닥개선공사 |  |  | 1 | 0 | 0 | 0 | 0 | 0 | 0 | 0 | 0 |  | 0103 |  | 01 |  | 2
010301 가 설 공 사 |  |  | 1 | 0 | 0 | 0 | 0 | 0 | 0 | 0 | 0 |  | 010301 |  | 0103 |  | 3
010302 방 수 공 사 |  |  | 1 | 0 | 0 | 0 | 0 | 0 | 0 | 0 | 0 |  | 010302 |  | 0103 |  | 3
010303 금 속 공 사 |  |  | 1 | 0 | 0 | 0 | 0 | 0 | 0 | 0 | 0 |  | 010303 |  | 0103 |  | 3
010304 미 장 공 사 |  |  | 1 | 0 | 0 | 0 | 0 | 0 | 0 | 0 | 0 |  | 010304 |  | 0103 |  | 3
010305 수 장 공 사 |  |  | 1 | 0 | 0 | 0 | 0 | 0 | 0 | 0 | 0 |  | 010305 |  | 0103 |  | 3
010306 기 타 공 사 |  |  | 1 | 0 | 0 | 0 | 0 | 0 | 0 | 0 | 0 |  | 010306 |  | 0103 |  | 3
010307 철 거 공 사 |  |  | 1 | 0 | 0 | 0 | 0 | 0 | 0 | 0 | 0 |  | 010307 |  | 0103 |  | 3
010308 골 재 비 |  |  | 1 | 0 | 0 | 0 | 0 | 0 | 0 | 0 | 0 |  | 010308 |  | 0103 |  | 3
010309 ▲ 작 업 부 산 물 |  |  | 1 | 0 | 0 | 0 | 0 | 0 | 0 | 0 | 0 |  | 010309 |  |  | 7 | 3 |  | 0
010310 ▲ 건설폐기물처리비 |  |  | 1 | 0 | 0 | 0 | 0 | 0 | 0 | 0 | 0 |  | 010310 |  |  | 6 | 3 |  | 0
02 교실출입문+중연창 개선공사 |  |  | 1 | 0 | 0 | 0 | 0 | 0 | 0 | 0 | 0 |  | 01 |  |  |  | 1
0201 ■ 전관동 교실출입문 및 중연창개선공사 |  |  | 1 | 0 | 0 | 0 | 0 | 0 | 0 | 0 | 0 |  | 0105 |  | 01 |  | 2
020101 가 설 공 사 |  |  | 1 | 0 | 0 | 0 | 0 | 0 | 0 | 0 | 0 |  | 010501 |  | 0105 |  | 3
020102 방 수 공 사 |  |  | 1 | 0 | 0 | 0 | 0 | 0 | 0 | 0 | 0 |  | 010502 |  | 0105 |  | 3
020103 미 장 공 사 |  |  | 1 | 0 | 0 | 0 | 0 | 0 | 0 | 0 | 0 |  | 010503 |  | 0105 |  | 3
020104 창 호 공 사 |  |  | 1 | 0 | 0 | 0 | 0 | 0 | 0 | 0 | 0 |  | 010504 |  | 0105 |  | 3
020105 유 리 공 사 |  |  | 1 | 0 | 0 | 0 | 0 | 0 | 0 | 0 | 0 |  | 010505 |  | 0105 |  | 3
020106 도 장 공 사 |  |  | 1 | 0 | 0 | 0 | 0 | 0 | 0 | 0 | 0 |  | 010506 |  | 0105 |  | 3
020107 수 장 공 사 |  |  | 1 | 0 | 0 | 0 | 0 | 0 | 0 | 0 | 0 |  | 010507 |  | 0105 |  | 3
020108 기 타 공 사 |  |  | 1 | 0 | 0 | 0 | 0 | 0 | 0 | 0 | 0 |  | 010508 |  | 0105 |  | 3
020109 철 거 공 사 |  |  | 1 | 0 | 0 | 0 | 0 | 0 | 0 | 0 | 0 |  | 010509 |  | 0105 |  | 3
020110 골 재 비 |  |  | 1 | 0 | 0 | 0 | 0 | 0 | 0 | 0 | 0 |  | 010510 |  | 0105 |  | 3
020111 ▲ 작 업 부 산 물 |  |  | 1 | 0 | 0 | 0 | 0 | 0 | 0 | 0 | 0 |  | 010511 |  |  | 7 | 3 |  | 0
020112 ▲ 건설폐기물처리비 |  |  | 1 | 0 | 0 | 0 | 0 | 0 | 0 | 0 | 0 |  | 010512 |  |  | 6 | 3 |  | 0
0202 ■ 본관동 교실출입문 및 중연창개선공사 |  |  | 1 | 0 | 0 | 0 | 0 | 0 | 0 | 0 | 0 |  | 0106 |  | 01 |  | 2
020201 가 설 공 사 |  |  | 1 | 0 | 0 | 0 | 0 | 0 | 0 | 0 | 0 |  | 010601 |  | 0106 |  | 3
020202 조 적 공 사 |  |  | 1 | 0 | 0 | 0 | 0 | 0 | 0 | 0 | 0 |  | 010602 |  | 0106 |  | 3
020203 방 수 공 사 |  |  | 1 | 0 | 0 | 0 | 0 | 0 | 0 | 0 | 0 |  | 010603 |  | 0106 |  | 3
020204 금 속 공 사 |  |  | 1 | 0 | 0 | 0 | 0 | 0 | 0 | 0 | 0 |  | 010604 |  | 0106 |  | 3
020205 미 장 공 사 |  |  | 1 | 0 | 0 | 0 | 0 | 0 | 0 | 0 | 0 |  | 010605 |  | 0106 |  | 3
020206 창 호 공 사 |  |  | 1 | 0 | 0 | 0 | 0 | 0 | 0 | 0 | 0 |  | 010606 |  | 0106 |  | 3
020207 유 리 공 사 |  |  | 1 | 0 | 0 | 0 | 0 | 0 | 0 | 0 | 0 |  | 010607 |  | 0106 |  | 3
020208 도 장 공 사 |  |  | 1 | 0 | 0 | 0 | 0 | 0 | 0 | 0 | 0 |  | 010608 |  | 0106 |  | 3
020209 수 장 공 사 |  |  | 1 | 0 | 0 | 0 | 0 | 0 | 0 | 0 | 0 |  | 010609 |  | 0106 |  | 3
020210 집기설치공사 |  |  | 1 | 0 | 0 | 0 | 0 | 0 | 0 | 0 | 0 |  | 010610 |  | 0106 |  | 3
020211 기 타 공 사 |  |  | 1 | 0 | 0 | 0 | 0 | 0 | 0 | 0 | 0 |  | 010611 |  | 0106 |  | 3
020212 철 거 공 사 |  |  | 1 | 0 | 0 | 0 | 0 | 0 | 0 | 0 | 0 |  | 010612 |  | 0106 |  | 3
020213 골 재 비 |  |  | 1 | 0 | 0 | 0 | 0 | 0 | 0 | 0 | 0 |  | 010613 |  | 0106 |  | 3
020214 ▲ 작 업 부 산 물 |  |  | 1 | 0 | 0 | 0 | 0 | 0 | 0 | 0 | 0 |  | 010614 |  |  | 7 | 3 |  | 0
020215 ▲ 건설폐기물처리비 |  |  | 1 | 0 | 0 | 0 | 0 | 0 | 0 | 0 | 0 |  | 010615 |  |  | 6 | 3 |  | 0
0203 ■ 후관동 교실출입문 및 중연창개선공사 |  |  | 1 | 0 | 0 | 0 | 0 | 0 | 0 | 0 | 0 |  | 0107 |  | 01 |  | 2
020301 가 설 공 사 |  |  | 1 | 0 | 0 | 0 | 0 | 0 | 0 | 0 | 0 |  | 010701 |  | 0107 |  | 3
020302 조 적 공 사 |  |  | 1 | 0 | 0 | 0 | 0 | 0 | 0 | 0 | 0 |  | 010702 |  | 0107 |  | 3
020303 방 수 공 사 |  |  | 1 | 0 | 0 | 0 | 0 | 0 | 0 | 0 | 0 |  | 010703 |  | 0107 |  | 3
020304 금 속 공 사 |  |  | 1 | 0 | 0 | 0 | 0 | 0 | 0 | 0 | 0 |  | 010704 |  | 0107 |  | 3
020305 미 장 공 사 |  |  | 1 | 0 | 0 | 0 | 0 | 0 | 0 | 0 | 0 |  | 010705 |  | 0107 |  | 3
020306 창 호 공 사 |  |  | 1 | 0 | 0 | 0 | 0 | 0 | 0 | 0 | 0 |  | 010706 |  | 0107 |  | 3
020307 유 리 공 사 |  |  | 1 | 0 | 0 | 0 | 0 | 0 | 0 | 0 | 0 |  | 010707 |  | 0107 |  | 3
020308 도 장 공 사 |  |  | 1 | 0 | 0 | 0 | 0 | 0 | 0 | 0 | 0 |  | 010708 |  | 0107 |  | 3
020309 수 장 공 사 |  |  | 1 | 0 | 0 | 0 | 0 | 0 | 0 | 0 | 0 |  | 010709 |  | 0107 |  | 3
020310 기 타 공 사 |  |  | 1 | 0 | 0 | 0 | 0 | 0 | 0 | 0 | 0 |  | 010710 |  | 0107 |  | 3
020311 철 거 공 사 |  |  | 1 | 0 | 0 | 0 | 0 | 0 | 0 | 0 | 0 |  | 010711 |  | 0107 |  | 3
020312 골 재 비 |  |  | 1 | 0 | 0 | 0 | 0 | 0 | 0 | 0 | 0 |  | 010712 |  | 0107 |  | 3
020313 ▲ 작 업 부 산 물 |  |  | 1 | 0 | 0 | 0 | 0 | 0 | 0 | 0 | 0 |  | 010713 |  |  | 7 | 3 |  | 0
020314 ▲ 건설폐기물처리비 |  |  | 1 | 0 | 0 | 0 | 0 | 0 | 0 | 0 | 0 |  | 010714 |  |  | 6 | 3 |  | 0
020315 ◐ 관급자재비[관급자] | 교실출입문 |  | 1 | 0 | 0 | 0 | 0 | 0 | 0 | 0 | 0 |  | 010714 |  |  | 6 | 3 |  | 0
[ 합 계 ] |  |  |  |  | 0 |  | 0 |  | 0 |  | 0

## 공종별내역서
[ 서울사근초 교사동 바닥개선 및 출입문개선공사 ]
품 명 | 규 격 | 단위 | 수량 | 재 료 비 |  | 노 무 비 |  | 경 비 |  | 합 계 |  | 비 고 | 품목코드 | 변수 | 설정 | 공종코드 | 일위 | 단산 | 자재 | 손료적용 | 손료저장 | 적용율 | JUK1 | JUK2 | JUK3 | JUK4 | JUK5 | JUK6 | JUK7 | JUK8 | JUK9 | JUK10 | JUK11 | JUK12 | JUK13 | JUK14 | JUK15 | JUK16 | JUK17 | JUK18 | JUK19 | JUK20 | 자재구분 | 공종구분 | 공종레벨 | 공종+자재 | 고유번호
|  |  |  | 단 가 | 금 액 | 단 가 | 금 액 | 단 가 | 금 액 | 단 가 | 금 액
010101 가 설 공 사 | ■ 전관동 바닥개선공사 | [14 empty] | 010101
건축물현장정리 | 개보수(바닥개선) | ㎡ | 863 |  | 0 |  | 0 |  | 0 | 0 | 0 |  | 5C4923D14EDD07E946B93A054568AC |  |  | 010101 | T | F | F | [26 empty] | 0101015C4923D14EDD07E946B93A054568AC | 29
집기이동후재설치 |  | M2 | 62 |  | 0 |  | 0 |  | 0 | 0 | 0 |  | 5C4923D14EDD07E946B93A05451229 |  |  | 010101 | T | F | F | [26 empty] | 0101015C4923D14EDD07E946B93A05451229 | 31
집기이전후 원상복구어려움(중량물,어려움) |  | M2 | 60 |  | 0 |  | 0 |  | 0 | 0 | 0 |  | 5C4923D14EDD07E946B93A0545122933 |  |  | 010101 | T | F | F | [26 empty] | 0101015C4923D14EDD07E946B93A0545122933 | 32
PC,통신장비등 유지관리업체지원 | 보수, 업무실 이전후 재설치 포함 | 식 | 1 |  | 0 |  | 0 |  | 0 | 0 | 0 |  | 5C4923D14EDD07E946B93A0545122A |  |  | 010101 | T | F | F | [26 empty] | 0101015C4923D14EDD07E946B93A0545122A | 33
010101
010101
010101
010101
010101
010101
010101
010101
010101
010101
010101
010101
[ 합 계 ] |  |  |  |  | 0 |  | 0 |  | 0 |  | 0 |  | TOTAL
010102 방 수 공 사 | ■ 전관동 바닥개선공사 | [14 empty] | 010102
수밀코킹(실리콘) | 삼각, 5mm이하, 비닐시트끝단 | M | 790 |  | 0 |  | 0 |  | 0 | 0 | 0 |  | 5C49B3F74C2107AED1243F7C553F4627 |  |  | 010102 | T | F | F | [26 empty] | 0101025C49B3F74C2107AED1243F7C553F4627 | 37
010102
010102
010102
010102
010102
010102
010102
010102
010102
010102
010102
010102
010102
010102
010102
010102
010102
010102
010102
010102
[ 합 계 ] |  |  |  |  | 0 |  | 0 |  | 0 |  | 0 |  | TOTAL
010103 금 속 공 사 | ■ 전관동 바닥개선공사 | [14 empty] | 010103
프로파일 | 마감/끝단 | M | 18 |  | 0 |  | 0 |  | 0 | 0 | 0 |  | 5C49432843DD07644C9231DB76FD6F |  |  | 010103 | T | F | F | [26 empty] | 0101035C49432843DD07644C9231DB76FD6F | 39
AL.논슬립 | 60×1000×t2㎜, 앞발길이25㎜(ㄱ)[현장설치도] | M | 297 |  | 0 |  | 0 |  | 0 | 0 | 0 |  | 5C49C3D94994073C0E62384DED9FDE |  |  | 010103 | T | F | F | [26 empty] | 0101035C49C3D94994073C0E62384DED9FDE | 40
010103
010103
010103
010103
010103
010103
010103
010103
010103
010103
010103
010103
010103
010103
010103
010103
010103
010103
010103
[ 합 계 ] |  |  |  |  | 0 |  | 0 |  | 0 |  | 0 |  | TOTAL
010104 미 장 공 사 | ■ 전관동 바닥개선공사 | [14 empty] | 010104
셀프레벨링 | 바닥,10mm | M2 | 170 |  | 0 |  | 0 |  | 0 | 0 | 0 |  | 5C4943234BAF0761E768326DABAFDA |  |  | 010104 | T | F | F | [26 empty] | 0101045C4943234BAF0761E768326DABAFDA | 42
전기온돌판넬 | 건식전기난방시스템23T, 12M2 | 식 | 1 |  | 0 |  | 0 |  | 0 | 0 | 0 |  | 5C4943234BAF076151703BF61AB2FA |  |  | 010104 | T | F | F | [26 empty] | 0101045C4943234BAF076151703BF61AB2FA | 43
기존바탕면정리 | 바닥 | M2 | 878 |  | 0 |  | 0 |  | 0 | 0 | 0 |  | 5C49D32C44E50799F6063F6DF98D1837D2 |  |  | 010104 | T | F | F | [26 empty] | 0101045C49D32C44E50799F6063F6DF98D1837D2 | 44
SST.재료분리대철거부위 몰탈메움 | 모르타르 충전 | M | 25 |  | 0 |  | 0 |  | 0 | 0 | 0 |  | 5C482368428707CA30EC33AEDB284B22 |  |  | 010104 | T | F | F | [26 empty] | 0101045C482368428707CA30EC33AEDB284B22 | 45
셀프레벨링(계단실 보수) | 바닥,5mm / 전체면적의 20% | M2 | 68 |  | 0 |  | 0 |  | 0 | 0 | 0 |  | 5C4943234BAF0761E768326DABAFDA |  |  | 010104 | T | F | F | [26 empty] | 0101045C4943234BAF0761E768326DABAFDA | 42
010104
010104
010104
010104
010104
010104
010104
010104
010104
010104
010104
010104
010104
010104
010104
010104
[ 합 계 ] |  |  |  |  | 0 |  | 0 |  | 0 |  | 0 |  | TOTAL
010105 수 장 공 사 | ■ 전관동 바닥개선공사 | [14 empty] | 010105
비닐타일 깔기 | 비닐타일, 457*457 / 600*600 / 3.2T | M2 | 475 |  | 0 |  | 0 |  | 0 | 0 | 0 |  | 5C49C3D949A60760C0173692D51C01 |  |  | 010105 | T | F | F | [26 empty] | 0101055C49C3D949A60760C0173692D51C01 | 48
중보행용비닐시트깔기 | 계단 바닥, 2.6T | M2 | 404 |  | 0 |  | 0 |  | 0 | 0 | 0 |  | 5C49C3D949A60760D2AC3D0BF4DDA8 |  |  | 010105 | T | F | F | [26 empty] | 0101055C49C3D949A60760D2AC3D0BF4DDA8 | 49
MDF+하이그로시걸레받이(1F,유치원교무실) | H100*9T/하이그로시필름 | M | 12 |  | 0 |  | 0 |  | 0 | 0 | 0 |  | 5C49C3D949EC0720218332CA92A4663B |  |  | 010105 | T | F | F | [26 empty] | 0101055C49C3D949EC0720218332CA92A4663B | 50
010105
010105
010105
010105
010105
010105
010105
010105
010105
010105
010105
010105
010105
010105
010105
010105
010105
[ 합 계 ] |  |  |  |  | 0 |  | 0 |  | 0 |  | 0 |  | TOTAL
010106 기 타 공 사 | ■ 전관동 바닥개선공사 | [14 empty] | 010106
수납장 해체후재설치 | 4100*500 | EA | 1 |  | 0 |  | 0 |  | 0 | 0 | 0 |  | 5C482368421C07F202F13295932BA4D5D7 |  |  | 010106 | T | F | F | [26 empty] | 0101065C482368421C07F202F13295932BA4D5D7 | 52
아리수 이동후재설치 |  | EA | 2 |  | 0 |  | 0 |  | 0 | 0 | 0 |  | 5C482368421C07F202F13295932BA4D5D4 |  |  | 010106 | T | F | F | [26 empty] | 0101065C482368421C07F202F13295932BA4D5D4 | 53
싱크대하부가림막 철거후(공사완료후)재설치 | W1250*H100 | EA | 1 |  | 0 |  | 0 |  | 0 | 0 | 0 |  | 5C482368421C07F202F13295932BA4D5D5 |  |  | 010106 | T | F | F | [26 empty] | 0101065C482368421C07F202F13295932BA4D5D5 | 54
010106
010106
010106
010106
010106
010106
010106
010106
010106
010106
010106
010106
010106
010106
010106
010106
010106
010106
[ 합 계 ] |  |  |  |  | 0 |  | 0 |  | 0 |  | 0 |  | TOTAL
010107 철 거 공 사 | ■ 전관동 바닥개선공사 | [14 empty] | 010107
비닐계타일 철거 | 바닥 및 수장 부분 | M2 | 60 |  | 0 |  | 0 |  | 0 | 0 | 0 |  | 5C482368428707CA30EC33A07BDF09 |  |  | 010107 | T | F | F | [26 empty] | 0101075C482368428707CA30EC33A07BDF09 | 56
비닐계시트 철거 | 바닥 및 수장 부분 | M2 | 114 |  | 0 |  | 0 |  | 0 | 0 | 0 |  | 5C482368428707CA30EC33A07BDF0973 |  |  | 010107 | T | F | F | [26 empty] | 0101075C482368428707CA30EC33A07BDF0973 | 57
강마루철거 | 바닥,7.5T | M2 | 61 |  | 0 |  | 0 |  | 0 | 0 | 0 |  | 5C482368428707CA30EC33A07BDF72D6 |  |  | 010107 | T | F | F | [26 empty] | 0101075C482368428707CA30EC33A07BDF72D6 | 58
전기필름난방 철거 | 바닥,몰탈30T포함 | M2 | 12 |  | 0 |  | 0 |  | 0 | 0 | 0 |  | 5C482368428707CA30EC33A07BA43A |  |  | 010107 | T | F | F | [26 empty] | 0101075C482368428707CA30EC33A07BA43A | 59
도막형바닥재 일부철거 및 정리 | 계단실 바닥 | M2 | 339 |  | 0 |  | 0 |  | 0 | 0 | 0 |  | 5C482368428707CA30EC33A07BA439 |  |  | 010107 | T | F | F | [26 empty] | 0101075C482368428707CA30EC33A07BA439 | 60
SST.재료분리대철거 |  | M | 29 |  | 0 |  | 0 |  | 0 | 0 | 0 |  | 5C482368428707CA30EC33AEDB284B |  |  | 010107 | T | F | F | [26 empty] | 0101075C482368428707CA30EC33AEDB284B | 61
PVC타일 경사로철거 | 1900*340*H0~180 | EA | 1 |  | 0 |  | 0 |  | 0 | 0 | 0 |  | 5C482368428707CA30EC33AFE4B282 |  |  | 010107 | T | F | F | [26 empty] | 0101075C482368428707CA30EC33AFE4B282 | 62
MDF+하이그로시걸레받이철거(1F,유치원교무실) |  | M | 12 |  | 0 |  | 0 |  | 0 | 0 | 0 |  | 5C482368428707D4AFBC37BCDAE57F58C490 |  |  | 010107 | T | F | F | [26 empty] | 0101075C482368428707D4AFBC37BCDAE57F58C490 | 63
AL.논슬립철거 |  | M | 299 |  | 0 |  | 0 |  | 0 | 0 | 0 |  | 5C482368428707D4AFBC37BCDAE57F58B7 |  |  | 010107 | T | F | F | [26 empty] | 0101075C482368428707D4AFBC37BCDAE57F58B7 | 64
폐기물상차비 | 24톤 덤프트럭(중량기준) | TON | 0.74 |  | 0 |  | 0 |  | 0 | 0 | 0 |  | 5B6053EB4D9B0741D2FD3E2E8AFB205DD48C8212 |  |  | 010107 | F | F | T | [26 empty] | 0101075B6053EB4D9B0741D2FD3E2E8AFB205DD48C8212 | 658
폐기물상차비 | 24톤 압롤트럭(중량기준) | TON | 3.4 |  | 0 |  | 0 |  | 0 | 0 | 0 |  | 5B6053EB4D9B0741D2FD3E2E8AFB205DD48C830C |  |  | 010107 | F | F | T | [26 empty] | 0101075B6053EB4D9B0741D2FD3E2E8AFB205DD48C830C | 660
폐기물소운반 | 20M | TON | 4.14 |  | 0 |  | 0 |  | 0 | 0 | 0 |  | 5C482368428707CA30EC33AEDF857F98F0 |  |  | 010107 | T | F | F | [26 empty] | 0101075C482368428707CA30EC33AEDF857F98F0 | 662
010107
010107
010107
010107
010107
010107
010107
010107
010107
[ 합 계 ] |  |  |  |  | 0 |  | 0 |  | 0 |  | 0 |  | TOTAL
010108 골 재 비 | ■ 전관동 바닥개선공사 | [14 empty] | 010108
시멘트 | 40KG | 포 | 2 |  | 0 |  | 0 |  | 0 | 0 | 0 |  | 5B6053EB4DE307653157353C8BCC968B7A0468 |  |  | 010108 | F | F | T | [26 empty] | 0101085B6053EB4DE307653157353C8BCC968B7A0468 | 705
모래 | 도착도 | M3 | 1 |  | 0 |  | 0 |  | 0 | 0 | 0 |  | 5B456369475507A4CF673BFAD242A84B6713A2 |  |  | 010108 | F | F | T | [26 empty] | 0101085B456369475507A4CF673BFAD242A84B6713A2 | 706
시멘트운반 | L:10km, 덤프 8ton | 포 | 2 |  | 0 |  | 0 |  | 0 | 0 | 0 |  | 5C4873EB4C3A07F65D6D37FD7737A9 |  |  | 010108 | F | T | F | [26 empty] | 0101085C4873EB4C3A07F65D6D37FD7737A9 | 74
010108
010108
010108
010108
010108
010108
010108
010108
010108
010108
010108
010108
010108
010108
010108
010108
010108
010108
[ 합 계 ] |  |  |  |  | 0 |  | 0 |  | 0 |  | 0 |  | TOTAL
010109 ▲ 작 업 부 산 물 | ■ 전관동 바닥개선공사 | [14 empty] | 010109
철강설 | 철강설, 스텐레스, 작업설부산물 | kg | -19 |  | 0 |  | 0 |  | 0 | 0 | 0 |  | 5B45636947D90700D17438C15E10D93E13CEAE |  |  | 010109 | F | F | T | [26 empty] | 0101095B45636947D90700D17438C15E10D93E13CEAE | 71
철강설 | 철강설, 알루미늄, 작업설부산물 | kg | -28 |  | 0 |  | 0 |  | 0 | 0 | 0 |  | 5B45636947D90700D17438C15F3157C189CEB1 |  |  | 010109 | F | F | T | [26 empty] | 0101095B45636947D90700D17438C15F3157C189CEB1 | 72
010109
010109
010109
010109
010109
010109
010109
010109
010109
010109
010109
010109
010109
010109
010109
010109
010109
010109
010109
[ 합 계 ] |  |  |  |  | 0 |  | 0 |  | 0 |  | 0 |  | TOTAL
010110 ▲ 건설폐기물처리비 | ■ 전관동 바닥개선공사 | [14 empty] | 010110
폐기물처리비 | 혼합폐기물//건축패재류 외 소각폐기물이 중량의 5%이하 | TON | 0.74 |  | 0 |  | 0 |  | 0 | 0 | 0 |  | 5B6053EB4D9B0741D2FD3E2E8AFB205DD48C8D6A |  |  | 010110 | F | F | T | [26 empty] | 0101105B6053EB4D9B0741D2FD3E2E8AFB205DD48C8D6A | 656
폐기물운반비 | 24톤 덤프트럭(중량기준) 30KM이하 | TON | 0.74 |  | 0 |  | 0 |  | 0 | 0 | 0 |  | 5B6053EB4D9B0741D2FD3E2E8AFB205DD48C8213 |  |  | 010110 | F | F | T | [26 empty] | 0101105B6053EB4D9B0741D2FD3E2E8AFB205DD48C8213 | 659
폐기물처리비 | 혼합폐기물/폐보드,폐판넬등 외 소각폐기물이 중량의 5%이하 | TON | 3.4 |  | 0 |  | 0 |  | 0 | 0 | 0 |  | 5B6053EB4D9B0741D2FD3E2E8AFB205DD48C8210 |  |  | 010110 | F | F | T | [26 empty] | 0101105B6053EB4D9B0741D2FD3E2E8AFB205DD48C8210 | 657
폐기물운반비 | 24톤 압롤트럭(중량기준) 30KM이하 | TON | 3.4 |  | 0 |  | 0 |  | 0 | 0 | 0 |  | 5B6053EB4D9B0741D2FD3E2E8AFB205DD48C830F |  |  | 010110 | F | F | T | [26 empty] | 0101105B6053EB4D9B0741D2FD3E2E8AFB205DD48C830F | 661
010110
010110
010110
010110
010110
010110
010110
010110
010110
010110
010110
010110
010110
010110
010110
010110
010110
[ 합 계 ] |  |  |  |  | 0 |  | 0 |  | 0 |  | 0 |  | TOTAL
010201 가 설 공 사 | ■ 본관동 바닥개선공사 | [14 empty] | 010201
건축물현장정리 | 개보수(바닥개선) | ㎡ | 787 |  | 0 |  | 0 |  | 0 | 0 | 0 |  | 5C4923D14EDD07E946B93A054568AC |  |  | 010201 | T | F | F | [26 empty] | 0102015C4923D14EDD07E946B93A054568AC | 111
010201
010201
010201
010201
010201
010201
010201
010201
010201
010201
010201
010201
010201
010201
010201
010201
[ 합 계 ] |  |  |  |  | 0 |  | 0 |  | 0 |  | 0 |  | TOTAL
010202 방 수 공 사 | ■ 본관동 바닥개선공사 | [14 empty] | 010202
수밀코킹(실리콘) | 삼각, 5mm이하, 비닐시트끝단 | M | 790 |  | 0 |  | 0 |  | 0 | 0 | 0 |  | 5C49B3F74C2107AED1243F7C553F4627 |  |  | 010202 | T | F | F | [26 empty] | 0102025C49B3F74C2107AED1243F7C553F4627 | 116
010202
010202
010202
010202
010202
010202
010202
010202
010202
010202
010202
010202
010202
010202
010202
010202
010202
010202
010202
010202
[ 합 계 ] |  |  |  |  | 0 |  | 0 |  | 0 |  | 0 |  | TOTAL
010203 금 속 공 사 | ■ 본관동 바닥개선공사 | [14 empty] | 010203
AL.논슬립 | 60×1000×t2㎜, 앞발길이25㎜(ㄱ)[현장설치도] | M | 267 |  | 0 |  | 0 |  |  | 0 | 0 |  | 5C49C3D94994073C0E62384DED9FDE |  |  | 010203 | T | F | F | [26 empty] | 0102035C49C3D94994073C0E62384DED9FDE | 118
프로파일 | 마감/끝단 | M | 24 |  | 0 |  | 0 |  |  | 0 | 0 |  | 5C49432843DD07644C9231DB76FD6F |  |  | 010203 | T | F | F | [26 empty] | 0102035C49432843DD07644C9231DB76FD6F | 39
010203
010203
010203
010203
010203
010203
010203
010203
010203
010203
010203
010203
010203
010203
010203
010203
010203
010203
010203
[ 합 계 ] |  |  |  |  | 0 |  | 0 |  | 0 |  | 0 |  | TOTAL
010204 미 장 공 사 | ■ 본관동 바닥개선공사 | [14 empty] | 010204
기존바탕면정리 | 바닥 | M2 | 810 |  | 0 |  | 0 |  | 0 | 0 | 0 |  | 5C49D32C44E50799F6063F6DF98D1837D2 |  |  | 010204 | T | F | F | [26 empty] | 0102045C49D32C44E50799F6063F6DF98D1837D2 | 120
SST.재료분리대철거부위 몰탈메움 | 모르타르 충전 | M | 27 |  | 0 |  | 0 |  | 0 | 0 | 0 |  | 5C482368428707CA30EC33AEDB284B22 |  |  | 010204 | T | F | F | [26 empty] | 0102045C482368428707CA30EC33AEDB284B22 | 121
셀프레벨링(계단실 보수) | 바닥,5mm / 전체면적의 20% | M2 | 45 |  | 0 |  | 0 |  | 0 | 0 | 0 |  | 5C4943234BAF0761E768326DABAFDA |  |  | 010204 | T | F | F | [26 empty] | 0102045C4943234BAF0761E768326DABAFDA | 42
010204
010204
010204
010204
010204
010204
010204
010204
010204
010204
010204
010204
010204
010204
010204
010204
010204
010204
[ 합 계 ] |  |  |  |  | 0 |  | 0 |  | 0 |  | 0 |  | TOTAL
010205 수 장 공 사 | ■ 본관동 바닥개선공사 | [14 empty] | 010205
비닐타일 깔기 | 비닐타일, 457*457 / 600*600 / 3.2T | M2 | 527 |  | 0 |  | 0 |  | 0 | 0 | 0 |  | 5C49C3D949A60760C0173692D51C01 |  |  | 010205 | T | F | F | [26 empty] | 0102055C49C3D949A60760C0173692D51C01 | 48
중보행용비닐시트깔기 | 계단 바닥, 2.6T | M2 | 224 |  | 0 |  | 0 |  | 0 | 0 | 0 |  | 5C49C3D949A60760D2AC3D0BF4DDA8 |  |  | 010205 | T | F | F | [26 empty] | 0102055C49C3D949A60760D2AC3D0BF4DDA8 | 123
010205
010205
010205
010205
010205
010205
010205
010205
010205
010205
010205
010205
010205
010205
010205
010205
010205
010205
010205
[ 합 계 ] |  |  |  |  | 0 |  | 0 |  | 0 |  | 0 |  | TOTAL
010206 기 타 공 사 | ■ 본관동 바닥개선공사 | [14 empty] | 010206
설치형경사로 철거후재설치(본관계단실) | 1200*1200 | EA | 1 |  | 0 |  | 0 |  | 0 | 0 | 0 |  | 5C49C3D949EC0720C1C03F9B41BE1CF8 |  |  | 010206 | T | F | F | [26 empty] | 0102065C49C3D949EC0720C1C03F9B41BE1CF8 | 125
원목벤치 철거후재설치(본관계단실) | (1300+2000)*500 | EA | 1 |  | 0 |  | 0 |  | 0 | 0 | 0 |  | 5C49C3D949EC0720C1C03F9B41BE1CFB |  |  | 010206 | T | F | F | [26 empty] | 0102065C49C3D949EC0720C1C03F9B41BE1CFB | 126
아리수 이동후재설치 |  | EA | 2 |  | 0 |  | 0 |  | 0 | 0 | 0 |  | 5C482368421C07F202F13295932BA4D5D4 |  |  | 010206 | T | F | F | [26 empty] | 0102065C482368421C07F202F13295932BA4D5D4 | 127
010206
010206
010206
010206
010206
010206
010206
010206
010206
010206
010206
010206
010206
010206
010206
010206
010206
010206
[ 합 계 ] |  |  |  |  | 0 |  | 0 |  | 0 |  | 0 |  | TOTAL
010207 철 거 공 사 | ■ 본관동 바닥개선공사 | [14 empty] | 010207
도막형바닥재 일부철거 및 정리 | 계단실 바닥 | M2 | 223 |  | 0 |  | 0 |  | 0 | 0 | 0 |  | 5C482368428707CA30EC33A07BA439 |  |  | 010207 | T | F | F | [26 empty] | 0102075C482368428707CA30EC33A07BA439 | 129
SST.재료분리대철거 |  | M | 27 |  | 0 |  | 0 |  | 0 | 0 | 0 |  | 5C482368428707CA30EC33AEDB284B |  |  | 010207 | T | F | F | [26 empty] | 0102075C482368428707CA30EC33AEDB284B | 130
AL.논슬립철거 |  | M | 273 |  | 0 |  | 0 |  | 0 | 0 | 0 |  | 5C482368428707D4AFBC37BCDAE57F58B7 |  |  | 010207 | T | F | F | [26 empty] | 0102075C482368428707D4AFBC37BCDAE57F58B7 | 131
원목루버철거(본관계단실 최상층) | H3100,ㅁ-50*100 | EA | 10 |  | 0 |  | 0 |  | 0 | 0 | 0 |  | 5C482368428707D4AFBC37BCDAE57F58B4 |  |  | 010207 | T | F | F | [26 empty] | 0102075C482368428707D4AFBC37BCDAE57F58B4 | 132
폐기물상차비 | 24톤 압롤트럭(중량기준) | TON | 1.81 |  | 0 |  | 0 |  | 0 | 0 | 0 |  | 5B6053EB4D9B0741D2FD3E2E8AFB205DD48C830C |  |  | 010207 | F | F | T | [26 empty] | 0102075B6053EB4D9B0741D2FD3E2E8AFB205DD48C830C | 666
폐기물소운반 | 20M | TON | 1.81 |  | 0 |  | 0 |  | 0 | 0 | 0 |  | 5C482368428707CA30EC33AEDF857F98F0 |  |  | 010207 | T | F | F | [26 empty] | 0102075C482368428707CA30EC33AEDF857F98F0 | 668
010207
010207
010207
010207
010207
010207
010207
010207
010207
010207
010207
010207
010207
010207
010207
[ 합 계 ] |  |  |  |  | 0 |  | 0 |  | 0 |  | 0 |  | TOTAL
010208 골 재 비 | ■ 본관동 바닥개선공사 | [14 empty] | 010208
시멘트 | 40KG | 포 | 2 |  | 0 |  | 0 |  | 0 | 0 | 0 |  | 5B6053EB4DE307653157353C8BCC968B7A0468 |  |  | 010208 | F | F | T | [26 empty] | 0102085B6053EB4DE307653157353C8BCC968B7A0468 | 707
모래 | 도착도 | M3 | 1 |  | 0 |  | 0 |  | 0 | 0 | 0 |  | 5B456369475507A4CF673BFAD242A84B6713A2 |  |  | 010208 | F | F | T | [26 empty] | 0102085B456369475507A4CF673BFAD242A84B6713A2 | 708
시멘트운반 | L:10km, 덤프 8ton | 포 | 2 |  | 0 |  | 0 |  | 0 | 0 | 0 |  | 5C4873EB4C3A07F65D6D37FD7737A9 |  |  | 010208 | F | T | F | [26 empty] | 0102085C4873EB4C3A07F65D6D37FD7737A9 | 142
010208
010208
010208
010208
010208
010208
010208
010208
010208
010208
010208
010208
010208
010208
010208
010208
010208
010208
[ 합 계 ] |  |  |  |  | 0 |  | 0 |  | 0 |  | 0 |  | TOTAL
010209 ▲ 작 업 부 산 물 | ■ 본관동 바닥개선공사 | [14 empty] | 010209
철강설 | 철강설, 스텐레스, 작업설부산물 | kg | -18 |  | 0 |  | 0 |  | 0 | 0 | 0 |  | 5B45636947D90700D17438C15E10D93E13CEAE |  |  | 010209 | F | F | T | [26 empty] | 0102095B45636947D90700D17438C15E10D93E13CEAE | 139
철강설 | 철강설, 알루미늄, 작업설부산물 | kg | -26 |  | 0 |  | 0 |  | 0 | 0 | 0 |  | 5B45636947D90700D17438C15F3157C189CEB1 |  |  | 010209 | F | F | T | [26 empty] | 0102095B45636947D90700D17438C15F3157C189CEB1 | 140
010209
010209
010209
010209
010209
010209
010209
010209
010209
010209
010209
010209
010209
010209
010209
010209
010209
010209
010209
[ 합 계 ] |  |  |  |  | 0 |  | 0 |  | 0 |  | 0 |  | TOTAL
010210 ▲ 건설폐기물처리비 | ■ 본관동 바닥개선공사 | [14 empty] | 010210
폐기물처리비 | 혼합폐기물/폐보드,폐판넬등 외 소각폐기물이 중량의 5%이하 | TON | 1.81 |  | 0 |  | 0 |  | 0 | 0 | 0 |  | 5B6053EB4D9B0741D2FD3E2E8AFB205DD48C8210 |  |  | 010210 | F | F | T | [26 empty] | 0102105B6053EB4D9B0741D2FD3E2E8AFB205DD48C8210 | 665
폐기물운반비 | 24톤 압롤트럭(중량기준) 30KM이하 | TON | 1.81 |  | 0 |  | 0 |  | 0 | 0 | 0 |  | 5B6053EB4D9B0741D2FD3E2E8AFB205DD48C830F |  |  | 010210 | F | F | T | [26 empty] | 0102105B6053EB4D9B0741D2FD3E2E8AFB205DD48C830F | 667
010210
010210
010210
010210
010210
010210
010210
010210
010210
010210
010210
010210
010210
010210
010210
010210
010210
010210
010210
[ 합 계 ] |  |  |  |  | 0 |  | 0 |  | 0 |  | 0 |  | TOTAL
010301 가 설 공 사 | ■ 후관동 바닥개선공사 | [14 empty] | 010301
건축물현장정리 | 개보수(바닥개선) | ㎡ | 254 |  | 0 |  | 0 |  | 0 | 0 | 0 |  | 5C4923D14EDD07E946B93A054568AC |  |  | 010301 | T | F | F | [26 empty] | 0103015C4923D14EDD07E946B93A054568AC | 178
집기이전후 원상복구어려움(중량물,어려움) | 학교 관계자 검수 | M2 | 62 |  | 0 |  | 0 |  | 0 | 0 | 0 |  | 5C4923D14EDD07E946B93A0545122933 |  |  | 010301 | T | F | F | [26 empty] | 0103015C4923D14EDD07E946B93A0545122933 | 180
010301
010301
010301
010301
010301
010301
010301
010301
010301
010301
010301
010301
010301
010301
010301
[ 합 계 ] |  |  |  |  | 0 |  | 0 |  | 0 |  | 0 |  | TOTAL
010302 방 수 공 사 | ■ 후관동 바닥개선공사 | [14 empty] | 010302
수밀코킹(실리콘) | 삼각, 5mm이하, 비닐시트끝단 | M | 207 |  | 0 |  | 0 |  | 0 | 0 | 0 |  | 5C49B3F74C2107AED1243F7C553F4627 |  |  | 010302 | T | F | F | [26 empty] | 0103025C49B3F74C2107AED1243F7C553F4627 | 184
010302
010302
010302
010302
010302
010302
010302
010302
010302
010302
010302
010302
010302
010302
010302
010302
010302
010302
010302
010302
[ 합 계 ] |  |  |  |  | 0 |  | 0 |  | 0 |  | 0 |  | TOTAL
010303 금 속 공 사 | ■ 후관동 바닥개선공사 | [14 empty] | 010303
AL.논슬립 | 60×1000×t2㎜, 앞발길이25㎜(ㄱ)[현장설치도] | M | 88 |  | 0 |  | 0 |  | 0 | 0 | 0 |  | 5C49C3D94994073C0E62384DED9FDE |  |  | 010303 | T | F | F | [26 empty] | 0103035C49C3D94994073C0E62384DED9FDE | 186
프로파일 | 마감/끝단 | M | 17 |  | 0 |  | 0 |  | 0 | 0 | 0 |  | 5C49432843DD07644C9231DB76FD6F |  |  | 010303 | T | F | F | [26 empty] | 0103035C49432843DD07644C9231DB76FD6F | 39
010303
010303
010303
010303
010303
010303
010303
010303
010303
010303
010303
010303
010303
010303
010303
010303
010303
010303
010303
[ 합 계 ] |  |  |  |  | 0 |  | 0 |  | 0 |  | 0 |  | TOTAL
010304 미 장 공 사 | ■ 후관동 바닥개선공사 | [14 empty] | 010304
기존바탕면정리 | 바닥 | M2 | 320 |  | 0 |  | 0 |  | 0 | 0 | 0 |  | 5C49D32C44E50799F6063F6DF98D1837D2 |  |  | 010304 | T | F | F | [26 empty] | 0103045C49D32C44E50799F6063F6DF98D1837D2 | 188
SST.재료분리대철거부위 몰탈메움 | 모르타르 충전 | M | 8 |  | 0 |  | 0 |  | 0 | 0 | 0 |  | 5C482368428707CA30EC33AEDB284B22 |  |  | 010304 | T | F | F | [26 empty] | 0103045C482368428707CA30EC33AEDB284B22 | 189
셀프레벨링(계단실 보수) | 바닥,5mm / 전체면적의 20% | M2 | 15 |  | 0 |  | 0 |  | 0 | 0 | 0 |  | 5C4943234BAF0761E768326DABAFDA |  |  | 010304 | T | F | F | [26 empty] | 0103045C4943234BAF0761E768326DABAFDA | 42
010304
010304
010304
010304
010304
010304
010304
010304
010304
010304
010304
010304
010304
010304
010304
010304
010304
010304
[ 합 계 ] |  |  |  |  | 0 |  | 0 |  | 0 |  | 0 |  | TOTAL
010305 수 장 공 사 | ■ 후관동 바닥개선공사 | [14 empty] | 010305
비닐타일 깔기 | 비닐타일, 457*457 / 600*600 / 3.2T | M2 | 190 |  | 0 |  | 0 |  | 0 | 0 | 0 |  | 5C49C3D949A60760C0173692D51C01 |  |  | 010305 | T | F | F | [26 empty] | 0103055C49C3D949A60760C0173692D51C01 | 191
중보행용비닐시트깔기 | 계단 바닥, 2.6T | M2 | 70 |  | 0 |  | 0 |  | 0 | 0 | 0 |  | 5C49C3D949A60760D2AC3D0BF4DDA8 |  |  | 010305 | T | F | F | [26 empty] | 0103055C49C3D949A60760D2AC3D0BF4DDA8 | 192
010305
010305
010305
010305
010305
010305
010305
010305
010305
010305
010305
010305
010305
010305
010305
010305
010305
010305
010305
[ 합 계 ] |  |  |  |  | 0 |  | 0 |  | 0 |  | 0 |  | TOTAL
010306 기 타 공 사 | ■ 후관동 바닥개선공사 | [14 empty] | 010306
수납장 해체후재설치 | 5000*400 | EA | 1 |  | 0 |  | 0 |  | 0 | 0 | 0 |  | 5C49C3D949EC0720C1C03F9B41BE1CF9 |  |  | 010306 | T | F | F | [26 empty] | 0103065C49C3D949EC0720C1C03F9B41BE1CF9 | 194
수납장 해체후재설치 | 5780*620 | EA | 2 |  | 0 |  | 0 |  | 0 | 0 | 0 |  | 5C49C3D949EC0720C1C03F9B41BE1CF9C7 |  |  | 010306 | T | F | F | [26 empty] | 0103065C49C3D949EC0720C1C03F9B41BE1CF9C7 | 195
수납장 해체후재설치 | 1480*540 | EA | 1 |  | 0 |  | 0 |  | 0 | 0 | 0 |  | 5C49C3D949EC0720C1C03F9B41BE1CF9C4 |  |  | 010306 | T | F | F | [26 empty] | 0103065C49C3D949EC0720C1C03F9B41BE1CF9C4 | 196
수납장 해체후재설치 | 1640*500 | EA | 1 |  | 0 |  | 0 |  | 0 | 0 | 0 |  | 5C49C3D949EC0720C1C03F9B41BE1CF9C5 |  |  | 010306 | T | F | F | [26 empty] | 0103065C49C3D949EC0720C1C03F9B41BE1CF9C5 | 197
수납장 해체후재설치 | 800*610 | EA | 1 |  | 0 |  | 0 |  | 0 | 0 | 0 |  | 5C49C3D949EC0720C1C03F9B41BE1CF9C2 |  |  | 010306 | T | F | F | [26 empty] | 0103065C49C3D949EC0720C1C03F9B41BE1CF9C2 | 198
수납장 해체후재설치 | 4340*830 | EA | 1 |  | 0 |  | 0 |  | 0 | 0 | 0 |  | 5C49C3D949EC0720C1C03F9B41BE1CF9C3 |  |  | 010306 | T | F | F | [26 empty] | 0103065C49C3D949EC0720C1C03F9B41BE1CF9C3 | 199
수납장 해체후재설치 | 800*500 | EA | 1 |  | 0 |  | 0 |  | 0 | 0 | 0 |  | 5C49C3D949EC0720C1C03F9B41BE1CF9C0 |  |  | 010306 | T | F | F | [26 empty] | 0103065C49C3D949EC0720C1C03F9B41BE1CF9C0 | 200
수납장 해체후재설치 | 2410*520 | EA | 1 |  | 0 |  | 0 |  | 0 | 0 | 0 |  | 5C49C3D949EC0720C1C03F9B41BE1CF9C1 |  |  | 010306 | T | F | F | [26 empty] | 0103065C49C3D949EC0720C1C03F9B41BE1CF9C1 | 201
010306
010306
010306
010306
010306
010306
010306
010306
010306
010306
010306
010306
010306
[ 합 계 ] |  |  |  |  | 0 |  | 0 |  | 0 |  | 0 |  | TOTAL
010307 철 거 공 사 | ■ 후관동 바닥개선공사 | [14 empty] | 010307
비닐계타일 철거 | 바닥 및 수장 부분 | M2 | 62 |  | 0 |  | 0 |  | 0 | 0 | 0 |  | 5C482368428707CA30EC33A07BDF09 |  |  | 010307 | T | F | F | [26 empty] | 0103075C482368428707CA30EC33A07BDF09 | 203
도막형바닥재 일부철거 및 정리 | 계단실 바닥 | M2 | 72 |  | 0 |  | 0 |  | 0 | 0 | 0 |  | 5C482368428707CA30EC33A07BA439 |  |  | 010307 | T | F | F | [26 empty] | 0103075C482368428707CA30EC33A07BA439 | 204
SST.재료분리대철거 |  | M | 8 |  | 0 |  | 0 |  | 0 | 0 | 0 |  | 5C482368428707CA30EC33AEDB284B |  |  | 010307 | T | F | F | [26 empty] | 0103075C482368428707CA30EC33AEDB284B | 205
AL.논슬립철거 |  | M | 88 |  | 0 |  | 0 |  | 0 | 0 | 0 |  | 5C482368428707D4AFBC37BCDAE57F58B7 |  |  | 010307 | T | F | F | [26 empty] | 0103075C482368428707D4AFBC37BCDAE57F58B7 | 206
폐기물상차비 | 24톤 압롤트럭(중량기준) | TON | 0.95 |  | 0 |  | 0 |  | 0 | 0 | 0 |  | 5B6053EB4D9B0741D2FD3E2E8AFB205DD48C830C |  |  | 010307 | F | F | T | [26 empty] | 0103075B6053EB4D9B0741D2FD3E2E8AFB205DD48C830C | 671
폐기물소운반 | 20M | TON | 0.95 |  | 0 |  | 0 |  | 0 | 0 | 0 |  | 5C482368428707CA30EC33AEDF857F98F0 |  |  | 010307 | T | F | F | [26 empty] | 0103075C482368428707CA30EC33AEDF857F98F0 | 673
010307
010307
010307
010307
010307
010307
010307
010307
010307
010307
010307
010307
010307
010307
010307
[ 합 계 ] |  |  |  |  | 0 |  | 0 |  | 0 |  | 0 |  | TOTAL
010308 골 재 비 | ■ 후관동 바닥개선공사 | [14 empty] | 010308
시멘트 | 40KG | 포 | 1 |  | 0 |  | 0 |  | 0 | 0 | 0 |  | 5B6053EB4DE307653157353C8BCC968B7A0468 |  |  | 010308 | F | F | T | [26 empty] | 0103085B6053EB4DE307653157353C8BCC968B7A0468 | 709
모래 | 도착도 | M3 | 1 |  | 0 |  | 0 |  | 0 | 0 | 0 |  | 5B456369475507A4CF673BFAD242A84B6713A2 |  |  | 010308 | F | F | T | [26 empty] | 0103085B456369475507A4CF673BFAD242A84B6713A2 | 710
시멘트운반 | L:10km, 덤프 8ton | 포 | 1 |  | 0 |  | 0 |  | 0 | 0 | 0 |  | 5C4873EB4C3A07F65D6D37FD7737A9 |  |  | 010308 | F | T | F | [26 empty] | 0103085C4873EB4C3A07F65D6D37FD7737A9 | 216
010308
010308
010308
010308
010308
010308
010308
010308
010308
010308
010308
010308
010308
010308
010308
010308
010308
010308
[ 합 계 ] |  |  |  |  | 0 |  | 0 |  | 0 |  | 0 |  | TOTAL
010309 ▲ 작 업 부 산 물 | ■ 후관동 바닥개선공사 | [14 empty] | 010309
철강설 | 철강설, 스텐레스, 작업설부산물 | kg | -5 |  | 0 |  | 0 |  | 0 | 0 | 0 |  | 5B45636947D90700D17438C15E10D93E13CEAE |  |  | 010309 | F | F | T | [26 empty] | 0103095B45636947D90700D17438C15E10D93E13CEAE | 213
철강설 | 철강설, 알루미늄, 작업설부산물 | kg | -8 |  | 0 |  | 0 |  | 0 | 0 | 0 |  | 5B45636947D90700D17438C15F3157C189CEB1 |  |  | 010309 | F | F | T | [26 empty] | 0103095B45636947D90700D17438C15F3157C189CEB1 | 214
010309
010309
010309
010309
010309
010309
010309
010309
010309
010309
010309
010309
010309
010309
010309
010309
010309
010309
010309
[ 합 계 ] |  |  |  |  | 0 |  | 0 |  | 0 |  | 0 |  | TOTAL
010310 ▲ 건설폐기물처리비 | ■ 후관동 바닥개선공사 | [14 empty] | 010310
폐기물처리비 | 혼합폐기물/폐보드,폐판넬등 외 소각폐기물이 중량의 5%이하 | TON | 0.95 |  | 0 |  | 0 |  | 0 | 0 | 0 |  | 5B6053EB4D9B0741D2FD3E2E8AFB205DD48C8210 |  |  | 010310 | F | F | T | [26 empty] | 0103105B6053EB4D9B0741D2FD3E2E8AFB205DD48C8210 | 670
폐기물운반비 | 24톤 압롤트럭(중량기준) 30KM이하 | TON | 0.95 |  | 0 |  | 0 |  | 0 | 0 | 0 |  | 5B6053EB4D9B0741D2FD3E2E8AFB205DD48C830F |  |  | 010310 | F | F | T | [26 empty] | 0103105B6053EB4D9B0741D2FD3E2E8AFB205DD48C830F | 672
010310
010310
010310
010310
010310
010310
010310
010310
010310
010310
010310
010310
010310
010310
010310
010310
010310
010310
010310
[ 합 계 ] |  |  |  |  | 0 |  | 0 |  | 0 |  | 0 |  | TOTAL
020101 가 설 공 사 | ■ 전관동 교실출입문 및 중연창개선공사 | [14 empty] | 010501
이동식강관말비계 설치 및 해체 | 1단(2m), 3개월 | 대 | 1 |  | 0 |  | 0 |  | 0 | 0 | 0 |  | 5C4923D44A3407DF58253717730333 |  |  | 010501 | T | F | F | [26 empty] | 0105015C4923D44A3407DF58253717730333 | 297
건축물현장정리 | 개보수(내부창호개선) | ㎡ | 45 |  | 0 |  | 0 |  | 0 | 0 | 0 |  | 5C4923D14EDD07E946B93A054568AC5D |  |  | 010501 | T | F | F | [26 empty] | 0105015C4923D14EDD07E946B93A054568AC5D | 727
집기이동후재설치 |  | M2 | 45 |  | 0 |  | 0 |  | 0 | 0 | 0 |  | 5C4923D14EDD07E946B93A05451229 |  |  | 010501 | T | F | F | [26 empty] | 0105015C4923D14EDD07E946B93A05451229 | 305
010501
010501
010501
010501
010501
010501
010501
010501
010501
010501
010501
010501
010501
010501
[ 합 계 ] |  |  |  |  | 0 |  | 0 |  | 0 |  | 0 |  | TOTAL
020102 방 수 공 사 | ■ 전관동 교실출입문 및 중연창개선공사 | [14 empty] | 010502
수밀코킹(실리콘) | 삼각, 5mm이하, 방균용/DRY WALL주위 | M | 192 |  | 0 |  | 0 |  | 0 | 0 | 0 |  | 5C49B3F74C2107AED1243F7C553F3DC9 |  |  | 010502 | T | F | F | [26 empty] | 0105025C49B3F74C2107AED1243F7C553F3DC9 | 725
수밀코킹(실리콘) | 삼각, 5mm, 창호주위 | M | 308 |  | 0 |  | 0 |  | 0 | 0 | 0 |  | 5C49B3F74C0607C7340236ADB9C969 |  |  | 010502 | T | F | F | [26 empty] | 0105025C49B3F74C0607C7340236ADB9C969 | 309
010502
010502
010502
010502
010502
010502
010502
010502
010502
010502
010502
010502
010502
010502
010502
010502
010502
010502
010502
[ 합 계 ] |  |  |  |  | 0 |  | 0 |  | 0 |  | 0 |  | TOTAL
020103 미 장 공 사 | ■ 전관동 교실출입문 및 중연창개선공사 | [14 empty] | 010503
창호주위보수 | W=100(모르타르) | M | 80 |  | 0 |  | 0 |  | 0 | 0 | 0 |  | 5C49432546A107E8E7FB3608A6D265 |  |  | 010503 | T | F | F | [26 empty] | 0105035C49432546A107E8E7FB3608A6D265 | 311
창호주위 모르타르 충전 |  | M | 154 |  | 0 |  | 0 |  | 0 | 0 | 0 |  | 5C49F30A46AE0798AECA3CEAC02891 |  |  | 010503 | T | F | F | [26 empty] | 0105035C49F30A46AE0798AECA3CEAC02891 | 312
010503
010503
010503
010503
010503
010503
010503
010503
010503
010503
010503
010503
010503
010503
010503
010503
010503
010503
[ 합 계 ] |  |  |  |  | 0 |  | 0 |  | 0 |  | 0 |  | TOTAL
020104 창 호 공 사 | ■ 전관동 교실출입문 및 중연창개선공사 | [14 empty] | 010504
SW01[전관동 교실출입문 및 중연창개선공사]/[갈바프레임+PVC단창] | 1.500 x 1.700 = 2.312 | EA | 10 |  | 0 |  | 0 |  | 0 | 0 | 0 |  | 5C49F30D42310723AB8536DE1D29BC |  |  | 010504 | T | F | F | [26 empty] | 0105045C49F30D42310723AB8536DE1D29BC | 316
WD01[전관동 교실출입문 및 중연창개선공사]/목재미서기도어 | 2.460 x 2.430 = 5.977[현장설치도] | EA | 1 |  | 0 |  | 0 |  | 0 | 0 | 0 |  | 5C49F30D42310723AB8536DE1D29BE |  |  | 010504 | T | F | F | [26 empty] | 0105045C49F30D42310723AB8536DE1D29BE | 317
WD02[전관동 교실출입문 및 중연창개선공사]/목재미서기도어 | 1.750 x 2.400 = 4.200[현장설치도] | EA | 1 |  | 0 |  | 0 |  | 0 | 0 | 0 |  | 5C49F30D42310723AB8536DE1D29B8 |  |  | 010504 | T | F | F | [26 empty] | 0105045C49F30D42310723AB8536DE1D29B8 | 318
WD03[전관동 교실출입문 및 중연창개선공사]/목재미서기도어 | 2.000 x 2.800 = 5.600[현장설치도] | EA | 10 |  | 0 |  | 0 |  | 0 | 0 | 0 |  | 5C49F30D42310723AB8536DE1D29BA |  |  | 010504 | T | F | F | [26 empty] | 0105045C49F30D42310723AB8536DE1D29BA | 319
010504
010504
010504
010504
010504
010504
010504
010504
010504
010504
010504
010504
010504
010504
010504
010504
010504
[ 합 계 ] |  |  |  |  | 0 |  | 0 |  | 0 |  | 0 |  | TOTAL
020105 유 리 공 사 | ■ 전관동 교실출입문 및 중연창개선공사 | [14 empty] | 010505
강화유리 | 강화유리, 투명, 8mm | M2 | 22 |  | 0 |  | 0 |  | 0 | 0 | 0 |  | 5B6053EB4D8A07E37CC636183495FC4246B2E7 |  |  | 010505 | F | F | T | [26 empty] | 0105055B6053EB4D8A07E37CC636183495FC4246B2E7 | 325
창호유리설치 / 판유리 | 유리두께 9mm 이하 | M2 | 22 |  | 0 |  | 0 |  | 0 | 0 | 0 |  | 5C49F30B474A07F201FD392D431BCA |  |  | 010505 | T | F | F | [26 empty] | 0105055C49F30B474A07F201FD392D431BCA | 331
유리주위 코킹 | 5*5, 실리콘 | M | 264 |  | 0 |  | 0 |  | 0 | 0 | 0 |  | 5C49B3F74C170752E2AF3094CBB909 |  |  | 010505 | T | F | F | [26 empty] | 0105055C49B3F74C170752E2AF3094CBB909 | 326
010505
010505
010505
010505
010505
010505
010505
010505
010505
010505
010505
010505
010505
010505
010505
010505
010505
010505
[ 합 계 ] |  |  |  |  | 0 |  | 0 |  | 0 |  | 0 |  | TOTAL
020106 도 장 공 사 | ■ 전관동 교실출입문 및 중연창개선공사 | [14 empty] | 010506
걸레받이용 페인트 | 붓칠, 2회 | M2 | 6 |  | 0 |  | 0 |  | 0 | 0 | 0 |  | 5C49D33D4E2807B4DDE638D6C9CBB1 |  |  | 010506 | T | F | F | [26 empty] | 0105065C49D33D4E2807B4DDE638D6C9CBB1 | 333
바탕만들기+수성페인트(롤러칠) | 내부, 2회, 석고보드면(줄퍼티), 친환경페인트 | M2 | 68 |  | 0 |  | 0 |  | 0 | 0 | 0 |  | 5C49D33C4DAF0720AD043C20C503F7 |  |  | 010506 | T | F | F | [26 empty] | 0105065C49D33C4DAF0720AD043C20C503F7 | 334
바탕만들기+수성페인트(롤러칠) | 내부, 2회, 콘크리트·모르타르면, 친환경페인트 | M2 | 102 |  | 0 |  | 0 |  | 0 | 0 | 0 |  | 5C49D33C4DAF0720AD043C20C503F4 |  |  | 010506 | T | F | F | [26 empty] | 0105065C49D33C4DAF0720AD043C20C503F4 | 335
010506
010506
010506
010506
010506
010506
010506
010506
010506
010506
010506
010506
010506
010506
010506
010506
[ 합 계 ] |  |  |  |  | 0 |  | 0 |  | 0 |  | 0 |  | TOTAL
020107 수 장 공 사 | ■ 전관동 교실출입문 및 중연창개선공사 | [14 empty] | 010507
MDF걸레받이 | H150*9T/+인테리어필름 | M | 43 |  | 0 |  | 0 |  | 0 | 0 | 0 |  | 5C49C3D949EC0720218332CA92A466 |  |  | 010507 | T | F | F | [26 empty] | 0105075C49C3D949EC0720218332CA92A466 | 339
그라스울(벽격자 넣기)/창호철거면메움 | 벽,100T | M2 | 7 |  | 0 |  | 0 |  | 0 | 0 | 0 |  | 5C49C3DC46EC074A631D36E0BA52C2 |  |  | 010507 | T | F | F | [26 empty] | 0105075C49C3DC46EC074A631D36E0BA52C2 | 340
DRY WALL/한면(도장바탕) | 석고9.5T*2P/+각재30*30@450 | M2 | 68 |  | 0 |  | 0 |  | 0 | 0 | 0 |  | 5C482368425A07B90F8D3FE2816278 |  |  | 010507 | T | F | F | [26 empty] | 0105075C482368425A07B90F8D3FE2816278 | 341
각재보강틀 | 각재30*30(바탕재이격거리W:170) | M2 | 7 |  | 0 |  | 0 |  | 0 | 0 | 0 |  | 5C482368425A07B90F8D3FE281627824 |  |  | 010507 | T | F | F | [26 empty] | 0105075C482368425A07B90F8D3FE281627824 | 342
010507
010507
010507
010507
010507
010507
010507
010507
010507
010507
010507
010507
010507
010507
010507
010507
010507
[ 합 계 ] |  |  |  |  | 0 |  | 0 |  | 0 |  | 0 |  | TOTAL
020108 기 타 공 사 | ■ 전관동 교실출입문 및 중연창개선공사 | [14 empty] | 010508
벽부형핸드레일 철거후재설치 | L4740 | EA | 5 |  | 0 |  | 0 |  | 0 | 0 | 0 |  | 5C49C3D949EC0720C1C03F9B41BE1CFC |  |  | 010508 | T | F | F | [26 empty] | 0105085C49C3D949EC0720C1C03F9B41BE1CFC | 344
010508
010508
010508
010508
010508
010508
010508
010508
010508
010508
010508
010508
010508
010508
010508
010508
010508
010508
010508
010508
[ 합 계 ] |  |  |  |  | 0 |  | 0 |  | 0 |  | 0 |  | TOTAL
020109 철 거 공 사 | ■ 전관동 교실출입문 및 중연창개선공사 | [14 empty] | 010509
ZPD01[전관동 교실출입문 및 중연창개선공사] | 1.750 x 2.400 = 4.200 | EA | 1 |  | 0 |  | 0 |  | 0 | 0 | 0 |  | 5C49F30D42310723AB8536DE1D29B4 |  |  | 010509 | T | F | F | [26 empty] | 0105095C49F30D42310723AB8536DE1D29B4 | 320
ZSW01[전관동 교실출입문 및 중연창개선공사] | 3.180 x 2.500 = 7.950 | EA | 10 |  | 0 |  | 0 |  | 0 | 0 | 0 |  | 5C49F30D42310723AB8536DE1D2897 |  |  | 010509 | T | F | F | [26 empty] | 0105095C49F30D42310723AB8536DE1D2897 | 321
ZWD01[전관동 교실출입문 및 중연창개선공사] | 2.460 x 2.430 = 5.977 | EA | 1 |  | 0 |  | 0 |  | 0 | 0 | 0 |  | 5C49F30D42310723AB8536DE1D2895 |  |  | 010509 | T | F | F | [26 empty] | 0105095C49F30D42310723AB8536DE1D2895 | 322
ZWD02[전관동 교실출입문 및 중연창개선공사] | 1.950 x 2.800 = 5.460 | EA | 10 |  | 0 |  | 0 |  | 0 | 0 | 0 |  | 5C49F30D42310723AB8536DE1D2893 |  |  | 010509 | T | F | F | [26 empty] | 0105095C49F30D42310723AB8536DE1D2893 | 323
유리철거 | 5T | M2 | 47 |  | 0 |  | 0 |  | 0 | 0 | 0 |  | 5C482368421C07F202F1318EA128AD |  |  | 010509 | T | F | F | [26 empty] | 0105095C482368421C07F202F1318EA128AD | 346
폐기물상차비 | 24톤 압롤트럭(중량기준) | TON | 1.99 |  | 0 |  | 0 |  | 0 | 0 | 0 |  | 5B6053EB4D9B0741D2FD3E2E8AFB205DD48C830C |  |  | 010509 | F | F | T | [26 empty] | 0105095B6053EB4D9B0741D2FD3E2E8AFB205DD48C830C | 682
폐기물소운반 | 20M | TON | 1.99 |  | 0 |  | 0 |  | 0 | 0 | 0 |  | 5C482368428707CA30EC33AEDF857F98F0 |  |  | 010509 | T | F | F | [26 empty] | 0105095C482368428707CA30EC33AEDF857F98F0 | 684
010509
010509
010509
010509
010509
010509
010509
010509
010509
010509
010509
010509
010509
010509
[ 합 계 ] |  |  |  |  | 0 |  | 0 |  | 0 |  | 0 |  | TOTAL
020110 골 재 비 | ■ 전관동 교실출입문 및 중연창개선공사 | [14 empty] | 010510
시멘트 | 40KG | 포 | 13 |  | 0 |  | 0 |  | 0 | 0 | 0 |  | 5B6053EB4DE307653157353C8BCC968B7A0468 |  |  | 010510 | F | F | T | [26 empty] | 0105105B6053EB4DE307653157353C8BCC968B7A0468 | 713
모래 | 도착도 | M3 | 1 |  | 0 |  | 0 |  | 0 | 0 | 0 |  | 5B456369475507A4CF673BFAD242A84B6713A2 |  |  | 010510 | F | F | T | [26 empty] | 0105105B456369475507A4CF673BFAD242A84B6713A2 | 714
시멘트운반 | L:10km, 덤프 8ton | 포 | 13 |  | 0 |  | 0 |  | 0 | 0 | 0 |  | 5C4873EB4C3A07F65D6D37FD7737A9 |  |  | 010510 | F | T | F | [26 empty] | 0105105C4873EB4C3A07F65D6D37FD7737A9 | 355
010510
010510
010510
010510
010510
010510
010510
010510
010510
010510
010510
010510
010510
010510
010510
010510
010510
010510
[ 합 계 ] |  |  |  |  | 0 |  | 0 |  | 0 |  | 0 |  | TOTAL
020111 ▲ 작 업 부 산 물 | ■ 전관동 교실출입문 및 중연창개선공사 | [14 empty] | 010511
철강설 | 철강설, 고철, 작업설부산물 | kg | -183 |  | 0 |  | 0 |  | 0 | 0 | 0 |  | 5B45636947D90700D17438C15E10D93E13CFB4 |  |  | 010511 | F | F | T | [26 empty] | 0105115B45636947D90700D17438C15E10D93E13CFB4 | 353
010511
010511
010511
010511
010511
010511
010511
010511
010511
010511
010511
010511
010511
010511
010511
010511
010511
010511
010511
010511
[ 합 계 ] |  |  |  |  | 0 |  | 0 |  | 0 |  | 0 |  | TOTAL
020112 ▲ 건설폐기물처리비 | ■ 전관동 교실출입문 및 중연창개선공사 | [14 empty] | 010512
폐기물처리비 | 혼합폐기물//폐유리,폐자기 외 소각폐기물이 중량의 5%이하 | TON | 0.56 |  | 0 |  | 0 |  | 0 | 0 | 0 |  | 5B6053EB4D9B0741D2FD3E2E8AFB205DD48C8D7C |  |  | 010512 | F | F | T | [26 empty] | 0105125B6053EB4D9B0741D2FD3E2E8AFB205DD48C8D7C | 678
폐기물처리비 | 혼합폐기물/폐보드,폐판넬등 외 소각폐기물이 중량의 5%이하 | TON | 1.43 |  | 0 |  | 0 |  | 0 | 0 | 0 |  | 5B6053EB4D9B0741D2FD3E2E8AFB205DD48C8210 |  |  | 010512 | F | F | T | [26 empty] | 0105125B6053EB4D9B0741D2FD3E2E8AFB205DD48C8210 | 681
폐기물운반비 | 24톤 압롤트럭(중량기준) 30KM이하 | TON | 1.99 |  | 0 |  | 0 |  | 0 | 0 | 0 |  | 5B6053EB4D9B0741D2FD3E2E8AFB205DD48C830F |  |  | 010512 | F | F | T | [26 empty] | 0105125B6053EB4D9B0741D2FD3E2E8AFB205DD48C830F | 683
010512
010512
010512
010512
010512
010512
010512
010512
010512
010512
010512
010512
010512
010512
010512
010512
010512
010512
[ 합 계 ] |  |  |  |  | 0 |  | 0 |  | 0 |  | 0 |  | TOTAL
020201 가 설 공 사 | ■ 본관동 교실출입문 및 중연창개선공사 | [14 empty] | 010601
이동식강관말비계 설치 및 해체 | 1단(2m), 3개월 | 대 | 1 |  | 0 |  | 0 |  | 0 | 0 | 0 |  | 5C4923D44A3407DF58253717730333 |  |  | 010601 | T | F | F | [26 empty] | 0106015C4923D44A3407DF58253717730333 | 388
건축물현장정리 | 개보수(내부창호개선) | ㎡ | 50 |  | 0 |  | 0 |  | 0 | 0 | 0 |  | 5C4923D14EDD07E946B93A054568AC5D |  |  | 010601 | T | F | F | [26 empty] | 0106015C4923D14EDD07E946B93A054568AC5D | 728
집기이동후재설치 |  | M2 | 50 |  | 0 |  | 0 |  | 0 | 0 | 0 |  | 5C4923D14EDD07E946B93A05451229 |  |  | 010601 | T | F | F | [26 empty] | 0106015C4923D14EDD07E946B93A05451229 | 396
010601
010601
010601
010601
010601
010601
010601
010601
010601
010601
010601
010601
010601
010601
[ 합 계 ] |  |  |  |  | 0 |  | 0 |  | 0 |  | 0 |  | TOTAL
020202 조 적 공 사 | ■ 본관동 교실출입문 및 중연창개선공사 | [14 empty] | 010602
콘크리트벽돌 | 콘크리트벽돌, 190*57*90mm | 매 | 559 |  | 0 |  | 0 |  | 0 | 0 | 0 |  | 5B6053EB4DC007B289F83845B0B5F05B8F608D |  |  | 010602 | F | F | T | [26 empty] | 0106025B6053EB4DC007B289F83845B0B5F05B8F608D | 715
1.0B 벽돌쌓기 | 3.6m 이하 | M2 | 4 |  | 0 |  | 0 |  | 0 | 0 | 0 |  | 5C4953084C9F07AB3C313256FCFD0C82 |  |  | 010602 | T | F | F | [26 empty] | 0106025C4953084C9F07AB3C313256FCFD0C82 | 401
벽돌운반 | 인력, 1층 | 천매 | 0.53 |  | 0 |  | 0 |  | 0 | 0 | 0 |  | 5C4953084CBA079321AC3E891AF5E7 |  |  | 010602 | T | F | F | [26 empty] | 0106025C4953084CBA079321AC3E891AF5E7 | 402
010602
010602
010602
010602
010602
010602
010602
010602
010602
010602
010602
010602
010602
010602
010602
010602
010602
010602
[ 합 계 ] |  |  |  |  | 0 |  | 0 |  | 0 |  | 0 |  | TOTAL
020203 방 수 공 사 | ■ 본관동 교실출입문 및 중연창개선공사 | [14 empty] | 010603
수밀코킹(실리콘) | 삼각, 5mm이하, 방균용/DRY WALL주위 | M | 122 |  | 0 |  | 0 |  | 0 | 0 | 0 |  | 5C49B3F74C2107AED1243F7C553F3DC9 |  |  | 010603 | T | F | F | [26 empty] | 0106035C49B3F74C2107AED1243F7C553F3DC9 | 726
수밀코킹(실리콘) | 삼각, 5mm, 창호주위 | M | 223 |  | 0 |  | 0 |  | 0 | 0 | 0 |  | 5C49B3F74C0607C7340236ADB9C969 |  |  | 010603 | T | F | F | [26 empty] | 0106035C49B3F74C0607C7340236ADB9C969 | 404
010603
010603
010603
010603
010603
010603
010603
010603
010603
010603
010603
010603
010603
010603
010603
010603
010603
010603
010603
[ 합 계 ] |  |  |  |  | 0 |  | 0 |  | 0 |  | 0 |  | TOTAL
020204 금 속 공 사 | ■ 본관동 교실출입문 및 중연창개선공사 | [14 empty] | 010604
SST.커버/도어씰철거부위 | W240*1.6t/+몰탈사춤 | M | 7 |  | 0 |  | 0 |  | 0 | 0 | 0 |  | 5C49C3DF4254073D777B3BDA252052 |  |  | 010604 | T | F | F | [26 empty] | 0106045C49C3DF4254073D777B3BDA252052 | 406
갈바후레싱(중연창,복도창 접합부) | W230*1.2T/도장포함 | M | 18 |  | 0 |  | 0 |  | 0 | 0 | 0 |  | 5363D3A706FCB48872EB72B12A130C |  |  | 010604 | T | F | F | [26 empty] | 0106045363D3A706FCB48872EB72B12A130C | 4
010604
010604
010604
010604
010604
010604
010604
010604
010604
010604
010604
010604
010604
010604
010604
010604
010604
010604
010604
[ 합 계 ] |  |  |  |  | 0 |  | 0 |  | 0 |  | 0 |  | TOTAL
020205 미 장 공 사 | ■ 본관동 교실출입문 및 중연창개선공사 | [14 empty] | 010605
모르타르 바름 | 내벽, 18mm, 3.6m 이하 | M2 | 7 |  | 0 |  | 0 |  | 0 | 0 | 0 |  | 5C4943234BAF0746DC203085F81B22 |  |  | 010605 | T | F | F | [26 empty] | 0106055C4943234BAF0746DC203085F81B22 | 408
창호주위보수 | W=100(모르타르) | M | 101 |  | 0 |  | 0 |  | 0 | 0 | 0 |  | 5C49432546A107E8E7FB3608A6D265 |  |  | 010605 | T | F | F | [26 empty] | 0106055C49432546A107E8E7FB3608A6D265 | 409
창호주위 모르타르 충전 |  | M | 111 |  | 0 |  | 0 |  | 0 | 0 | 0 |  | 5C49F30A46AE0798AECA3CEAC02891 |  |  | 010605 | T | F | F | [26 empty] | 0106055C49F30A46AE0798AECA3CEAC02891 | 410
기존 바탕면정리/도장면 | 벽 | M2 | 58 |  | 0 |  | 0 |  | 0 | 0 | 0 |  | 5C49D32C44E50799F6063F6DF9F6FE |  |  | 010605 | T | F | F | [26 empty] | 0106055C49D32C44E50799F6063F6DF9F6FE | 411
010605
010605
010605
010605
010605
010605
010605
010605
010605
010605
010605
010605
010605
010605
010605
010605
010605
[ 합 계 ] |  |  |  |  | 0 |  | 0 |  | 0 |  | 0 |  | TOTAL
020206 창 호 공 사 | ■ 본관동 교실출입문 및 중연창개선공사 | [14 empty] | 010606
AD02[본관동 교실출입문 및 중연창개선공사] | 2.100 x 2.550 = 4.910 | EA | 9 |  | 0 |  | 0 |  | 0 | 0 | 0 |  | 5C49F30D42310723AB8536DE1D2891 |  |  | 010606 | T | F | F | [26 empty] | 0106065C49F30D42310723AB8536DE1D2891 | 418
AW02[본관동 교실출입문 및 중연창개선공사] | 2.000 x 0.700 = 1.400 | EA | 4 |  | 0 |  | 0 |  | 0 | 0 | 0 |  | 5C49F30D42310723AB8536DE1D289F |  |  | 010606 | T | F | F | [26 empty] | 0106065C49F30D42310723AB8536DE1D289F | 419
AW03[본관동 교실출입문 및 중연창개선공사] | 1.600 x 0.700 = 1.120 | EA | 1 |  | 0 |  | 0 |  | 0 | 0 | 0 |  | 5C49F30D42310723AB8536DE1D2B6B |  |  | 010606 | T | F | F | [26 empty] | 0106065C49F30D42310723AB8536DE1D2B6B | 420
010606
010606
010606
010606
010606
010606
010606
010606
010606
010606
010606
[ 합 계 ] |  |  |  |  | 0 |  | 0 |  | 0 |  | 0 |  | TOTAL
020207 유 리 공 사 | ■ 본관동 교실출입문 및 중연창개선공사 | [14 empty] | 010607
강화유리 | 강화유리, 투명, 8mm | M2 | 16 |  | 0 |  | 0 |  | 0 | 0 | 0 |  | 5B6053EB4D8A07E37CC636183495FC4246B2E7 |  |  | 010607 | F | F | T | [26 empty] | 0106075B6053EB4D8A07E37CC636183495FC4246B2E7 | 437
창호유리설치 / 판유리 | 유리두께 9mm 이하 | M2 | 16 |  | 0 |  | 0 |  | 0 | 0 | 0 |  | 5C49F30B474A07F201FD392D431BCA |  |  | 010607 | T | F | F | [26 empty] | 0106075C49F30B474A07F201FD392D431BCA | 441
유리주위 코킹 | 5*5, 실리콘 | M | 238 |  | 0 |  | 0 |  | 0 | 0 | 0 |  | 5C49B3F74C170752E2AF3094CBB909 |  |  | 010607 | T | F | F | [26 empty] | 0106075C49B3F74C170752E2AF3094CBB909 | 438
불투명시트붙임(창호가림시트) | 에칭 | M2 | 5 |  | 0 |  | 0 |  | 0 | 0 | 0 |  | 5C49F3044C7207DE5C84360BE60BDB |  |  | 010607 | T | F | F | [26 empty] | 0106075C49F3044C7207DE5C84360BE60BDB | 444
010607
010607
010607
010607
010607
010607
010607
010607
010607
010607
010607
010607
010607
010607
[ 합 계 ] |  |  |  |  | 0 |  | 0 |  | 0 |  | 0 |  | TOTAL
020208 도 장 공 사 | ■ 본관동 교실출입문 및 중연창개선공사 | [14 empty] | 010608
걸레받이용 페인트 | 붓칠, 2회 | M2 | 5 |  | 0 |  | 0 |  | 0 | 0 | 0 |  | 5C49D33D4E2807B4DDE638D6C9CBB1 |  |  | 010608 | T | F | F | [26 empty] | 0106085C49D33D4E2807B4DDE638D6C9CBB1 | 446
바탕만들기+수성페인트(롤러칠) | 내부, 2회, 석고보드면(줄퍼티), 친환경페인트 | M2 | 25 |  | 0 |  | 0 |  | 0 | 0 | 0 |  | 5C49D33C4DAF0720AD043C20C503F7 |  |  | 010608 | T | F | F | [26 empty] | 0106085C49D33C4DAF0720AD043C20C503F7 | 447
바탕만들기+수성페인트(롤러칠) | 내부, 2회, 콘크리트·모르타르면, 친환경페인트 | M2 | 61 |  | 0 |  | 0 |  | 0 | 0 | 0 |  | 5C49D33C4DAF0720AD043C20C503F4 |  |  | 010608 | T | F | F | [26 empty] | 0106085C49D33C4DAF0720AD043C20C503F4 | 448
010608
010608
010608
010608
010608
010608
010608
010608
010608
010608
010608
010608
010608
010608
010608
010608
[ 합 계 ] |  |  |  |  | 0 |  | 0 |  | 0 |  | 0 |  | TOTAL
020209 수 장 공 사 | ■ 본관동 교실출입문 및 중연창개선공사 | [14 empty] | 010609
인테리어필름 | 벽 | M2 | 25 |  | 0 |  | 0 |  | 0 | 0 | 0 |  | 5C4993A9415C0712C57E39356C42EE4120AB |  |  | 010609 | T | F | F | [26 empty] | 0106095C4993A9415C0712C57E39356C42EE4120AB | 452
MDF걸레받이 | H150*9T/+인테리어필름 | M | 16 |  | 0 |  | 0 |  | 0 | 0 | 0 |  | 5C49C3D949EC0720218332CA92A466 |  |  | 010609 | T | F | F | [26 empty] | 0106095C49C3D949EC0720218332CA92A466 | 453
MDF걸레받이 | H100*9T/+인테리어필름 | M | 7 |  | 0 |  | 0 |  | 0 | 0 | 0 |  | 5C49C3D949EC0720218332CA92A46638 |  |  | 010609 | T | F | F | [26 empty] | 0106095C49C3D949EC0720218332CA92A46638 | 454
도배 - 합판·석고보드면 | 벽, 방염 | M2 | 9 |  | 0 |  | 0 |  | 0 | 0 | 0 |  | 5C49C3DA4A300774B8BF32173151F7 |  |  | 010609 | T | F | F | [26 empty] | 0106095C49C3DA4A300774B8BF32173151F7 | 455
도배 - 콘크리트·모르타르면 | 벽지 | M2 | 22 |  | 0 |  | 0 |  | 0 | 0 | 0 |  | 5C49C3DA4A300774C92E34EFC140EF |  |  | 010609 | T | F | F | [26 empty] | 0106095C49C3DA4A300774C92E34EFC140EF | 456
그라스울(벽격자 넣기)/창호철거면메움 | 벽,100T | M2 | 5 |  | 0 |  | 0 |  | 0 | 0 | 0 |  | 5C49C3DC46EC074A631D36E0BA52C2 |  |  | 010609 | T | F | F | [26 empty] | 0106095C49C3DC46EC074A631D36E0BA52C2 | 458
MDF몰딩/창호주위 | W100*9T/+인테리어필름 | M | 17 |  | 0 |  | 0 |  | 0 | 0 | 0 |  | 5C49C3DF427007CE98CF36FAB35544 |  |  | 010609 | T | F | F | [26 empty] | 0106095C49C3DF427007CE98CF36FAB35544 | 459
벽재료분리대(라인타공보드<>MDF) | MDF,W100*9T/+인테리어필름 | M | 12 |  | 0 |  | 0 |  | 0 | 0 | 0 |  | 5C49C3DF427007CE98CF36FAB35547 |  |  | 010609 | T | F | F | [26 empty] | 0106095C49C3DF427007CE98CF36FAB35547 | 461
벽재료분리대(도장<>MDF) | MDF,W100*9T/+인테리어필름 | M | 6 |  | 0 |  | 0 |  | 0 | 0 | 0 |  | 5C49C3DF427007CE98CF36FAB355479F |  |  | 010609 | T | F | F | [26 empty] | 0106095C49C3DF427007CE98CF36FAB355479F | 462
DRY WALL/한면(도장바탕) | 석고9.5T*2P/+각재30*30@450 | M2 | 25 |  | 0 |  | 0 |  | 0 | 0 | 0 |  | 5C482368425A07B90F8D3FE2816278 |  |  | 010609 | T | F | F | [26 empty] | 0106095C482368425A07B90F8D3FE2816278 | 463
각재보강틀/DRY WALL | 각재30*30(바탕재이격거리W:140) | M2 | 3 |  | 0 |  | 0 |  | 0 | 0 | 0 |  | 5C482368425A07B90F8D3FE281627827 |  |  | 010609 | T | F | F | [26 empty] | 0106095C482368425A07B90F8D3FE281627827 | 464
각재보강틀/DRY WALL | 각재30*30(바탕재이격거리W:100) | M2 | 1 |  | 0 |  | 0 |  | 0 | 0 | 0 |  | 5C482368425A07B90F8D3FE281627826 |  |  | 010609 | T | F | F | [26 empty] | 0106095C482368425A07B90F8D3FE281627826 | 465
각재보강틀(교실측)/DRY WALL | 30*30(바탕재이격거리W:80) | M2 | 26 |  | 0 |  | 0 |  | 0 | 0 | 0 |  | 5C482368425A07B90F8D3FE281627BF8 |  |  | 010609 | T | F | F | [26 empty] | 0106095C482368425A07B90F8D3FE281627BF8 | 467
각재보강틀(복도측)/DRY WALL | 30*30(바탕재이격거리W:60) | M2 | 27 |  | 0 |  | 0 |  | 0 | 0 | 0 |  | 5C482368425A07B90F8D3FE281627BFB |  |  | 010609 | T | F | F | [26 empty] | 0106095C482368425A07B90F8D3FE281627BFB | 468
각재보강틀(창호철거면메움)/DRY WALL | 30*30(바탕재이격거리W:200) | M2 | 7 |  | 0 |  | 0 |  | 0 | 0 | 0 |  | 5C482368425A07B90F8D3FE281627BFA |  |  | 010609 | T | F | F | [26 empty] | 0106095C482368425A07B90F8D3FE281627BFA | 469
각재보강틀(창호철거면메움)/DRY WALL | 30*30(바탕재이격거리W:250) | M2 | 3 |  | 0 |  | 0 |  | 0 | 0 | 0 |  | 5C482368425A07B90F8D3FE281627BFD |  |  | 010609 | T | F | F | [26 empty] | 0106095C482368425A07B90F8D3FE281627BFD | 470
DRY WALL/한면(인테리어필름바탕) | MDF9T*2P/+각재틀30*30 | M2 | 19 |  | 0 |  | 0 |  | 0 | 0 | 0 |  | 5C482368425A07B90F8D3FE281627A |  |  | 010609 | T | F | F | [26 empty] | 0106095C482368425A07B90F8D3FE281627A | 471
DRY WALL/한면(인테리어필름바탕) | 석고9.5T*2P+MDF9T*1P/+각재틀30*30 | M2 | 5 |  | 0 |  | 0 |  | 0 | 0 | 0 |  | 5C482368425A07B90F8D3FE281627AD3 |  |  | 010609 | T | F | F | [26 empty] | 0106095C482368425A07B90F8D3FE281627AD3 | 472
각재보강틀/DRY WALL | 30*30@450*600(바탕재이격거리W:100~350) | M2 | 2 |  | 0 |  | 0 |  | 0 | 0 | 0 |  | 5C482368425A07B90F8D3FE281627AD3A9C9 |  |  | 010609 | T | F | F | [26 empty] | 0106095C482368425A07B90F8D3FE281627AD3A9C9 | 474
각재보강틀/DRY WALL | 30*30@450*600(바탕재이격거리W:100) | M2 | 2 |  | 0 |  | 0 |  | 0 | 0 | 0 |  | 5C482368425A07B90F8D3FE281627AD3A9CA |  |  | 010609 | T | F | F | [26 empty] | 0106095C482368425A07B90F8D3FE281627AD3A9CA | 475
DRY WALL/한면(벽지바탕) | 석고9.5T*2P/+각재30*30 | M2 | 31 |  | 0 |  | 0 |  | 0 | 0 | 0 |  | 5C482368425A07B90F8D3FE281627C |  |  | 010609 | T | F | F | [26 empty] | 0106095C482368425A07B90F8D3FE281627C | 476
각재보강틀/DRY WALL | 30*30*(바탕재이격거리W:120) | M2 | 19 |  | 0 |  | 0 |  | 0 | 0 | 0 |  | 5C482368425A07B90F8D3FE281627C81 |  |  | 010609 | T | F | F | [26 empty] | 0106095C482368425A07B90F8D3FE281627C81 | 477
각재보강틀/DRY WALL | 30*30*(바탕재이격거리W:230) | M2 | 8 |  | 0 |  | 0 |  | 0 | 0 | 0 |  | 5C482368425A07B90F8D3FE281627C82 |  |  | 010609 | T | F | F | [26 empty] | 0106095C482368425A07B90F8D3FE281627C82 | 478
010609
010609
010609
010609
010609
010609
010609
010609
010609
010609
010609
010609
010609
010609
010609
010609
010609
[ 합 계 ] |  |  |  |  | 0 |  | 0 |  | 0 |  | 0 |  | TOTAL
020210 집기설치공사 | ■ 본관동 교실출입문 및 중연창개선공사 | [14 empty] | 010610
붙박이가구(1F,돌봄1반) 해체 후 재설치 | 6180*400 / 보수 포함 | EA | 1 |  | 0 |  | 0 |  | 0 | 0 | 0 |  | 5C49A38943AC07B482BD3A57CDACBAA1B36F |  |  | 010610 | T | F | F | [26 empty] | 0106105C49A38943AC07B482BD3A57CDACBAA1B36F | 480
붙박이장(1F,방송실) | 1200*280*H1950 | EA | 1 |  | 0 |  | 0 |  | 0 | 0 | 0 |  | 5C49A38943AC07B482BD3A57CDACBAA1B36C |  |  | 010610 | T | F | F | [26 empty] | 0106105C49A38943AC07B482BD3A57CDACBAA1B36C | 481
010610
010610
010610
010610
010610
010610
010610
010610
010610
010610
010610
010610
010610
010610
010610
010610
010610
010610
010610
[ 합 계 ] |  |  |  |  | 0 |  | 0 |  | 0 |  | 0 |  | TOTAL
020211 기 타 공 사 | ■ 본관동 교실출입문 및 중연창개선공사 | [14 empty] | 010611
수납장 해체후재설치 | 6920*400 | EA | 1 |  | 0 |  | 0 |  | 0 | 0 | 0 |  | 5C49C3D949EC0720C1C03F9B41BE1CF9CE |  |  | 010611 | T | F | F | [26 empty] | 0106115C49C3D949EC0720C1C03F9B41BE1CF9CE | 484
010611
010611
010611
010611
010611
010611
010611
010611
010611
010611
010611
010611
010611
010611
010611
010611
010611
010611
[ 합 계 ] |  |  |  |  | 0 |  | 0 |  | 0 |  | 0 |  | TOTAL
020212 철 거 공 사 | ■ 본관동 교실출입문 및 중연창개선공사 | [14 empty] | 010612
ZAD02[본관동 교실출입문 및 중연창개선공사] | 1.800 x 2.100 = 3.780 | EA | 7 |  | 0 |  | 0 |  | 0 | 0 | 0 |  | 5C49F30D42310723AB8536DE1D2B6D |  |  | 010612 | T | F | F | [26 empty] | 0106125C49F30D42310723AB8536DE1D2B6D | 423
ZAD03[본관동 교실출입문 및 중연창개선공사] | 1.800 x 2.100 = 3.780 | EA | 1 |  | 0 |  | 0 |  | 0 | 0 | 0 |  | 5C49F30D42310723AB8536DE1D2B63 |  |  | 010612 | T | F | F | [26 empty] | 0106125C49F30D42310723AB8536DE1D2B63 | 424
ZSD02[본관동 교실출입문 및 중연창개선공사] | 0.900 x 2.100 = 1.890 | EA | 1 |  | 0 |  | 0 |  | 0 | 0 | 0 |  | 5C49F30D42310723AB8536DE1D2A47 |  |  | 010612 | T | F | F | [26 empty] | 0106125C49F30D42310723AB8536DE1D2A47 | 426
ZWW02[본관동 교실출입문 및 중연창개선공사] | 3.290 x 2.650 = 8.718 | EA | 6 |  | 0 |  | 0 |  | 0 | 0 | 0 |  | 5C49F30D42310723AB8536DE1D2A4D |  |  | 010612 | T | F | F | [26 empty] | 0106125C49F30D42310723AB8536DE1D2A4D | 429
ZWW03[본관동 교실출입문 및 중연창개선공사] | 2.540 x 2.650 = 6.731 | EA | 1 |  | 0 |  | 0 |  | 0 | 0 | 0 |  | 5C49F30D42310723AB8536DE1D2D19 |  |  | 010612 | T | F | F | [26 empty] | 0106125C49F30D42310723AB8536DE1D2D19 | 430
유리철거 | 5T | M2 | 82 |  | 0 |  | 0 |  | 0 | 0 | 0 |  | 5C482368421C07F202F1318EA128AD |  |  | 010612 | T | F | F | [26 empty] | 0106125C482368421C07F202F1318EA128AD | 486
벽돌 및 불럭벽 철거 | 소형브레이커 | M3 | 2 |  | 0 |  | 0 |  | 0 | 0 | 0 |  | 5C482368422D076138EF3AC896F072 |  |  | 010612 | T | F | F | [26 empty] | 0106125C482368422D076138EF3AC896F072 | 487
벽돌벽커팅 |  | M | 27 |  | 0 |  | 0 |  | 0 | 0 | 0 |  | 5C482368422D076138EF3BD7DE2040 |  |  | 010612 | T | F | F | [26 empty] | 0106125C482368422D076138EF3BD7DE2040 | 488
인조석바닥재 홈파기 | W65*10T | M | 7 |  | 0 |  | 0 |  | 0 | 0 | 0 |  | 5C482368428707CA30EC33A07BA438 |  |  | 010612 | T | F | F | [26 empty] | 0106125C482368428707CA30EC33A07BA438 | 489
붙박이수납장철거(1F,방송실) | 1200*280*H1950 | EA | 1 |  | 0 |  | 0 |  | 0 | 0 | 0 |  | 5C482368428707CA30EC33AFE4B281 |  |  | 010612 | T | F | F | [26 empty] | 0106125C482368428707CA30EC33AFE4B281 | 490
붙박이가구철거(1F,돌봄1반) | 6180*400 | EA | 1 |  | 0 |  | 0 |  | 0 | 0 | 0 |  | 5C482368428707CA30EC33AFE4B281B5 |  |  | 010612 | T | F | F | [26 empty] | 0106125C482368428707CA30EC33AFE4B281B5 | 491
창호가림판철거(1F,방송실) | 3140*550,합판1P | EA | 1 |  | 0 |  | 0 |  | 0 | 0 | 0 |  | 5C482368428707CA30EC33AFE4B283 |  |  | 010612 | T | F | F | [26 empty] | 0106125C482368428707CA30EC33AFE4B283 | 492
건식벽(한면)철거 | 석고9.5T*2P/+각재30*30 | M2 | 37 |  | 0 |  | 0 |  | 0 | 0 | 0 |  | 5C482368428707D4AFBC37BCDAE57F58C7 |  |  | 010612 | T | F | F | [26 empty] | 0106125C482368428707D4AFBC37BCDAE57F58C7 | 493
건식벽(한면)+벽지철거 | 석고9.5T*2P/+각재30*30 | M2 | 27 |  | 0 |  | 0 |  | 0 | 0 | 0 |  | 5C482368428707D4AFBC37BCDAE57F58C764 |  |  | 010612 | T | F | F | [26 empty] | 0106125C482368428707D4AFBC37BCDAE57F58C764 | 494
건식벽(한면)+인테리어필름철거 | MDF9T*2P/+각재30*30 | M2 | 20 |  | 0 |  | 0 |  | 0 | 0 | 0 |  | 5C482368428707D4AFBC37BCDAE57F58C767 |  |  | 010612 | T | F | F | [26 empty] | 0106125C482368428707D4AFBC37BCDAE57F58C767 | 495
건식벽(한면)+패브릭흡음재철거 | MDF9T*2P/+각재30*30 | M2 | 18 |  | 0 |  | 0 |  | 0 | 0 | 0 |  | 5C482368428707D4AFBC37BCDAE57F58C766 |  |  | 010612 | T | F | F | [26 empty] | 0106125C482368428707D4AFBC37BCDAE57F58C766 | 496
건식벽(한면)+목모보드흡음재철거 | MDF9T*2P/+각재30*30 | M2 | 18 |  | 0 |  | 0 |  | 0 | 0 | 0 |  | 5C482368428707D4AFBC37BCDAE57F58C761 |  |  | 010612 | T | F | F | [26 empty] | 0106125C482368428707D4AFBC37BCDAE57F58C761 | 497
건식벽(한면)+필름지철거 | MDF9T*1P+석고9.5T*1P/+각재30*30 | M2 | 21 |  | 0 |  | 0 |  | 0 | 0 | 0 |  | 5C482368428707D4AFBC37BCDAE57F58C762 |  |  | 010612 | T | F | F | [26 empty] | 0106125C482368428707D4AFBC37BCDAE57F58C762 | 498
건식벽커팅 | 벽 | M | 41 |  | 0 |  | 0 |  | 0 | 0 | 0 |  | 5C482368428707D4AFBC37BCDAE57F58C714 |  |  | 010612 | T | F | F | [26 empty] | 0106125C482368428707D4AFBC37BCDAE57F58C714 | 499
MDF걸레받이철거 | H150*9T | M | 12 |  | 0 |  | 0 |  | 0 | 0 | 0 |  | 5C482368428707D4AFBC37BCDAE57F58C4 |  |  | 010612 | T | F | F | [26 empty] | 0106125C482368428707D4AFBC37BCDAE57F58C4 | 500
MDF걸레받이철거 | H100*9T | M | 19 |  | 0 |  | 0 |  | 0 | 0 | 0 |  | 5C482368428707D4AFBC37BCDAE57F58C491 |  |  | 010612 | T | F | F | [26 empty] | 0106125C482368428707D4AFBC37BCDAE57F58C491 | 501
MDF몰딩철거/창호주위 | W100*9T | M | 17 |  | 0 |  | 0 |  | 0 | 0 | 0 |  | 5C482368428707D4AFBC37BCDAE57F58C493 |  |  | 010612 | T | F | F | [26 empty] | 0106125C482368428707D4AFBC37BCDAE57F58C493 | 502
MDF몰딩철거/천정(3F,음악실) | H100*9T | M | 9 |  | 0 |  | 0 |  | 0 | 0 | 0 |  | 5C482368428707D4AFBC37BCDAE57F58C492 |  |  | 010612 | T | F | F | [26 empty] | 0106125C482368428707D4AFBC37BCDAE57F58C492 | 503
도어SILL철거/도어하부(3F,음악실) | H50 | M | 2 |  | 0 |  | 0 |  | 0 | 0 | 0 |  | 5C482368428707D4AFBC37BCDAE57F58C5 |  |  | 010612 | T | F | F | [26 empty] | 0106125C482368428707D4AFBC37BCDAE57F58C5 | 504
폐기물상차비 | 24톤 덤프트럭(중량기준) | TON | 2.37 |  | 0 |  | 0 |  | 0 | 0 | 0 |  | 5B6053EB4D9B0741D2FD3E2E8AFB205DD48C8212 |  |  | 010612 | F | F | T | [26 empty] | 0106125B6053EB4D9B0741D2FD3E2E8AFB205DD48C8212 | 690
폐기물상차비 | 24톤 압롤트럭(중량기준) | TON | 5.23 |  | 0 |  | 0 |  | 0 | 0 | 0 |  | 5B6053EB4D9B0741D2FD3E2E8AFB205DD48C830C |  |  | 010612 | F | F | T | [26 empty] | 0106125B6053EB4D9B0741D2FD3E2E8AFB205DD48C830C | 692
폐기물소운반 | 20M | TON | 7.6 |  | 0 |  | 0 |  | 0 | 0 | 0 |  | 5C482368428707CA30EC33AEDF857F98F0 |  |  | 010612 | T | F | F | [26 empty] | 0106125C482368428707CA30EC33AEDF857F98F0 | 694
010612
010612
010612
010612
010612
010612
010612
010612
010612
010612
010612
010612
010612
010612
[ 합 계 ] |  |  |  |  | 0 |  | 0 |  | 0 |  | 0 |  | TOTAL
020213 골 재 비 | ■ 본관동 교실출입문 및 중연창개선공사 | [14 empty] | 010613
시멘트 | 40KG | 포 | 15 |  | 0 |  | 0 |  | 0 | 0 | 0 |  | 5B6053EB4DE307653157353C8BCC968B7A0468 |  |  | 010613 | F | F | T | [26 empty] | 0106135B6053EB4DE307653157353C8BCC968B7A0468 | 716
모래 | 도착도 | M3 | 2 |  | 0 |  | 0 |  | 0 | 0 | 0 |  | 5B456369475507A4CF673BFAD242A84B6713A2 |  |  | 010613 | F | F | T | [26 empty] | 0106135B456369475507A4CF673BFAD242A84B6713A2 | 717
시멘트운반 | L:10km, 덤프 8ton | 포 | 15 |  | 0 |  | 0 |  | 0 | 0 | 0 |  | 5C4873EB4C3A07F65D6D37FD7737A9 |  |  | 010613 | F | T | F | [26 empty] | 0106135C4873EB4C3A07F65D6D37FD7737A9 | 515
010613
010613
010613
010613
010613
010613
010613
010613
010613
010613
010613
010613
010613
010613
010613
010613
010613
010613
[ 합 계 ] |  |  |  |  | 0 |  | 0 |  | 0 |  | 0 |  | TOTAL
020214 ▲ 작 업 부 산 물 | ■ 본관동 교실출입문 및 중연창개선공사 | [14 empty] | 010614
철강설 | 철강설, 고철, 작업설부산물 | kg | -10 |  | 0 |  | 0 |  | 0 | 0 | 0 |  | 5B45636947D90700D17438C15E10D93E13CFB4 |  |  | 010614 | F | F | T | [26 empty] | 0106145B45636947D90700D17438C15E10D93E13CFB4 | 511
철강설 | 철강설, 스텐레스, 작업설부산물 | kg | -14 |  | 0 |  | 0 |  | 0 | 0 | 0 |  | 5B45636947D90700D17438C15E10D93E13CEAE |  |  | 010614 | F | F | T | [26 empty] | 0106145B45636947D90700D17438C15E10D93E13CEAE | 512
철강설 | 철강설, 알루미늄, 작업설부산물 | kg | -44 |  | 0 |  | 0 |  | 0 | 0 | 0 |  | 5B45636947D90700D17438C15F3157C189CEB1 |  |  | 010614 | F | F | T | [26 empty] | 0106145B45636947D90700D17438C15F3157C189CEB1 | 513
010614
010614
010614
010614
010614
010614
010614
010614
010614
010614
010614
010614
010614
010614
010614
010614
010614
010614
[ 합 계 ] |  |  |  |  | 0 |  | 0 |  | 0 |  | 0 |  | TOTAL
020215 ▲ 건설폐기물처리비 | ■ 본관동 교실출입문 및 중연창개선공사 | [14 empty] | 010615
폐기물처리비 | 건축패재류 | TON | 2.37 |  | 0 |  | 0 |  | 0 | 0 | 0 |  | 5B6053EB4D9B0741D2FD3E2E8AFB205DD48C8F4A |  |  | 010615 | F | F | T | [26 empty] | 0106155B6053EB4D9B0741D2FD3E2E8AFB205DD48C8F4A | 685
폐기물운반비 | 24톤 덤프트럭(중량기준) 30KM이하 | TON | 2.37 |  | 0 |  | 0 |  | 0 | 0 | 0 |  | 5B6053EB4D9B0741D2FD3E2E8AFB205DD48C8213 |  |  | 010615 | F | F | T | [26 empty] | 0106155B6053EB4D9B0741D2FD3E2E8AFB205DD48C8213 | 691
폐기물처리비 | 혼합폐기물//폐유리,폐자기 외 소각폐기물이 중량의 5%이하 | TON | 0.98 |  | 0 |  | 0 |  | 0 | 0 | 0 |  | 5B6053EB4D9B0741D2FD3E2E8AFB205DD48C8D7C |  |  | 010615 | F | F | T | [26 empty] | 0106155B6053EB4D9B0741D2FD3E2E8AFB205DD48C8D7C | 686
폐기물처리비 | 혼합폐기물/폐보드,폐판넬등 외 소각폐기물이 중량의 5%이하 | TON | 4.25 |  | 0 |  | 0 |  | 0 | 0 | 0 |  | 5B6053EB4D9B0741D2FD3E2E8AFB205DD48C8210 |  |  | 010615 | F | F | T | [26 empty] | 0106155B6053EB4D9B0741D2FD3E2E8AFB205DD48C8210 | 687
폐기물운반비 | 24톤 압롤트럭(중량기준) 30KM이하 | TON | 5.23 |  | 0 |  | 0 |  | 0 | 0 | 0 |  | 5B6053EB4D9B0741D2FD3E2E8AFB205DD48C830F |  |  | 010615 | F | F | T | [26 empty] | 0106155B6053EB4D9B0741D2FD3E2E8AFB205DD48C830F | 693
010615
010615
010615
010615
010615
010615
010615
010615
010615
010615
010615
010615
010615
010615
010615
010615
[ 합 계 ] |  |  |  |  | 0 |  | 0 |  | 0 |  | 0 |  | TOTAL
020301 가 설 공 사 | ■ 후관동 교실출입문 및 중연창개선공사 | [14 empty] | 010701
이동식강관말비계 설치 및 해체 | 1단(2m), 3개월 | 대 | 1 |  | 0 |  | 0 |  | 0 | 0 | 0 |  | 5C4923D44A3407DF58253717730333 |  |  | 010701 | T | F | F | [26 empty] | 0107015C4923D44A3407DF58253717730333 | 550
건축물현장정리 | 개보수(내부창호개선) | ㎡ | 27 |  | 0 |  | 0 |  | 0 | 0 | 0 |  | 5C4923D14EDD07E946B93A054568AC |  |  | 010701 | T | F | F | [26 empty] | 0107015C4923D14EDD07E946B93A054568AC | 556
집기이동후재설치 |  | M2 | 14 |  | 0 |  | 0 |  | 0 | 0 | 0 |  | 5C4923D14EDD07E946B93A05451229 |  |  | 010701 | T | F | F | [26 empty] | 0107015C4923D14EDD07E946B93A05451229 | 558
010701
010701
010701
010701
010701
010701
010701
010701
010701
010701
010701
010701
010701
010701
[ 합 계 ] |  |  |  |  | 0 |  | 0 |  | 0 |  | 0 |  | TOTAL
020302 조 적 공 사 | ■ 후관동 교실출입문 및 중연창개선공사 | [14 empty] | 010702
콘크리트벽돌 | 콘크리트벽돌, 190*57*90mm | 매 | 295 |  | 0 |  | 0 |  | 0 | 0 | 0 |  | 5B6053EB4DC007B289F83845B0B5F05B8F608D |  |  | 010702 | F | F | T | [26 empty] | 0107025B6053EB4DC007B289F83845B0B5F05B8F608D | 718
1.0B 벽돌쌓기 | 3.6m 이하 | M2 | 2 |  | 0 |  | 0 |  | 0 | 0 | 0 |  | 5C4953084C9F07AB3C313256FCFD0C82 |  |  | 010702 | T | F | F | [26 empty] | 0107025C4953084C9F07AB3C313256FCFD0C82 | 563
벽돌운반 | 인력, 1층 | 천매 | 0.28 |  | 0 |  | 0 |  | 0 | 0 | 0 |  | 5C4953084CBA079321AC3E891AF5E7 |  |  | 010702 | T | F | F | [26 empty] | 0107025C4953084CBA079321AC3E891AF5E7 | 564
010702
010702
010702
010702
010702
010702
010702
010702
010702
010702
010702
010702
010702
010702
010702
010702
010702
010702
[ 합 계 ] |  |  |  |  | 0 |  | 0 |  | 0 |  | 0 |  | TOTAL
020303 방 수 공 사 | ■ 후관동 교실출입문 및 중연창개선공사 | [14 empty] | 010703
수밀코킹(실리콘) | 삼각, 5mm이하, 방균용/DRY WALL주위 | M | 19 |  | 0 |  | 0 |  | 0 | 0 | 0 |  | 5C49B3F74C2107AED1243F7C553F3DC9 |  |  | 010703 | T | F | F | [26 empty] | 0107035C49B3F74C2107AED1243F7C553F3DC9 | 724
수밀코킹(실리콘) | 삼각, 5mm, 창호주위 | M | 112 |  | 0 |  | 0 |  | 0 | 0 | 0 |  | 5C49B3F74C0607C7340236ADB9C969 |  |  | 010703 | T | F | F | [26 empty] | 0107035C49B3F74C0607C7340236ADB9C969 | 566
010703
010703
010703
010703
010703
010703
010703
010703
010703
010703
010703
010703
010703
010703
010703
010703
010703
010703
010703
[ 합 계 ] |  |  |  |  | 0 |  | 0 |  | 0 |  | 0 |  | TOTAL
020304 금 속 공 사 | ■ 후관동 교실출입문 및 중연창개선공사 | [14 empty] | 010704
SST.커버/도어씰철거부위 | W240*1.6t/+몰탈사춤 | M | 4 |  | 0 |  | 0 |  | 0 | 0 | 0 |  | 5C49C3DF4254073D777B3BDA252052 |  |  | 010704 | T | F | F | [26 empty] | 0107045C49C3DF4254073D777B3BDA252052 | 568
커텐박스 | 150*150*1.2t, STL(분체도장) | M | 6 |  | 0 |  | 0 |  | 0 | 0 | 0 |  | 5C49C3D04BEC0726F33E3FAB262F0B33 |  |  | 010704 | T | F | F | [26 empty] | 0107045C49C3D04BEC0726F33E3FAB262F0B33 | 569
갈바후레싱(중연창,복도창 접합부) | W150*1.2T/도장포함 | M | 12 |  | 0 |  | 0 |  | 0 | 0 | 0 |  | 5363D3A706FCB48872EB72B12A130C |  |  | 010704 | T | F | F | [26 empty] | 0107045363D3A706FCB48872EB72B12A130C | 4
010704
010704
010704
010704
010704
010704
010704
010704
010704
010704
010704
010704
010704
010704
010704
010704
010704
010704
[ 합 계 ] |  |  |  |  | 0 |  | 0 |  | 0 |  | 0 |  | TOTAL
020305 미 장 공 사 | ■ 후관동 교실출입문 및 중연창개선공사 | [14 empty] | 010705
모르타르 바름 | 내벽, 18mm, 3.6m 이하 | M2 | 4 |  | 0 |  | 0 |  | 0 | 0 | 0 |  | 5C4943234BAF0746DC203085F81B22 |  |  | 010705 | T | F | F | [26 empty] | 0107055C4943234BAF0746DC203085F81B22 | 572
창호주위보수 | W=100(모르타르) | M | 56 |  | 0 |  | 0 |  | 0 | 0 | 0 |  | 5C49432546A107E8E7FB3608A6D265 |  |  | 010705 | T | F | F | [26 empty] | 0107055C49432546A107E8E7FB3608A6D265 | 573
창호주위 모르타르 충전 |  | M | 56 |  | 0 |  | 0 |  | 0 | 0 | 0 |  | 5C49F30A46AE0798AECA3CEAC02891 |  |  | 010705 | T | F | F | [26 empty] | 0107055C49F30A46AE0798AECA3CEAC02891 | 574
기존 바탕면정리/도장면 | 벽 | M2 | 31 |  | 0 |  | 0 |  | 0 | 0 | 0 |  | 5C49D32C44E50799F6063F6DF9F6FE |  |  | 010705 | T | F | F | [26 empty] | 0107055C49D32C44E50799F6063F6DF9F6FE | 575
010705
010705
010705
010705
010705
010705
010705
010705
010705
010705
010705
010705
010705
010705
010705
010705
010705
[ 합 계 ] |  |  |  |  | 0 |  | 0 |  | 0 |  | 0 |  | TOTAL
020306 창 호 공 사 | ■ 후관동 교실출입문 및 중연창개선공사 | [14 empty] | 010706
AD01[후관동 교실출입문 및 중연창개선공사] | 2.100 x 2.600 = 4.960 | EA | 4 |  | 0 |  | 0 |  | 0 | 0 | 0 |  | 5C49F30D42310723AB8536DE1D2D1B |  |  | 010706 | T | F | F | [26 empty] | 0107065C49F30D42310723AB8536DE1D2D1B | 577
AW01[후관동 교실출입문 및 중연창개선공사] | 2.000 x 1.350 = 2.700 | EA | 4 |  | 0 |  | 0 |  | 0 | 0 | 0 |  | 5C49F30D42310723AB8536DE1D2D1D |  |  | 010706 | T | F | F | [26 empty] | 0107065C49F30D42310723AB8536DE1D2D1D | 578
010706
010706
010706
010706
010706
010706
010706
010706
010706
010706
010706
010706
010706
010706
010706
010706
010706
010706
[ 합 계 ] |  |  |  |  | 0 |  | 0 |  | 0 |  | 0 |  | TOTAL
020307 유 리 공 사 | ■ 후관동 교실출입문 및 중연창개선공사 | [14 empty] | 010707
강화유리 | 강화유리, 투명, 8mm | M2 | 15 |  | 0 |  | 0 |  | 0 | 0 | 0 |  | 5B6053EB4D8A07E37CC636183495FC4246B2E7 |  |  | 010707 | F | F | T | [26 empty] | 0107075B6053EB4D8A07E37CC636183495FC4246B2E7 | 583
창호유리설치 / 판유리 | 유리두께 9mm 이하 | M2 | 15 |  | 0 |  | 0 |  | 0 | 0 | 0 |  | 5C49F30B474A07F201FD392D431BCA |  |  | 010707 | T | F | F | [26 empty] | 0107075C49F30B474A07F201FD392D431BCA | 586
유리주위 코킹 | 5*5, 실리콘 | M | 198 |  | 0 |  | 0 |  | 0 | 0 | 0 |  | 5C49B3F74C170752E2AF3094CBB909 |  |  | 010707 | T | F | F | [26 empty] | 0107075C49B3F74C170752E2AF3094CBB909 | 584
010707
010707
010707
010707
010707
010707
010707
010707
010707
010707
010707
010707
010707
010707
010707
010707
010707
010707
[ 합 계 ] |  |  |  |  | 0 |  | 0 |  | 0 |  | 0 |  | TOTAL
020308 도 장 공 사 | ■ 후관동 교실출입문 및 중연창개선공사 | [14 empty] | 010708
걸레받이용 페인트 | 붓칠, 2회 | M2 | 3 |  | 0 |  | 0 |  | 0 | 0 | 0 |  | 5C49D33D4E2807B4DDE638D6C9CBB1 |  |  | 010708 | T | F | F | [26 empty] | 0107085C49D33D4E2807B4DDE638D6C9CBB1 | 588
바탕만들기+수성페인트(롤러칠) | 내부, 2회, 콘크리트·모르타르면, 친환경페인트 | M2 | 34 |  | 0 |  | 0 |  | 0 | 0 | 0 |  | 5C49D33C4DAF0720AD043C20C503F4 |  |  | 010708 | T | F | F | [26 empty] | 0107085C49D33C4DAF0720AD043C20C503F4 | 589
010708
010708
010708
010708
010708
010708
010708
010708
010708
010708
010708
010708
010708
010708
010708
010708
010708
[ 합 계 ] |  |  |  |  | 0 |  | 0 |  | 0 |  | 0 |  | TOTAL
020309 수 장 공 사 | ■ 후관동 교실출입문 및 중연창개선공사 | [14 empty] | 010709
레자쿠션마감(3F,유희실) | 벽,50T,방염 | M2 | 8 |  | 0 |  | 0 |  | 0 | 0 | 0 |  | 5C49A38943AC07B482BD3A57CCE51B |  |  | 010709 | T | F | F | [26 empty] | 0107095C49A38943AC07B482BD3A57CCE51B | 593
원목각재걸레받이(2F,학생자치실) | H100*30T,친환경바니시3회 | M | 3 |  | 0 |  | 0 |  | 0 | 0 | 0 |  | 5C49C3D949EC0720218332CA92A465 |  |  | 010709 | T | F | F | [26 empty] | 0107095C49C3D949EC0720218332CA92A465 | 594
원목각재 | 벽 30T,친환경바니시3회 | M2 | 6 |  | 0 |  | 0 |  | 0 | 0 | 0 |  | 5C49C3DF427007A3B5163C175960D93397 |  |  | 010709 | T | F | F | [26 empty] | 0107095C49C3DF427007A3B5163C175960D93397 | 595
DRY WALL/한면(원목각재바탕) | 합판9T*1P/+각재틀30*30 | M2 | 6 |  | 0 |  | 0 |  | 0 | 0 | 0 |  | 5C482368425A07B90F8D3FE281627D |  |  | 010709 | T | F | F | [26 empty] | 0107095C482368425A07B90F8D3FE281627D | 596
010709
010709
010709
010709
010709
010709
010709
010709
010709
010709
010709
010709
010709
010709
010709
010709
010709
[ 합 계 ] |  |  |  |  | 0 |  | 0 |  | 0 |  | 0 |  | TOTAL
020310 기 타 공 사 | ■ 후관동 교실출입문 및 중연창개선공사 | [14 empty] | 010710
블라인드 철거후재설치 | L2450 | EA | 4 |  | 0 |  | 0 |  | 0 | 0 | 0 |  | 5C49C3D949EC0720C1C03F9B41BE1CFF |  |  | 010710 | T | F | F | [26 empty] | 0107105C49C3D949EC0720C1C03F9B41BE1CFF | 598
텍스 철거후재설치 |  | M2 | 40 |  | 0 |  | 0 |  | 0 | 0 | 0 |  | 5C49C3D949EC0720C1C03F9B41BE1CFE |  |  | 010710 | T | F | F | [26 empty] | 0107105C49C3D949EC0720C1C03F9B41BE1CFE | 599
010710
010710
010710
010710
010710
010710
010710
010710
010710
010710
010710
010710
010710
010710
010710
010710
010710
010710
010710
[ 합 계 ] |  |  |  |  | 0 |  | 0 |  | 0 |  | 0 |  | TOTAL
020311 철 거 공 사 | ■ 후관동 교실출입문 및 중연창개선공사 | [14 empty] | 010711
ZAD01[후관동 교실출입문 및 중연창개선공사] | 1.650 x 1.950 = 3.217 | EA | 4 |  | 0 |  | 0 |  | 0 | 0 | 0 |  | 5C49F30D42310723AB8536DE1D2D1F |  |  | 010711 | T | F | F | [26 empty] | 0107115C49F30D42310723AB8536DE1D2D1F | 579
ZWW01[후관동 교실출입문 및 중연창개선공사] | 3.290 x 2.600 = 8.554 | EA | 4 |  | 0 |  | 0 |  | 0 | 0 | 0 |  | 5C49F30D42310723AB8536DE1D2D11 |  |  | 010711 | T | F | F | [26 empty] | 0107115C49F30D42310723AB8536DE1D2D11 | 580
유리철거 | 5T | M2 | 36 |  | 0 |  | 0 |  | 0 | 0 | 0 |  | 5C482368421C07F202F1318EA128AD |  |  | 010711 | T | F | F | [26 empty] | 0107115C482368421C07F202F1318EA128AD | 601
벽돌 및 불럭벽 철거 | 소형브레이커 | M3 | 1 |  | 0 |  | 0 |  | 0 | 0 | 0 |  | 5C482368422D076138EF3AC896F072 |  |  | 010711 | T | F | F | [26 empty] | 0107115C482368422D076138EF3AC896F072 | 602
벽돌벽커팅 |  | M | 5 |  | 0 |  | 0 |  | 0 | 0 | 0 |  | 5C482368422D076138EF3BD7DE2040 |  |  | 010711 | T | F | F | [26 empty] | 0107115C482368422D076138EF3BD7DE2040 | 603
인조석바닥재 홈파기 | W65*10T | M | 5 |  | 0 |  | 0 |  | 0 | 0 | 0 |  | 5C482368428707CA30EC33A07BA438 |  |  | 010711 | T | F | F | [26 empty] | 0107115C482368428707CA30EC33A07BA438 | 604
커텐박스철거(3F,유희실) | W?? | M | 7 |  | 0 |  | 0 |  | 0 | 0 | 0 |  | 5C482368428707CA30EC33AEDB5157 |  |  | 010711 | T | F | F | [26 empty] | 0107115C482368428707CA30EC33AEDB5157 | 605
건식벽(한면)+원목루버철거 | 석고9.5T*2P/+각재30*30 | M2 | 1 |  | 0 |  | 0 |  | 0 | 0 | 0 |  | 5C482368428707D4AFBC37BCDAE57F58C760 |  |  | 010711 | T | F | F | [26 empty] | 0107115C482368428707D4AFBC37BCDAE57F58C760 | 606
건식벽(한면)+원목각재철거 | 합판9T*1P/+각재30*30 | M2 | 8 |  | 0 |  | 0 |  | 0 | 0 | 0 |  | 5C482368428707D4AFBC37BCDAE57F58C763 |  |  | 010711 | T | F | F | [26 empty] | 0107115C482368428707D4AFBC37BCDAE57F58C763 | 607
건식벽커팅 | 벽 | M | 3 |  | 0 |  | 0 |  | 0 | 0 | 0 |  | 5C482368428707D4AFBC37BCDAE57F58C714 |  |  | 010711 | T | F | F | [26 empty] | 0107115C482368428707D4AFBC37BCDAE57F58C714 | 608
원목각재몰딩철거/도어주위문선(2F,학생자치실) | W100*30T | M | 5 |  | 0 |  | 0 |  | 0 | 0 | 0 |  | 5C482368428707D4AFBC37BCDAE57F58C4933F |  |  | 010711 | T | F | F | [26 empty] | 0107115C482368428707D4AFBC37BCDAE57F58C4933F | 609
AL몰딩철거/복도 천정 | 중연창-복도 | M | 30 |  | 0 |  | 0 |  | 0 | 0 | 0 |  | 5C482368428707D4AFBC37BCDAE57F58C495 |  |  | 010711 | T | F | F | [26 empty] | 0107115C482368428707D4AFBC37BCDAE57F58C495 | 610
레자쿠션철거(3F,유희실) | 벽,50T | M2 | 9 |  | 0 |  | 0 |  | 0 | 0 | 0 |  | 5C482368428707D4AFBC37BCDAE57F58C3 |  |  | 010711 | T | F | F | [26 empty] | 0107115C482368428707D4AFBC37BCDAE57F58C3 | 611
폐기물상차비 | 24톤 덤프트럭(중량기준) | TON | 0.9 |  | 0 |  | 0 |  | 0 | 0 | 0 |  | 5B6053EB4D9B0741D2FD3E2E8AFB205DD48C8212 |  |  | 010711 | F | F | T | [26 empty] | 0107115B6053EB4D9B0741D2FD3E2E8AFB205DD48C8212 | 700
폐기물상차비 | 24톤 압롤트럭(중량기준) | TON | 1.12 |  | 0 |  | 0 |  | 0 | 0 | 0 |  | 5B6053EB4D9B0741D2FD3E2E8AFB205DD48C830C |  |  | 010711 | F | F | T | [26 empty] | 0107115B6053EB4D9B0741D2FD3E2E8AFB205DD48C830C | 702
폐기물소운반 | 20M | TON | 2.02 |  | 0 |  | 0 |  | 0 | 0 | 0 |  | 5C482368428707CA30EC33AEDF857F98F0 |  |  | 010711 | T | F | F | [26 empty] | 0107115C482368428707CA30EC33AEDF857F98F0 | 704
010711
010711
010711
010711
010711
[ 합 계 ] |  |  |  |  | 0 |  | 0 |  | 0 |  | 0 |  | TOTAL
020312 골 재 비 | ■ 후관동 교실출입문 및 중연창개선공사 | [14 empty] | 010712
시멘트 | 40KG | 포 | 8 |  | 0 |  | 0 |  | 0 | 0 | 0 |  | 5B6053EB4DE307653157353C8BCC968B7A0468 |  |  | 010712 | F | F | T | [26 empty] | 0107125B6053EB4DE307653157353C8BCC968B7A0468 | 719
모래 | 도착도 | M3 | 1 |  | 0 |  | 0 |  | 0 | 0 | 0 |  | 5B456369475507A4CF673BFAD242A84B6713A2 |  |  | 010712 | F | F | T | [26 empty] | 0107125B456369475507A4CF673BFAD242A84B6713A2 | 720
시멘트운반 | L:10km, 덤프 8ton | 포 | 8 |  | 0 |  | 0 |  | 0 | 0 | 0 |  | 5C4873EB4C3A07F65D6D37FD7737A9 |  |  | 010712 | F | T | F | [26 empty] | 0107125C4873EB4C3A07F65D6D37FD7737A9 | 621
010712
010712
010712
010712
010712
010712
010712
010712
010712
010712
010712
010712
010712
010712
010712
010712
010712
010712
[ 합 계 ] |  |  |  |  | 0 |  | 0 |  | 0 |  | 0 |  | TOTAL
020313 ▲ 작 업 부 산 물 | ■ 후관동 교실출입문 및 중연창개선공사 | [14 empty] | 010713
철강설 | 철강설, 고철, 작업설부산물 | kg | -12 |  | 0 |  | 0 |  | 0 | 0 | 0 |  | 5B45636947D90700D17438C15E10D93E13CFB4 |  |  | 010713 | F | F | T | [26 empty] | 0107135B45636947D90700D17438C15E10D93E13CFB4 | 618
철강설 | 철강설, 알루미늄, 작업설부산물 | kg | -17 |  | 0 |  | 0 |  | 0 | 0 | 0 |  | 5B45636947D90700D17438C15F3157C189CEB1 |  |  | 010713 | F | F | T | [26 empty] | 0107135B45636947D90700D17438C15F3157C189CEB1 | 619
010713
010713
010713
010713
010713
010713
010713
010713
010713
010713
010713
010713
010713
010713
010713
010713
010713
010713
010713
[ 합 계 ] |  |  |  |  | 0 |  | 0 |  | 0 |  | 0 |  | TOTAL
020314 ▲ 건설폐기물처리비 | ■ 후관동 교실출입문 및 중연창개선공사 | [14 empty] | 010714
폐기물처리비 | 건축패재류 | TON | 0.9 |  | 0 |  | 0 |  | 0 | 0 | 0 |  | 5B6053EB4D9B0741D2FD3E2E8AFB205DD48C8F4A |  |  | 010714 | F | F | T | [26 empty] | 0107145B6053EB4D9B0741D2FD3E2E8AFB205DD48C8F4A | 695
폐기물운반비 | 24톤 덤프트럭(중량기준) 30KM이하 | TON | 0.9 |  | 0 |  | 0 |  | 0 | 0 | 0 |  | 5B6053EB4D9B0741D2FD3E2E8AFB205DD48C8213 |  |  | 010714 | F | F | T | [26 empty] | 0107145B6053EB4D9B0741D2FD3E2E8AFB205DD48C8213 | 701
폐기물처리비 | 혼합폐기물//폐유리,폐자기 외 소각폐기물이 중량의 5%이하 | TON | 0.42 |  | 0 |  | 0 |  | 0 | 0 | 0 |  | 5B6053EB4D9B0741D2FD3E2E8AFB205DD48C8D7C |  |  | 010714 | F | F | T | [26 empty] | 0107145B6053EB4D9B0741D2FD3E2E8AFB205DD48C8D7C | 696
폐기물처리비 | 혼합폐기물/폐보드,폐판넬등 외 소각폐기물이 중량의 5%이하 | TON | 0.7 |  | 0 |  | 0 |  | 0 | 0 | 0 |  | 5B6053EB4D9B0741D2FD3E2E8AFB205DD48C8210 |  |  | 010714 | F | F | T | [26 empty] | 0107145B6053EB4D9B0741D2FD3E2E8AFB205DD48C8210 | 697
폐기물운반비 | 24톤 압롤트럭(중량기준) 30KM이하 | TON | 1.12 |  | 0 |  | 0 |  | 0 | 0 | 0 |  | 5B6053EB4D9B0741D2FD3E2E8AFB205DD48C830F |  |  | 010714 | F | F | T | [26 empty] | 0107145B6053EB4D9B0741D2FD3E2E8AFB205DD48C830F | 703
010714
010714
010714
010714
010714
010714
010714
010714
010714
010714
010714
010714
010714
010714
010714
010714
[ 합 계 ] |  |  |  |  | 0 |  | 0 |  | 0 |  | 0 |  | TOTAL
020315 ◐ 관급자재비[관급자] | ■ 교실출입문 및 중연창개선공사 | [14 empty] | 010103
1. 교실출입문 | 금속제창(알루미늄) 창호 |  |  |  | 0 | 0 | 0 | 0 | 0 | 0 | 0 |  | 5D12B3AA52341617B2105C4C9BAB5EA253321D |  |  | 010103 | F | F | T | [26 empty] | 0101035D12B3AA52341617B2105C4C9BAB5EA253321D | 779 | bar: JUK1
AD01(65mm, 편개미닫이문) | 2,100 * 2,600 , 공틀 포함 | KG | 255.52 |  | 0 |  | 0 |  | 0 | 0 | 0 |  | 5D12B3AA52341617B2105C4C9BAB5EA253321C |  |  | 010103 | F | F | T | [26 empty] | 0101035D12B3AA52341617B2105C4C9BAB5EA253321C | 780 | bar: JUK1
AD02(65mm, 편개미닫이문) | 2,100 * 2,550 , 공틀 포함 | KG | 572.76 |  | 0 |  | 0 |  | 0 | 0 | 0 |  | 5D12B3AA52341617B2105C4C9BAB5EA253333C |  |  | 010103 | F | F | T | [26 empty] | 0101035D12B3AA52341617B2105C4C9BAB5EA253333C | 781 | bar: JUK1
조달수수료 | 주재료비의 0.54% | 식 | 1 |  | 0 | 0 | 0 | 0 | 0 | 0 | 0 |  | 5DB3D33E5A2EA6EA72A059777313001 |  |  | 010103 | F | F | F | 0 | 0 | 0.0054 | [23 empty] | 0101035DB3D33E5A2EA6EA72A059777313001 | 782
010103
010103
010103
010103
010103
010103
010103
010103
010103
010103
010103
010103
010103
010103
010103
010103
010103
[ 합 계 ] |  |  |  |  | 0 |  | 0 |  | 0 |  | 0 |  | TOTAL

## 공사설정 (hidden)
이 Sheet는 수정하지 마십시요
공사구분 | A | 타이틀
확정내역 | 원내역
자재단가적용 | 5
경비단가적용 | 5
품목코드형식 | XXXX-XXXX-XXXXXXXXX
내역금액소수점처리 | C | T
일위대가내역소수점처리 | C | 2
단가명 | 조달청가격 | 거래가격 | 유통물가 | 물가자료 | 조사가격2 | TTTTT
환율 | 1472 | 0 | 0
시간당작업량 | R | 4
1회 사이클시간 | R | 4
시간당 작업사이클 | R | 3
일반변수 | R | 5
시간당 노임산출 계수 | A | 1/8*16/12*25/20 | 1/8*16/12*25/20 | 1/8*16/12*25/20 | 1
재료비 할증 계수 | 1.11 | 1.12
노무비 할증 계수 | 1 | 1.5 | 1.16 | 1.6 | 1.6 | 1.6 | 1.94 | 1.94 | 1.94 | 1 | 1 | 1
경비 할증 계수 | 1.25 | 1.071
내역,일위대가 품명,규격,단위 따로적용
내역단가 소수점처리 | C | 1
코드 | 공종구분명 | 원가비목코드
1 | 작 업 부 산 물 | A3
2 | 운 반 비 | C1
3 | 관 급 자 재 비 | DJ
4 | 사 급 자 재 비 | D3
5 | 외 자 재
6 | 건설폐기물처리비 | CF
7 | 작업부산물 | D4
8 | ...
9 | ...
A | ....
B | .....
C | ....
D | ....
E | ....
F | ....
G | ....
H | ....
I | ....
J | ....
단가 순서 | 1234