## 원가계산서
공 사 원 가 계 산 서
공사명 : 2026학년도 전주효문중 식생활관 리모델링 기계설비공사
| 공사금액 : |  | 금:원 (금영원)
| 비 목 |  |  | 금 액 | 구 성 비 | 비 고
A1 | 내 역 서 | 재 료 비 | 직 접 재 료 비
A2 |  |  | 간 접 재 료 비
A3 |  |  | 작업설, 부산물(△)
AS |  |  | [ 소 계 ]
B1 |  | 노 무 비 | 직 접 노 무 비
B2 |  |  | 간 접 노 무 비 |  | 직접노무비 * 17.5%
BS |  |  | [ 소 계 ]
C2 |  | 경 비 | 기 계 경 비
C4 |  |  | 산 재 보 험 료 |  | 노무비 * 3.56%
C5 |  |  | 고 용 보 험 료 |  | 노무비 * 1.01%
C6 |  |  | 국민 건강 보험료 |  | 직접노무비 * 3.595%
C7 |  |  | 국민 연금 보험료 |  | 직접노무비 * 4.75%
CB |  |  | 노인장기요양보험료 |  | 건강보험료 * 13.14%
C8 |  |  | 퇴직 공제 부금비 |  | 직접노무비 * 2.3% | 50억원이상 공사
CA |  |  | 산업안전보건관리비 |  | (재료비+직노) * 3.11% | 2천만원이상 공사
CH |  |  | 환 경 보 전 비 |  | (재료비+직노+기계경비) * 0.3%
CG |  |  | 기 타 경 비 |  | (재료비+노무비) * 5% | 수도광열비 0.14%포함
폐 기 물 처 리 비
|  |  | 품 질 관 리 비 |  | 산출단가 적용 | 2억원이상 공사
|  |  | 석 면 분 담 금 |  | 노무비 * 0.006%
|  |  | 임금채권 부담금 |  | 노무비 * 0.09%
CS |  |  | [ 소 계 ]
S1 | 계
D1 | 일 반 관 리 비 |  |  |  | 계 * 8%
D2 | 이 윤 |  |  |  | (노무비+경비+일반관리비) * 15%
D9 | 공 급 가 액
DB | 부 가 가 치 세 |  |  |  | 공급가액 * 10%
도 급 공 사
| 관 급 자 재 |  |  |  | 배기후드,급,배기휀,바닥난방,공기순환기
S2 | 총 공 사 비

## 공종별집계표
공 종 별 집 계 표
[ 2026학년도 전주효문중 식생활관 리모델링 기계설비공사 ]
품 명 | 규 격 | 단위 | 수량 | 재 료 비 |  | 노 무 비 |  | 경 비 |  | 합 계 |  | 비 고 | 공종코드 | 변수 | 상위공종 | 공종구분 | 공종레벨 | 공종소계 | 원가계산서 연결금액
|  |  |  | 단 가 | 금 액 | 단 가 | 금 액 | 단 가 | 금 액 | 단 가 | 금 액
2026학년도 전주효문중 식생활관 리모델링 기계설비공사 |  |  | 1 | 0 | 0 | 0 | 0 | 0 | 0 | 0 | 0 |  | 01 |  |  |  | 1
1. 장비 및 위생기구 설치공사 |  |  | 1 | 0 | 0 | 0 | 0 | 0 | 0 | 0 | 0 |  | 0101 |  | 01 |  | 2
2. 급수, 급탕 배관공사 |  |  | 1 | 0 | 0 | 0 | 0 | 0 | 0 | 0 | 0 |  | 0102 |  | 01 |  | 2
3. 오수, 배수, 통기 배관공사 |  |  | 1 | 0 | 0 | 0 | 0 | 0 | 0 | 0 | 0 |  | 0103 |  | 01 |  | 2
4. 환기 배관공사 |  |  | 1 | 0 | 0 | 0 | 0 | 0 | 0 | 0 | 0 |  | 0104 |  | 01 |  | 2
5. 배기덕트 설치공사 |  |  | 1 | 0 | 0 | 0 | 0 | 0 | 0 | 0 | 0 |  | 0105 |  | 01 |  | 2
6. 급기덕트 설치공사 |  |  | 1 | 0 | 0 | 0 | 0 | 0 | 0 | 0 | 0 |  | 0106 |  | 01 |  | 2
7. 가스 배관공사 |  |  | 1 | 0 | 0 | 0 | 0 | 0 | 0 | 0 | 0 |  | 0107 |  | 01 |  | 2
8. 철거공사 |  |  | 1 | 0 | 0 | 0 | 0 | 0 | 0 | 0 | 0 |  | 0108 |  | 01 |  | 2
관급자재 |  |  | 1 | 0 | 0 | 0 | 0 | 0 | 0 | 0 | 0 |  | 0109 |  |  | 3 | 2 |  | 0
1. 배기후드 설치공사 |  |  | 1 | 0 | 0 | 0 | 0 | 0 | 0 | 0 | 0 |  | 010901 |  | 0109 |  | 3
2. 주방 급,배기휀 설치공사 |  |  | 1 |  |  |  | 0 |  | 0 | 0 | 0 |  | 010902 |  | 0109 |  | 3
3. 바닥난방 설치공사 |  |  | 1 |  |  |  | 0 |  | 0 | 0 | 0 |  | 010903 |  | 0109 |  | 3
4. 공기순환기 설치공사 |  |  | 1 |  |  |  | 0 |  | 0 | 0 | 0 |  | 010904 |  | 0109 |  | 3
5. 주방자동소화장치 설치공사(추후공사) |  |  | 1 | 0 | 0 | 0 | 0 | 0 | 0 | 0 | 0 |  | 010905 |  |  | 4 | 3 |  | 0
[ 합 계 ] |  |  |  |  | 0 |  | 0 |  | 0 |  | 0

## 공종별내역서
[ 2026학년도 전주효문중 식생활관 리모델링 기계설비공사 ]
품 명 | 규 격 | 단위 | 수량 | 재 료 비 |  | 노 무 비 |  | 경 비 |  | 합 계 |  | 비 고 | 품목코드 | 변수 | 설정 | 공종코드 | 일위 | 단산 | 자재 | 손료적용 | 손료저장 | 적용율 | JUK1 | JUK2 | JUK3 | JUK4 | JUK5 | JUK6 | JUK7 | JUK8 | JUK9 | JUK10 | JUK11 | JUK12 | JUK13 | JUK14 | JUK15 | JUK16 | JUK17 | JUK18 | JUK19 | JUK20 | 자재구분 | 공종구분 | 공종레벨 | 공종+자재 | 고유번호
|  |  |  | 단 가 | 금 액 | 단 가 | 금 액 | 단 가 | 금 액 | 단 가 | 금 액
1. 장비 및 위생기구 설치공사 | [15 empty] | 0101
에어커튼 | L-900(리미트센서포함) | 대 | 7 | [6 empty] | 0 | 0 | 호표 75 | 44532229010A3B4097F3A583B2287 |  |  | 0101 | T | F | F | [26 empty] | 010144532229010A3B4097F3A583B2287 | 16
가스온수기(콘덴싱,연도포함),1등급 | 48,000kcal/hr | 대 | 2 | [6 empty] | 0 | 0 | 호표 109 | 44532E2E015628408E96051223550 |  |  | 0101 | T | F | F | [26 empty] | 010144532E2E015628408E96051223550 | 18
가스온수기(이설) | 48,000kcal/hr | 대 | 1 | [6 empty] | 0 | 0 | 호표 110 | 44532E2E015628408E96051223551 |  |  | 0101 | T | F | F | [26 empty] | 010144532E2E015628408E96051223551 | 19
배기 덕트인라인휀,(휀+모터), 저소음형 | 30CMM,D300*1HP | 대 | 2 | [6 empty] | 0 | 0 | 호표 70 | 44532229010A5638FA574086D5085 |  |  | 0101 | T | F | F | [26 empty] | 010144532229010A5638FA574086D5085 | 20
배기 소형인라인휀(원형, 무덕트형) | D150, 10CMM, 34mmaq, 140W | 대 | 1 | [6 empty] | 0 | 0 | 호표 71 | 44532229010A5638FA574086C4993 |  |  | 0101 | T | F | F | [26 empty] | 010144532229010A5638FA574086C4993 | 21
환풍기(천장형) | D150x3.5CMMx30W | 대 | 3 | [6 empty] | 0 | 0 | 호표 6 | 44DE2C2B019CBC4DD341516187002 |  |  | 0101 | T | F | F | [26 empty] | 010144DE2C2B019CBC4DD341516187002 | 22
양변기(L/T),친환경 | KSC 1210CR(초절수, 절수1등급) | 조 | 1 | [6 empty] | 0 | 0 | 호표 86 | 44532F2C01B9439C32E1D121689D3 |  |  | 0101 | T | F | F | [26 empty] | 010144532F2C01B9439C32E1D121689D3 | 23
각형세면기,친환경 | KSL 610(싱글레버식)(앵글밸브, 트랩, 폽업 포함, 수전제외) | 조 | 1 | [6 empty] | 0 | 0 | 호표 87 | 44532F2C01B91645CD6F0828B3162 |  |  | 0101 | T | F | F | [26 empty] | 010144532F2C01B91645CD6F0828B3162 | 24
세면기수전 | KLE670C,FL930C동등이상(절수 1등급) | 개 | 4 | [6 empty] | 0 | 0 | 호표 107 | 44532F2D019758BB8F413BCC976B5 |  |  | 0101 | T | F | F | [26 empty] | 010144532F2D019758BB8F413BCC976B5 | 25
씽크수전 | 싱글레버식(절수 1등급) | 개 | 12 | [6 empty] | 0 | 0 | 호표 102 | 44532F2C01E6B692959E1F81C20E0 |  |  | 0101 | T | F | F | [26 empty] | 010144532F2C01E6B692959E1F81C20E0 | 26
샤워기(선반형 레인샤워) | KRS-3000(동등이상)(절수 1등급) | 개 | 2 | [6 empty] | 0 | 0 | 호표 101 | 44532F2C01E6B692959E1F81C218F |  |  | 0101 | T | F | F | [26 empty] | 010144532F2C01E6B692959E1F81C218F | 27
세탁수전(커프링) | 15mm | 개 | 4 | [6 empty] | 0 | 0 | 호표 98 | 44532F2C01E689652B2903CFC73FA |  |  | 0101 | T | F | F | [26 empty] | 010144532F2C01E689652B2903CFC73FA | 28
목돌림수전 | R-107A | 개 | 6 | [6 empty] | 0 | 0 | 호표 97 | 44532F2C01E689652B2903D83C5FA |  |  | 0101 | T | F | F | [26 empty] | 010144532F2C01E689652B2903D83C5FA | 29
청소수전(커프링) | 15mm | 개 | 2 | [6 empty] | 0 | 0 | 호표 100 | 44532F2C01E689652B2903CFC73F4 |  |  | 0101 | T | F | F | [26 empty] | 010144532F2C01E689652B2903CFC73F4 | 39
동파방지부동수전(STS) | D15x1250 | 개 | 1 | [6 empty] | 0 | 0 | 호표 99 | 44532F2C01E689652B2903CFC73FB |  |  | 0101 | T | F | F | [26 empty] | 010144532F2C01E689652B2903CFC73FB | 30
화장경(방습형) | 600*900*5T | 개 | 1 | [6 empty] | 0 | 0 | 호표 89 | 44532F2C018C206D1428FB972D833 |  |  | 0101 | T | F | F | [26 empty] | 010144532F2C018C206D1428FB972D833 | 31
화장경(방습형) | 450*600*5T | 개 | 2 | [6 empty] | 0 | 0 | 호표 88 | 44532F2C018C206D1428FBA18BD60 |  |  | 0101 | T | F | F | [26 empty] | 010144532F2C018C206D1428FBA18BD60 | 32
휴지걸이 | 휴대폰거치대 일체형 | 개 | 1 | [6 empty] | 0 | 0 | 호표 92 | 44532F2C018C5D967742617EF5FDB |  |  | 0101 | T | F | F | [26 empty] | 010144532F2C018C5D967742617EF5FDB | 33
수건걸이 | 사각 BAR형 | 개 | 1 | [6 empty] | 0 | 0 | 호표 93 | 44532F2C018C5D3DEC93485688CA5 |  |  | 0101 | T | F | F | [26 empty] | 010144532F2C018C5D3DEC93485688CA5 | 34
비누갑 | STS제 | 개 | 1 | [6 empty] | 0 | 0 | 호표 94 | 44532F2C018C5D3DEC934856F3B10 |  |  | 0101 | T | F | F | [26 empty] | 010144532F2C018C5D3DEC934856F3B10 | 35
냉온수비데(친환경) | 건조기능포함 | 개 | 1 | [6 empty] | 0 | 0 | 호표 90 | 44532F2C018C205C8A3639BA6C105 |  |  | 0101 | T | F | F | [26 empty] | 010144532F2C018C205C8A3639BA6C105 | 36
그리스트랩 (스텐 3칸) | 900*600*600 | 조 | 2 | [6 empty] | 0 | 0 |  | 43D7272C0113CD2E88F5B81364CDF91B54996 |  |  | 0101 | F | F | T | [26 empty] | 010143D7272C0113CD2E88F5B81364CDF91B54996 | 38
호스릴 | D15, 15M | 개 | 8 | [6 empty] | 0 | 0 | 호표 91 | 44532F2C018C5DA0F8647D2C77A14 |  |  | 0101 | T | F | F | [26 empty] | 010144532F2C018C5DA0F8647D2C77A14 | 37
0101
0101
0101
0101
0101
0101
0101
0101
0101
0101
0101
0101
0101
0101
0101
0101
0101
0101
0101
0101
0101
0101
0101
[ 합 계 ] | [10 empty] | 0 |  | TOTAL
2. 급수, 급탕 배관공사 | [15 empty] | 0102
스테인리스강관옥내배관(K-TYPE) | D40 | M | 31 | [6 empty] | 0 | 0 | 호표 28 | 4453252C012DF942AEB7AC37C9F5D |  |  | 0102 | T | F | F | [26 empty] | 01024453252C012DF942AEB7AC37C9F5D | 40
스테인리스강관옥내배관(K-TYPE) | D13 | M | 34 | [6 empty] | 0 | 0 | 호표 27 | 4453252C012DF90B14F1E9961FAE8 |  |  | 0102 | T | F | F | [26 empty] | 01024453252C012DF90B14F1E9961FAE8 | 41
스테인리스강관옥내배관(용접) | D40*3.0t | M | 28 | [6 empty] | 0 | 0 | 호표 34 | 4453252C012DE8FE64EF32D991FF1 |  |  | 0102 | T | F | F | [26 empty] | 01024453252C012DE8FE64EF32D991FF1 | 42
스테인리스강관옥내배관(용접) | D32*3.0t | M | 78 | [6 empty] | 0 | 0 | 호표 33 | 4453252C012DE8EC15209E813358F |  |  | 0102 | T | F | F | [26 empty] | 01024453252C012DE8EC15209E813358F | 43
스테인리스강관옥내배관(용접) | D25*3.0t | M | 32 | [6 empty] | 0 | 0 | 호표 32 | 4453252C012DE895F7089BF2B153E |  |  | 0102 | T | F | F | [26 empty] | 01024453252C012DE895F7089BF2B153E | 44
스테인리스강관옥내배관(용접) | D20*3.0t | M | 25 | [6 empty] | 0 | 0 | 호표 31 | 4453252C012DE88B9AD265111F510 |  |  | 0102 | T | F | F | [26 empty] | 01024453252C012DE88B9AD265111F510 | 45
스테인리스강관옥내배관(용접) | D15*3.0t | M | 110 | [6 empty] | 0 | 0 | 호표 29 | 4453252C012DE8B0DEC09A25F3821 |  |  | 0102 | T | F | F | [26 empty] | 01024453252C012DE8B0DEC09A25F3821 | 46
일반배관용스테인리스강관관이음쇠 | ∮40mm, 엘보90°, SP | 개 | 2 | [6 empty] | 0 | 0 |  | 43C62A24017048E2E2EC519C5632BC4A72C4C |  |  | 0102 | F | F | T | [26 empty] | 010243C62A24017048E2E2EC519C5632BC4A72C4C | 47
일반배관용스테인리스강관관이음쇠 | ∮13mm, 엘보90°, SP | 개 | 9 | [6 empty] | 0 | 0 |  | 43C62A24017048E2E2EC519C5632BC4A72C48 |  |  | 0102 | F | F | T | [26 empty] | 010243C62A24017048E2E2EC519C5632BC4A72C48 | 48
일반배관용스테인리스강관관이음쇠 | ∮13*12.7mm, 수전엘보, SP | 개 | 2 | [6 empty] | 0 | 0 |  | 43C62A24017048E2E2EC519C5617C46BED969 |  |  | 0102 | F | F | T | [26 empty] | 010243C62A24017048E2E2EC519C5617C46BED969 | 49
일반배관용스테인리스강관관이음쇠 | ∮40*40mm, 티, SP | 개 | 1 | [6 empty] | 0 | 0 |  | 43C62A24017048E2E2EC519C5632BC7620B68 |  |  | 0102 | F | F | T | [26 empty] | 010243C62A24017048E2E2EC519C5632BC7620B68 | 104
일반배관용스테인리스강관관이음쇠 | ∮13*13mm, 티, SP | 개 | 1 | [6 empty] | 0 | 0 |  | 43C62A24017048E2E2EC519C5632BC7620A46 |  |  | 0102 | F | F | T | [26 empty] | 010243C62A24017048E2E2EC519C5632BC7620A46 | 105
일반배관용스테인리스강관관이음쇠 | ∮40mm, 소켓, SP | 개 | 1 | [6 empty] | 0 | 0 |  | 43C62A24017048E2E2EC519C5632BC764CD85 |  |  | 0102 | F | F | T | [26 empty] | 010243C62A24017048E2E2EC519C5632BC764CD85 | 106
일반배관용스테인리스강관관이음쇠 | ∮13mm, 소켓, SP | 개 | 3 | [6 empty] | 0 | 0 |  | 43C62A24017048E2E2EC519C5632BC764CD89 |  |  | 0102 | F | F | T | [26 empty] | 010243C62A24017048E2E2EC519C5632BC764CD89 | 107
일반배관용스테인리스강관관이음쇠 | ∮13*12.7mm, K-유니언, SP | 개 | 2 | [6 empty] | 0 | 0 |  | 43C62A24017048E2E2EC519C5632BC7678635 |  |  | 0102 | F | F | T | [26 empty] | 010243C62A24017048E2E2EC519C5632BC7678635 | 50
일반배관용스테인리스강관관이음쇠 | ∮13*12.7mm, 어댑터소켓, SP | 개 | 2 | [6 empty] | 0 | 0 |  | 43C62A24017048E2E2EC519C5617C46BFE6E4 |  |  | 0102 | F | F | T | [26 empty] | 010243C62A24017048E2E2EC519C5617C46BFE6E4 | 51
일반배관용스테인리스강관관이음쇠 | ∮40mm, 플러그, 나사식 | 개 | 1 | [6 empty] | 0 | 0 |  | 43C62A24017048E2E2EC519C5632BC76781B2 |  |  | 0102 | F | F | T | [26 empty] | 010243C62A24017048E2E2EC519C5632BC76781B2 | 52
일반배관용스테인리스강관관이음쇠 | ∮25mm, 나사식, 엘보 | 개 | 3 | [6 empty] | 0 | 0 |  | 43C62A24017048E2E2EC519C5632BC4A9D18A |  |  | 0102 | F | F | T | [26 empty] | 010243C62A24017048E2E2EC519C5632BC4A9D18A | 53
일반배관용스테인리스강관관이음쇠 | ∮15mm, 나사식, 엘보 | 개 | 74 | [6 empty] | 0 | 0 |  | 43C62A24017048E2E2EC519C5632BC4A9D188 |  |  | 0102 | F | F | T | [26 empty] | 010243C62A24017048E2E2EC519C5632BC4A9D188 | 54
일반배관용스테인리스강관관이음쇠 | ∮40mm, 용접식, 엘보, #10 | 개 | 3 | [6 empty] | 0 | 0 |  | 43C62A24017048E2E2EC519C5632BC4A605A6 |  |  | 0102 | F | F | T | [26 empty] | 010243C62A24017048E2E2EC519C5632BC4A605A6 | 55
일반배관용스테인리스강관관이음쇠 | ∮32mm, 용접식, 엘보, #10 | 개 | 3 | [6 empty] | 0 | 0 |  | 43C62A24017048E2E2EC519C5632BC4A605A5 |  |  | 0102 | F | F | T | [26 empty] | 010243C62A24017048E2E2EC519C5632BC4A605A5 | 56
일반배관용스테인리스강관관이음쇠 | ∮25mm, 용접식, 엘보, #10 | 개 | 13 | [6 empty] | 0 | 0 |  | 43C62A24017048E2E2EC519C5632BC4A605A4 |  |  | 0102 | F | F | T | [26 empty] | 010243C62A24017048E2E2EC519C5632BC4A605A4 | 57
일반배관용스테인리스강관관이음쇠 | ∮20mm, 용접식, 엘보, #10 | 개 | 4 | [6 empty] | 0 | 0 |  | 43C62A24017048E2E2EC519C5632BC4A605A3 |  |  | 0102 | F | F | T | [26 empty] | 010243C62A24017048E2E2EC519C5632BC4A605A3 | 58
일반배관용스테인리스강관관이음쇠 | ∮15mm, 용접식, 엘보, #10 | 개 | 145 | [6 empty] | 0 | 0 |  | 43C62A24017048E2E2EC519C5632BC4A605A2 |  |  | 0102 | F | F | T | [26 empty] | 010243C62A24017048E2E2EC519C5632BC4A605A2 | 59
일반배관용스테인리스강관관이음쇠 | ∮40mm, 용접식, 티, #10 | 개 | 20 | [6 empty] | 0 | 0 |  | 43C62A24017048E2E2EC519C5632BC4A7251A |  |  | 0102 | F | F | T | [26 empty] | 010243C62A24017048E2E2EC519C5632BC4A7251A | 60
일반배관용스테인리스강관관이음쇠 | ∮32mm, 용접식, 티, #10 | 개 | 45 | [6 empty] | 0 | 0 |  | 43C62A24017048E2E2EC519C5632BC4A7247D |  |  | 0102 | F | F | T | [26 empty] | 010243C62A24017048E2E2EC519C5632BC4A7247D | 61
일반배관용스테인리스강관관이음쇠 | ∮25mm, 용접식, 티, #10 | 개 | 20 | [6 empty] | 0 | 0 |  | 43C62A24017048E2E2EC519C5632BC4A7247C |  |  | 0102 | F | F | T | [26 empty] | 010243C62A24017048E2E2EC519C5632BC4A7247C | 62
일반배관용스테인리스강관관이음쇠 | ∮20mm, 용접식, 티, #10 | 개 | 14 | [6 empty] | 0 | 0 |  | 43C62A24017048E2E2EC519C5632BC4A72473 |  |  | 0102 | F | F | T | [26 empty] | 010243C62A24017048E2E2EC519C5632BC4A72473 | 63
일반배관용스테인리스강관관이음쇠 | ∮15mm, 용접식, 티, #10 | 개 | 12 | [6 empty] | 0 | 0 |  | 43C62A24017048E2E2EC519C5632BC4A72472 |  |  | 0102 | F | F | T | [26 empty] | 010243C62A24017048E2E2EC519C5632BC4A72472 | 64
일반배관용스테인리스강관관이음쇠 | ∮40mm, 리듀서, 용접식, #10 | 개 | 3 | [6 empty] | 0 | 0 |  | 43C62A24017048E2E2EC519C5632BC7605763 |  |  | 0102 | F | F | T | [26 empty] | 010243C62A24017048E2E2EC519C5632BC7605763 | 65
일반배관용스테인리스강관관이음쇠 | ∮32mm, 리듀서, 용접식, #10 | 개 | 3 | [6 empty] | 0 | 0 |  | 43C62A24017048E2E2EC519C5632BC7605764 |  |  | 0102 | F | F | T | [26 empty] | 010243C62A24017048E2E2EC519C5632BC7605764 | 66
일반배관용스테인리스강관관이음쇠 | ∮25mm, 리듀서, 용접식, #10 | 개 | 2 | [6 empty] | 0 | 0 |  | 43C62A24017048E2E2EC519C5632BC7605765 |  |  | 0102 | F | F | T | [26 empty] | 010243C62A24017048E2E2EC519C5632BC7605765 | 67
일반배관용스테인리스강관관이음쇠 | ∮32mm, 용접식, 캡 | 개 | 4 | [6 empty] | 0 | 0 |  | 43C62A24017048E2E2EC519C5632BC766F9D9 |  |  | 0102 | F | F | T | [26 empty] | 010243C62A24017048E2E2EC519C5632BC766F9D9 | 68
일반배관용스테인리스강관관이음쇠 | ∮25mm, 용접식, 캡 | 개 | 3 | [6 empty] | 0 | 0 |  | 43C62A24017048E2E2EC519C5632BC766F9D8 |  |  | 0102 | F | F | T | [26 empty] | 010243C62A24017048E2E2EC519C5632BC766F9D8 | 69
일반배관용스테인리스강관관이음쇠 | ∮20mm, 용접식, 캡 | 개 | 7 | [6 empty] | 0 | 0 |  | 43C62A24017048E2E2EC519C5632BC766F9DB |  |  | 0102 | F | F | T | [26 empty] | 010243C62A24017048E2E2EC519C5632BC766F9DB | 70
일반배관용스테인리스강관관이음쇠 | ∮40mm, 소켓, 나사식 | 개 | 2 | [6 empty] | 0 | 0 |  | 43C62A24017048E2E2EC519C5632BC76780A4 |  |  | 0102 | F | F | T | [26 empty] | 010243C62A24017048E2E2EC519C5632BC76780A4 | 71
일반배관용스테인리스강관관이음쇠 | ∮32mm, 소켓, 나사식 | 개 | 5 | [6 empty] | 0 | 0 |  | 43C62A24017048E2E2EC519C5632BC76780A5 |  |  | 0102 | F | F | T | [26 empty] | 010243C62A24017048E2E2EC519C5632BC76780A5 | 72
일반배관용스테인리스강관관이음쇠 | ∮25mm, 소켓, 나사식 | 개 | 2 | [6 empty] | 0 | 0 |  | 43C62A24017048E2E2EC519C5632BC76780AA |  |  | 0102 | F | F | T | [26 empty] | 010243C62A24017048E2E2EC519C5632BC76780AA | 73
스테인리스용접 | D40 | 개소 | 76 | [6 empty] | 0 | 0 | 호표 26 | 4453252C012DF915711DDC854D76E |  |  | 0102 | T | F | F | [26 empty] | 01024453252C012DF915711DDC854D76E | 74
스테인리스용접 | D32 | 개소 | 161 | [6 empty] | 0 | 0 | 호표 25 | 4453252C012DF915711DDC97BE138 |  |  | 0102 | T | F | F | [26 empty] | 01024453252C012DF915711DDC97BE138 | 75
스테인리스용접 | D25 | 개소 | 97 | [6 empty] | 0 | 0 | 호표 24 | 4453252C012DF915711DDCEFDFA5B |  |  | 0102 | T | F | F | [26 empty] | 01024453252C012DF915711DDCEFDFA5B | 76
스테인리스용접 | D20 | 개소 | 57 | [6 empty] | 0 | 0 | 호표 23 | 4453252C012DF915711DDCF844DA1 |  |  | 0102 | T | F | F | [26 empty] | 01024453252C012DF915711DDCF844DA1 | 77
스테인리스용접 | D15 | 개소 | 326 | [6 empty] | 0 | 0 | 호표 22 | 4453252C012DF915711DDCCCFFFC1 |  |  | 0102 | T | F | F | [26 empty] | 01024453252C012DF915711DDCCCFFFC1 | 78
일반배관용스테인리스강관관이음쇠 | ∮40mm, 유니언, 나사식 | 개 | 1 | [6 empty] | 0 | 0 |  | 43C62A24017048E2E2EC519C5632BC766F579 |  |  | 0102 | F | F | T | [26 empty] | 010243C62A24017048E2E2EC519C5632BC766F579 | 79
일반배관용스테인리스강관관이음쇠 | ∮25mm, 유니언, 나사식 | 개 | 9 | [6 empty] | 0 | 0 |  | 43C62A24017048E2E2EC519C5632BC766F57B |  |  | 0102 | F | F | T | [26 empty] | 010243C62A24017048E2E2EC519C5632BC766F57B | 80
일반배관용스테인리스강관관이음쇠 | ∮20mm, 유니언, 나사식 | 개 | 1 | [6 empty] | 0 | 0 |  | 43C62A24017048E2E2EC519C5632BC766F57C |  |  | 0102 | F | F | T | [26 empty] | 010243C62A24017048E2E2EC519C5632BC766F57C | 81
일반배관용스테인리스강관관이음쇠 | ∮15mm, 유니언, 나사식 | 개 | 39 | [6 empty] | 0 | 0 |  | 43C62A24017048E2E2EC519C5632BC766F57D |  |  | 0102 | F | F | T | [26 empty] | 010243C62A24017048E2E2EC519C5632BC766F57D | 82
일반배관용스테인리스강관관이음쇠 | ∮40mm, 니플, 나사식 | 개 | 1 | [6 empty] | 0 | 0 |  | 43C62A24017048E2E2EC519C5632BC76780AC |  |  | 0102 | F | F | T | [26 empty] | 010243C62A24017048E2E2EC519C5632BC76780AC | 83
일반배관용스테인리스강관관이음쇠 | ∮25mm, 니플, 나사식 | 개 | 9 | [6 empty] | 0 | 0 |  | 43C62A24017048E2E2EC519C5632BC76787D5 |  |  | 0102 | F | F | T | [26 empty] | 010243C62A24017048E2E2EC519C5632BC76787D5 | 84
일반배관용스테인리스강관관이음쇠 | ∮20mm, 니플, 나사식 | 개 | 1 | [6 empty] | 0 | 0 |  | 43C62A24017048E2E2EC519C5632BC76787D4 |  |  | 0102 | F | F | T | [26 empty] | 010243C62A24017048E2E2EC519C5632BC76787D4 | 85
일반배관용스테인리스강관관이음쇠 | ∮15mm, 니플, 나사식 | 개 | 39 | [6 empty] | 0 | 0 |  | 43C62A24017048E2E2EC519C5632BC76787DB |  |  | 0102 | F | F | T | [26 empty] | 010243C62A24017048E2E2EC519C5632BC76787DB | 86
체크밸브(나사, STS제) | D15 | 개 | 16 | [6 empty] | 0 | 0 | 호표 84 | 4453212A01DCD535A89EB949A1EFC |  |  | 0102 | T | F | F | [26 empty] | 01024453212A01DCD535A89EB949A1EFC | 87
볼밸브(스텐, 10kg) | D40 | 개 | 1 | [6 empty] | 0 | 0 | 호표 82 | 4453212A01DCBA07FA1662B9F20F0 |  |  | 0102 | T | F | F | [26 empty] | 01024453212A01DCBA07FA1662B9F20F0 | 88
볼밸브(스텐, 10kg) | D25 | 개 | 6 | [6 empty] | 0 | 0 | 호표 81 | 4453212A01DCBA687666511C56EDA |  |  | 0102 | T | F | F | [26 empty] | 01024453212A01DCBA687666511C56EDA | 89
볼밸브(스텐, 10kg) | D20 | 개 | 1 | [6 empty] | 0 | 0 | 호표 79 | 4453212A01DCBA7AE70CEF9D8AF3C |  |  | 0102 | T | F | F | [26 empty] | 01024453212A01DCBA7AE70CEF9D8AF3C | 90
볼밸브(스텐, 10kg) | D15 | 개 | 25 | [6 empty] | 0 | 0 | 호표 78 | 4453212A01DCBA4DA912E3EBD9950 |  |  | 0102 | T | F | F | [26 empty] | 01024453212A01DCBA4DA912E3EBD9950 | 91
감압밸브 | 냉온수, 나사, 10kg, D25 | EA | 3 | [6 empty] | 0 | 0 | 호표 85 | 4453212A01FF43D703AF5B56D78F4 |  |  | 0102 | T | F | F | [26 empty] | 01024453212A01FF43D703AF5B56D78F4 | 92
폴리에틸렌보온(난연,AL피막) | 25t*D40 | M | 31 | [6 empty] | 0 | 0 | 호표 67 | 4453232F01822705D113D55D9B5A7 |  |  | 0102 | T | F | F | [26 empty] | 01024453232F01822705D113D55D9B5A7 | 93
폴리에틸렌보온(난연,AL피막) | 25t*D15 | M | 34 | [6 empty] | 0 | 0 | 호표 66 | 4453232F018227432596808FFA6CA |  |  | 0102 | T | F | F | [26 empty] | 01024453232F018227432596808FFA6CA | 94
폴리에틸렌보온(난연,AL피막) | 10t*D40 | M | 28 | [6 empty] | 0 | 0 | 호표 65 | 4453232F01822743259680AAD03F1 |  |  | 0102 | T | F | F | [26 empty] | 01024453232F01822743259680AAD03F1 | 95
폴리에틸렌보온(난연,AL피막) | 10t*D32 | M | 78 | [6 empty] | 0 | 0 | 호표 64 | 4453232F01822743259680AAD03FF |  |  | 0102 | T | F | F | [26 empty] | 01024453232F01822743259680AAD03FF | 96
폴리에틸렌보온(난연,AL피막) | 10t*D25 | M | 32 | [6 empty] | 0 | 0 | 호표 63 | 4453232F01822743259680AAD03FD |  |  | 0102 | T | F | F | [26 empty] | 01024453232F01822743259680AAD03FD | 97
폴리에틸렌보온(난연,AL피막) | 10t*D20 | M | 25 | [6 empty] | 0 | 0 | 호표 62 | 4453232F01822743259680AAD03FB |  |  | 0102 | T | F | F | [26 empty] | 01024453232F01822743259680AAD03FB | 98
폴리에틸렌보온(난연,AL피막) | 10t*D15 | M | 110 | [6 empty] | 0 | 0 | 호표 61 | 4453232F01822743259680AAD03F9 |  |  | 0102 | T | F | F | [26 empty] | 01024453232F01822743259680AAD03F9 | 99
절연행가(달대볼트) | D40 | 개소 | 21 | [6 empty] | 0 | 0 | 호표 106 | 44532F2C01E6B6FB63FAC02BA033A |  |  | 0102 | T | F | F | [26 empty] | 010244532F2C01E6B6FB63FAC02BA033A | 100
절연행가(달대볼트) | D15 | 개소 | 34 | [6 empty] | 0 | 0 | 호표 105 | 44532F2C01E6B6FB63FAC0615B478 |  |  | 0102 | T | F | F | [26 empty] | 010244532F2C01E6B6FB63FAC0615B478 | 101
슬리브 설치(벽체) | D50*200L | 개소 | 5 | [6 empty] | 0 | 0 | 호표 115 | 44532D2F01881201A69BA31C7171F |  |  | 0102 | T | F | F | [26 empty] | 010244532D2F01881201A69BA31C7171F | 102
표찰 제작 설치 | 포맥스 50*150*5T(배관, 관경 등 표시) | 개소 | 3 | [6 empty] | 0 | 0 |  | 4527262B01FE5E7D915215C232984319FFCC9 |  |  | 0102 | F | F | T | [26 empty] | 01024527262B01FE5E7D915215C232984319FFCC9 | 103
0102
0102
[ 합 계 ] | [10 empty] | 0 |  | TOTAL
3. 오수, 배수, 통기 배관공사 | [15 empty] | 0103
경질염화비닐관(접착제) | PVC관(VG1), D150(VN SDR9, 13.6, 17) | M | 9 | [6 empty] | 0 | 0 | 호표 41 | 4453252C01DEBFD3D5CB0CED794CD |  |  | 0103 | T | F | F | [26 empty] | 01034453252C01DEBFD3D5CB0CED794CD | 108
경질염화비닐관(접착제) | PVC관(VG1), D100(VN SDR9, 13.6, 17) | M | 10 | [6 empty] | 0 | 0 | 호표 39 | 4453252C01DEBFFEBF7411269A6D0 |  |  | 0103 | T | F | F | [26 empty] | 01034453252C01DEBFFEBF7411269A6D0 | 109
경질염화비닐관(접착제) | PVC관(VG1), D75(VN SDR9, 13.6, 17) | M | 33 | [6 empty] | 0 | 0 | 호표 38 | 4453252C01EF1C1BA6F2AEE053FDD |  |  | 0103 | T | F | F | [26 empty] | 01034453252C01EF1C1BA6F2AEE053FDD | 110
경질염화비닐관(접착제) | PVC관(VG1), D50(VN SDR9, 13.6, 17) | M | 124 | [6 empty] | 0 | 0 | 호표 36 | 4453252C01EF1CF18CDCAA9E14BCA |  |  | 0103 | T | F | F | [26 empty] | 01034453252C01EF1CF18CDCAA9E14BCA | 111
경질염화비닐관(접착제) | PVC관(VG1), D25(VN SDR9, 13.6, 17) | M | 14 | [6 empty] | 0 | 0 | 호표 35 | 4453252C01EF1CD6D2630F621F9DD |  |  | 0103 | T | F | F | [26 empty] | 01034453252C01EF1CD6D2630F621F9DD | 112
경질염화비닐관(접착제,통기) | PVC관(VG1), D100(VN SDR9, 13.6, 17) | M | 5 | [6 empty] | 0 | 0 | 호표 40 | 4453252C01DEBFFEBF7411269A6D1 |  |  | 0103 | T | F | F | [26 empty] | 01034453252C01DEBFFEBF7411269A6D1 | 113
경질염화비닐관(접착제,통기) | PVC관(VG1), D50(VN SDR9, 13.6, 17) | M | 14 | [6 empty] | 0 | 0 | 호표 37 | 4453252C01EF1CF18CDCAA9E14BCB |  |  | 0103 | T | F | F | [26 empty] | 01034453252C01EF1CF18CDCAA9E14BCB | 114
PVC T관(접착제) | ∮50*∮50mm | 개 | 5 | [6 empty] | 0 | 0 |  | 43C62A24017048E2E2FEC270AE3B6A397E964 |  |  | 0103 | F | F | T | [26 empty] | 010343C62A24017048E2E2FEC270AE3B6A397E964 | 115
PVC Y관(접착제) | ∮50*∮50mm | 개 | 1 | [6 empty] | 0 | 0 |  | 43C62A24017048E2E2FEC270AE3B6A397E965 |  |  | 0103 | F | F | T | [26 empty] | 010343C62A24017048E2E2FEC270AE3B6A397E965 | 116
PVC Y관(접착제) | ∮75*∮50mm | 개 | 9 | [6 empty] | 0 | 0 |  | 43C62A24017048E2E2FEC270AE3B6A397E96C |  |  | 0103 | F | F | T | [26 empty] | 010343C62A24017048E2E2FEC270AE3B6A397E96C | 117
PVC Y관(접착제) | ∮75*∮75mm | 개 | 3 | [6 empty] | 0 | 0 |  | 43C62A24017048E2E2FEC270AE3B6A397E963 |  |  | 0103 | F | F | T | [26 empty] | 010343C62A24017048E2E2FEC270AE3B6A397E963 | 286
PVC Y관(접착제) | ∮100*∮50mm | 개 | 1 | [6 empty] | 0 | 0 |  | 43C62A24017048E2E2FEC270AE3B6A397E85D |  |  | 0103 | F | F | T | [26 empty] | 010343C62A24017048E2E2FEC270AE3B6A397E85D | 118
PVC YT관(접착제) | ∮75*∮50mm | 개 | 5 | [6 empty] | 0 | 0 |  | 43C62A24017048E2E2FEC270AE3B6A2F95F5B |  |  | 0103 | F | F | T | [26 empty] | 010343C62A24017048E2E2FEC270AE3B6A2F95F5B | 119
PVC YT관(접착제) | ∮75*∮75mm | 개 | 1 | [6 empty] | 0 | 0 |  | 43C62A24017048E2E2FEC270AE3B6A2F95F56 |  |  | 0103 | F | F | T | [26 empty] | 010343C62A24017048E2E2FEC270AE3B6A2F95F56 | 120
PVC 90˚곡관(접착제) | ∮25mm | 개 | 6 | [6 empty] | 0 | 0 |  | 43C62A24017048E2E2FEC270AE3B6A399998C |  |  | 0103 | F | F | T | [26 empty] | 010343C62A24017048E2E2FEC270AE3B6A399998C | 121
PVC 90˚곡관(접착제) | ∮50mm | 개 | 61 | [6 empty] | 0 | 0 |  | 43C62A24017048E2E2FEC270AE3B6A39AB690 |  |  | 0103 | F | F | T | [26 empty] | 010343C62A24017048E2E2FEC270AE3B6A39AB690 | 122
PVC 90˚곡관(접착제) | ∮75mm | 개 | 8 | [6 empty] | 0 | 0 |  | 43C62A24017048E2E2FEC270AE3B6A39AB691 |  |  | 0103 | F | F | T | [26 empty] | 010343C62A24017048E2E2FEC270AE3B6A39AB691 | 123
PVC 90˚곡관(접착제) | ∮100mm | 개 | 1 | [6 empty] | 0 | 0 |  | 43C62A24017048E2E2FEC270AE3B6A39AB692 |  |  | 0103 | F | F | T | [26 empty] | 010343C62A24017048E2E2FEC270AE3B6A39AB692 | 124
PVC 이경소켓(접착제) | ∮100*∮50mm | 개 | 1 | [6 empty] | 0 | 0 |  | 43C62A24017048E2E2FEC270AE3B6A398F179 |  |  | 0103 | F | F | T | [26 empty] | 010343C62A24017048E2E2FEC270AE3B6A398F179 | 125
PVC 소켓(접착제) | ∮50mm | 개 | 2 | [6 empty] | 0 | 0 |  | 43C62A24017048E2E2FEC270AE3B6A3999E76 |  |  | 0103 | F | F | T | [26 empty] | 010343C62A24017048E2E2FEC270AE3B6A3999E76 | 126
PVC 소켓(접착제) | ∮75mm | 개 | 6 | [6 empty] | 0 | 0 |  | 43C62A24017048E2E2FEC270AE3B6A3999E78 |  |  | 0103 | F | F | T | [26 empty] | 010343C62A24017048E2E2FEC270AE3B6A3999E78 | 127
PVC 소켓(접착제) | ∮100mm | 개 | 2 | [6 empty] | 0 | 0 |  | 43C62A24017048E2E2FEC270AE3B6A3999E79 |  |  | 0103 | F | F | T | [26 empty] | 010343C62A24017048E2E2FEC270AE3B6A3999E79 | 128
PVC 소켓(접착제) | ∮150mm | 개 | 3 | [6 empty] | 0 | 0 |  | 43C62A24017048E2E2FEC270AE3B6A39991B9 |  |  | 0103 | F | F | T | [26 empty] | 010343C62A24017048E2E2FEC270AE3B6A39991B9 | 129
바닥배수구(봉수트랩형) | ∮50mm | 개 | 3 | [6 empty] | 0 | 0 | 호표 95 | 44532F2C019EA36BC5BFBF48E6393 |  |  | 0103 | T | F | F | [26 empty] | 010344532F2C019EA36BC5BFBF48E6393 | 130
바닥배수구(봉수트랩형) | ∮75mm | 개 | 5 | [6 empty] | 0 | 0 | 호표 96 | 44532F2C019EA36BC5BFBF48E6390 |  |  | 0103 | T | F | F | [26 empty] | 010344532F2C019EA36BC5BFBF48E6390 | 131
후드캡(STS) | Φ100mm(지정색마감) | 개 | 1 | [6 empty] | 0 | 0 |  | 43C62A24017048E2E2FEC270AE3B6A2FB0DC8 |  |  | 0103 | F | F | T | [26 empty] | 010343C62A24017048E2E2FEC270AE3B6A2FB0DC8 | 132
STS F.C.O | ∮75mm | 개 | 2 | [6 empty] | 0 | 0 |  | 43C62A24017048E2E2FEC270AE3B6A2FB0DCD |  |  | 0103 | F | F | T | [26 empty] | 010343C62A24017048E2E2FEC270AE3B6A2FB0DCD | 133
STS F.C.O | ∮50mm | 개 | 1 | [6 empty] | 0 | 0 |  | 43C62A24017048E2E2FEC270AE3B6A2FB0DCF |  |  | 0103 | F | F | T | [26 empty] | 010343C62A24017048E2E2FEC270AE3B6A2FB0DCF | 134
0103
0103
0103
0103
0103
0103
0103
0103
0103
0103
0103
0103
0103
0103
0103
0103
0103
0103
[ 합 계 ] | [10 empty] | 0 |  | TOTAL
4. 환기 배관공사 | [15 empty] | 0104
경질염화비닐관(죠임식) | PVC관(VG2), D150(VN SDR 33) | M | 9 | [6 empty] | 0 | 0 | 호표 43 | 4453252C01DE82B4D0D98696D9158 |  |  | 0104 | T | F | F | [26 empty] | 01044453252C01DE82B4D0D98696D9158 | 135
경질염화비닐관(죠임식) | PVC관(VG2), D125(VN SDR 33) | M | 6 | [6 empty] | 0 | 0 | 호표 42 | 4453252C01DE82B4D0D98696D9159 |  |  | 0104 | T | F | F | [26 empty] | 01044453252C01DE82B4D0D98696D9159 | 136
PVC 소켓(접착제) | ∮150mm | 개 | 2 | [6 empty] | 0 | 0 |  | 43C62A24017048E2E2FEC270AE3B6A39991B9 |  |  | 0104 | F | F | T | [26 empty] | 010443C62A24017048E2E2FEC270AE3B6A39991B9 | 137
플렉시블덕트호스 | AL, D150 | M | 20 | [6 empty] | 0 | 0 | 호표 49 | 4453242E011292CE5698525E13E3C |  |  | 0104 | T | F | F | [26 empty] | 01044453242E011292CE5698525E13E3C | 139
플렉시블덕트호스 | AL, D100 | M | 1 | [6 empty] | 0 | 0 | 호표 48 | 4453242E011292E93C56DB76E4A19 |  |  | 0104 | T | F | F | [26 empty] | 01044453242E011292E93C56DB76E4A19 | 138
STS 밴드 | D150 | 개 | 14 | [6 empty] | 0 | 0 |  | 43C62A24017048E2E2FEC270AE3B6A2FB03C9 |  |  | 0104 | F | F | T | [26 empty] | 010443C62A24017048E2E2FEC270AE3B6A2FB03C9 | 140
STS 밴드 | D100 | 개 | 6 | [6 empty] | 0 | 0 |  | 43C62A24017048E2E2FEC270AE3B6A2FB03CB |  |  | 0104 | F | F | T | [26 empty] | 010443C62A24017048E2E2FEC270AE3B6A2FB03CB | 141
후드캡(STS) | Φ150mm(지정색마감) | 개 | 1 | [6 empty] | 0 | 0 |  | 43C62A24017048E2E2FEC270AE3B6A2FB0DC6 |  |  | 0104 | F | F | T | [26 empty] | 010443C62A24017048E2E2FEC270AE3B6A2FB0DC6 | 144
후드캡(STS) | Φ100mm(지정색마감) | 개 | 3 | [6 empty] | 0 | 0 |  | 43C62A24017048E2E2FEC270AE3B6A2FB0DC8 |  |  | 0104 | F | F | T | [26 empty] | 010443C62A24017048E2E2FEC270AE3B6A2FB0DC8 | 142
아네모디퓨져(AL) | Φ150 | 개 | 7 | [6 empty] | 0 | 0 | 호표 56 | 4453242E014E4C5ED07BB1D3CE326 |  |  | 0104 | T | F | F | [26 empty] | 01044453242E014E4C5ED07BB1D3CE326 | 143
일반행거(달대볼트) | D150 | 개소 | 5 | [6 empty] | 0 | 0 | 호표 104 | 44532F2C01E6B6FB519AB5CB05D8F |  |  | 0104 | T | F | F | [26 empty] | 010444532F2C01E6B6FB519AB5CB05D8F | 145
일반행거(달대볼트) | D100 | 개소 | 3 | [6 empty] | 0 | 0 | 호표 103 | 44532F2C01E6B6FB519AABFC91963 |  |  | 0104 | T | F | F | [26 empty] | 010444532F2C01E6B6FB519AABFC91963 | 146
구멍뚫기(코어드릴),벽체 | D150, 콘크리트 150mm | 개소 | 1 | [6 empty] | 0 | 0 | 호표 113 | 44532D2F01FCCCF3450BD15A9F2F9 |  |  | 0104 | T | F | F | [26 empty] | 010444532D2F01FCCCF3450BD15A9F2F9 | 147
구멍뚫기(코어드릴),벽체 | D100, 콘크리트 150mm | 개소 | 6 | [6 empty] | 0 | 0 | 호표 112 | 44532D2F01FCCCD077CCD8ABC1A75 |  |  | 0104 | T | F | F | [26 empty] | 010444532D2F01FCCCD077CCD8ABC1A75 | 148
슬리브 설치(벽체) | D150*200L | 개소 | 8 | [6 empty] | 0 | 0 | 호표 116 | 44532D2F01881201A69BA31C7171B |  |  | 0104 | T | F | F | [26 empty] | 010444532D2F01881201A69BA31C7171B | 149
강제 급,배기형 연도(연장형) | D75 | EA | 1 | [6 empty] | 0 | 0 | 호표 9 | 44DE2C2B019CBC4DD3415161872C7 |  |  | 0104 | T | F | F | [26 empty] | 010444DE2C2B019CBC4DD3415161872C7 | 150
0104
0104
0104
0104
0104
0104
[ 합 계 ] | [10 empty] | 0 |  | TOTAL
5. 배기덕트 설치공사 | [15 empty] | 0105
스테인레스닥트(크로스비딩) 설치 | 0.8t(크로스비딩) | ㎡ | 47 | [6 empty] | 0 | 0 | 호표 46 | 4453242E0112E93481CA3830776DD |  |  | 0105 | T | F | F | [26 empty] | 01054453242E0112E93481CA3830776DD | 159
스테인레스닥트(크로스비딩) 설치 | 0.6t(크로스비딩) | ㎡ | 110 | [6 empty] | 0 | 0 | 호표 45 | 4453242E0112E92A192BAF5327AC5 |  |  | 0105 | T | F | F | [26 empty] | 01054453242E0112E92A192BAF5327AC5 | 160
각형닥트보온(고무발포) | 13t | ㎡ | 17 | [6 empty] | 0 | 0 | 호표 68 | 4453232F01C838F2FD819D156DA3C |  |  | 0105 | T | F | F | [26 empty] | 01054453232F01C838F2FD819D156DA3C | 161
V.D(STS,웜기어핸들부착형) | 800*400 | 개 | 2 | [6 empty] | 0 | 0 | 호표 53 | 4453242E014E4C5ED07BB1D3CE6FA |  |  | 0105 | T | F | F | [26 empty] | 01054453242E014E4C5ED07BB1D3CE6FA | 163
V.D(STS,웜기어핸들부착형) | 700*350 | 개 | 5 | [6 empty] | 0 | 0 | 호표 54 | 4453242E014E4C5ED07BB1D3CE6F9 |  |  | 0105 | T | F | F | [26 empty] | 01054453242E014E4C5ED07BB1D3CE6F9 | 164
V.D(STS,웜기어핸들부착형) | 700*300 | 개 | 2 | [6 empty] | 0 | 0 | 호표 55 | 4453242E014E4C5ED07BB1D3CE6F3 |  |  | 0105 | T | F | F | [26 empty] | 01054453242E014E4C5ED07BB1D3CE6F3 | 165
터닝베인(STS) | T.V, 800*450 | 개소 | 3 | [6 empty] | 0 | 0 | 호표 57 | 4453242E014E4C5ED07BB1D3D8D61 |  |  | 0105 | T | F | F | [26 empty] | 01054453242E014E4C5ED07BB1D3D8D61 | 166
터닝베인(STS) | T.V, 700*450 | 개소 | 3 | [6 empty] | 0 | 0 | 호표 58 | 4453242E014E4C5ED07BB1D3D8D60 |  |  | 0105 | T | F | F | [26 empty] | 01054453242E014E4C5ED07BB1D3D8D60 | 167
터닝베인(STS) | T.V, 550*450 | 개소 | 3 | [6 empty] | 0 | 0 | 호표 59 | 4453242E014E4C5ED07BB1D3D8D63 |  |  | 0105 | T | F | F | [26 empty] | 01054453242E014E4C5ED07BB1D3D8D63 | 168
터닝베인(STS) | T.V, 500*400 | 개소 | 3 | [6 empty] | 0 | 0 | 호표 60 | 4453242E014E4C5ED07BB1D3D8D62 |  |  | 0105 | T | F | F | [26 empty] | 01054453242E014E4C5ED07BB1D3D8D62 | 169
배기그릴(STS) | 600*300 | 개 | 4 | [6 empty] | 0 | 0 | 호표 52 | 4453242E014E4C5ED07BB1D3FBE30 |  |  | 0105 | T | F | F | [26 empty] | 01054453242E014E4C5ED07BB1D3FBE30 | 170
스파이럴댐퍼(V.D) | D150(핸들포함) | 개 | 27 | [6 empty] | 0 | 0 | 호표 50 | 4453242E014E4C5ED07BB19432E02 |  |  | 0105 | T | F | F | [26 empty] | 01054453242E014E4C5ED07BB19432E02 | 171
플렉시블덕트호스 | AL, D150 | M | 25 | [6 empty] | 0 | 0 | 호표 49 | 4453242E011292CE5698525E13E3C |  |  | 0105 | T | F | F | [26 empty] | 01054453242E011292CE5698525E13E3C | 172
아네모디퓨져(AL) | Φ150 | 개 | 19 | [6 empty] | 0 | 0 | 호표 56 | 4453242E014E4C5ED07BB1D3CE326 |  |  | 0105 | T | F | F | [26 empty] | 01054453242E014E4C5ED07BB1D3CE326 | 173
STS 밴드 | D150 | 개 | 50 | [6 empty] | 0 | 0 |  | 43C62A24017048E2E2FEC270AE3B6A2FB03C9 |  |  | 0105 | F | F | T | [26 empty] | 010543C62A24017048E2E2FEC270AE3B6A2FB03C9 | 174
일반행거(달대볼트) | D150 | 개소 | 25 | [6 empty] | 0 | 0 | 호표 104 | 44532F2C01E6B6FB519AB5CB05D8F |  |  | 0105 | T | F | F | [26 empty] | 010544532F2C01E6B6FB519AB5CB05D8F | 175
캔버스제작설치 | 1.2T | ㎡ | 9 | [6 empty] | 0 | 0 | 호표 51 | 4453242E014E4C5ED07BB19432F29 |  |  | 0105 | T | F | F | [26 empty] | 01054453242E014E4C5ED07BB19432F29 | 176
방진스프링 | 50KG | EA | 8 | [6 empty] | 0 | 0 |  | 4527262B01FE5E7D915215C232C58AFEF0E22 |  |  | 0105 | F | F | T | [26 empty] | 01054527262B01FE5E7D915215C232C58AFEF0E22 | 179
스테인리스망, STS304 | 해충방지용 | M2 | 10 | [6 empty] | 0 | 0 |  | 43B42229014198A2CBC88621A0121F2714D61 |  |  | 0105 | F | F | T | [26 empty] | 010543B42229014198A2CBC88621A0121F2714D61 | 178
화강암 경계석 설치 | 150*150*1000 | 개소 | 26 | [6 empty] | 0 | 0 | 호표 77 | 44532229010A3B4097F3A583F87F4 |  |  | 0105 | T | F | F | [26 empty] | 010544532229010A3B4097F3A583F87F4 | 180
스테인리스강관옥내배관(나사) | D15*3.0t | M | 16 | [6 empty] | 0 | 0 | 호표 30 | 4453252C012DE8B0DEC09A25F3822 |  |  | 0105 | T | F | F | [26 empty] | 01054453252C012DE8B0DEC09A25F3822 | 181
일반배관용스테인리스강관관이음쇠 | ∮15mm, 나사식, 엘보 | 개 | 8 | [6 empty] | 0 | 0 |  | 43C62A24017048E2E2EC519C5632BC4A9D188 |  |  | 0105 | F | F | T | [26 empty] | 010543C62A24017048E2E2EC519C5632BC4A9D188 | 182
일반배관용스테인리스강관관이음쇠 | ∮15mm, 유니언, 나사식 | 개 | 4 | [6 empty] | 0 | 0 |  | 43C62A24017048E2E2EC519C5632BC766F57D |  |  | 0105 | F | F | T | [26 empty] | 010543C62A24017048E2E2EC519C5632BC766F57D | 183
일반배관용스테인리스강관관이음쇠 | ∮15mm, 니플, 나사식 | 개 | 4 | [6 empty] | 0 | 0 |  | 43C62A24017048E2E2EC519C5632BC76787DB |  |  | 0105 | F | F | T | [26 empty] | 010543C62A24017048E2E2EC519C5632BC76787DB | 184
볼밸브(스텐, 10kg) | D15 | 개 | 4 | [6 empty] | 0 | 0 | 호표 78 | 4453212A01DCBA4DA912E3EBD9950 |  |  | 0105 | T | F | F | [26 empty] | 01054453212A01DCBA4DA912E3EBD9950 | 185
절연행가(달대볼트) | D15 | 개소 | 16 | [6 empty] | 0 | 0 | 호표 105 | 44532F2C01E6B6FB63FAC0615B478 |  |  | 0105 | T | F | F | [26 empty] | 010544532F2C01E6B6FB63FAC0615B478 | 186
0105
0105
0105
0105
0105
0105
0105
0105
0105
0105
0105
0105
0105
0105
0105
0105
0105
0105
0105
0105
[ 합 계 ] | [10 empty] | 0 |  | TOTAL
6. 급기덕트 설치공사 | [15 empty] | 0106
스테인레스닥트(크로스비딩) 설치 | 0.8t(크로스비딩) | ㎡ | 93 | [6 empty] | 0 | 0 | 호표 46 | 4453242E0112E93481CA3830776DD |  |  | 0106 | T | F | F | [26 empty] | 01064453242E0112E93481CA3830776DD | 187
스테인레스닥트(크로스비딩) 설치 | 0.6t(크로스비딩) | ㎡ | 54 | [6 empty] | 0 | 0 | 호표 45 | 4453242E0112E92A192BAF5327AC5 |  |  | 0106 | T | F | F | [26 empty] | 01064453242E0112E92A192BAF5327AC5 | 188
각형닥트보온(고무발포) | 13t | ㎡ | 96 | [6 empty] | 0 | 0 | 호표 68 | 4453232F01C838F2FD819D156DA3C |  |  | 0106 | T | F | F | [26 empty] | 01064453232F01C838F2FD819D156DA3C | 189
스파이럴댐퍼(V.D) | D150(핸들포함) | 개 | 58 | [6 empty] | 0 | 0 | 호표 50 | 4453242E014E4C5ED07BB19432E02 |  |  | 0106 | T | F | F | [26 empty] | 01064453242E014E4C5ED07BB19432E02 | 190
플렉시블덕트호스 | AL, D150 | M | 75 | [6 empty] | 0 | 0 | 호표 49 | 4453242E011292CE5698525E13E3C |  |  | 0106 | T | F | F | [26 empty] | 01064453242E011292CE5698525E13E3C | 191
아네모디퓨져(AL) | Φ150 | 개 | 58 | [6 empty] | 0 | 0 | 호표 56 | 4453242E014E4C5ED07BB1D3CE326 |  |  | 0106 | T | F | F | [26 empty] | 01064453242E014E4C5ED07BB1D3CE326 | 192
STS 밴드 | D150 | 개 | 116 | [6 empty] | 0 | 0 |  | 43C62A24017048E2E2FEC270AE3B6A2FB03C9 |  |  | 0106 | F | F | T | [26 empty] | 010643C62A24017048E2E2FEC270AE3B6A2FB03C9 | 193
일반행거(달대볼트) | D150 | 개소 | 39 | [6 empty] | 0 | 0 | 호표 104 | 44532F2C01E6B6FB519AB5CB05D8F |  |  | 0106 | T | F | F | [26 empty] | 010644532F2C01E6B6FB519AB5CB05D8F | 194
캔버스제작설치 | 1.2T | ㎡ | 6 | [6 empty] | 0 | 0 | 호표 51 | 4453242E014E4C5ED07BB19432F29 |  |  | 0106 | T | F | F | [26 empty] | 01064453242E014E4C5ED07BB19432F29 | 195
스테인리스망, STS304 | 해충방지용 | M2 | 6 | [6 empty] | 0 | 0 |  | 43B42229014198A2CBC88621A0121F2714D61 |  |  | 0106 | F | F | T | [26 empty] | 010643B42229014198A2CBC88621A0121F2714D61 | 196
화강암 경계석 설치 | 150*150*1000 | 개소 | 18 | [6 empty] | 0 | 0 | 호표 77 | 44532229010A3B4097F3A583F87F4 |  |  | 0106 | T | F | F | [26 empty] | 010644532229010A3B4097F3A583F87F4 | 197
스테인리스강관옥내배관(나사) | D15*3.0t | M | 2 | [6 empty] | 0 | 0 | 호표 30 | 4453252C012DE8B0DEC09A25F3822 |  |  | 0106 | T | F | F | [26 empty] | 01064453252C012DE8B0DEC09A25F3822 | 198
일반배관용스테인리스강관관이음쇠 | ∮15mm, 유니언, 나사식 | 개 | 2 | [6 empty] | 0 | 0 |  | 43C62A24017048E2E2EC519C5632BC766F57D |  |  | 0106 | F | F | T | [26 empty] | 010643C62A24017048E2E2EC519C5632BC766F57D | 199
일반배관용스테인리스강관관이음쇠 | ∮15mm, 니플, 나사식 | 개 | 2 | [6 empty] | 0 | 0 |  | 43C62A24017048E2E2EC519C5632BC76787DB |  |  | 0106 | F | F | T | [26 empty] | 010643C62A24017048E2E2EC519C5632BC76787DB | 200
볼밸브(스텐, 10kg) | D15 | 개 | 2 | [6 empty] | 0 | 0 | 호표 78 | 4453212A01DCBA4DA912E3EBD9950 |  |  | 0106 | T | F | F | [26 empty] | 01064453212A01DCBA4DA912E3EBD9950 | 201
절연행가(달대볼트) | D15 | 개소 | 2 | [6 empty] | 0 | 0 | 호표 105 | 44532F2C01E6B6FB63FAC0615B478 |  |  | 0106 | T | F | F | [26 empty] | 010644532F2C01E6B6FB63FAC0615B478 | 202
0106
0106
0106
0106
0106
0106
[ 합 계 ] | [10 empty] | 0 |  | TOTAL
7. 가스 배관공사 | [15 empty] | 0107
가스용백강관(옥내일반) | 백관(SPPG), D65 | M | 29 | [6 empty] | 0 | 0 | 호표 14 | 4453252C016BC280D18EFF1A09BC5 |  |  | 0107 | T | F | F | [26 empty] | 01074453252C016BC280D18EFF1A09BC5 | 203
가스용백강관(옥내일반) | 백관(SPPG), D50 | M | 8 | [6 empty] | 0 | 0 | 호표 13 | 4453252C016BC2913633899C36BFF |  |  | 0107 | T | F | F | [26 empty] | 01074453252C016BC2913633899C36BFF | 204
가스용백강관(옥내일반) | 백관(SPPG), D40 | M | 17 | [6 empty] | 0 | 0 | 호표 12 | 4453252C016BC2A385FA2BC62EB80 |  |  | 0107 | T | F | F | [26 empty] | 01074453252C016BC2A385FA2BC62EB80 | 205
가스용백강관(옥내일반) | 백관(SPPG), D32 | M | 12 | [6 empty] | 0 | 0 | 호표 11 | 4453252C016BC2BC19E46B81CB412 |  |  | 0107 | T | F | F | [26 empty] | 01074453252C016BC2BC19E46B81CB412 | 206
가스용백강관(옥내일반) | 백관(SPPG), D20 | M | 28 | [6 empty] | 0 | 0 | 호표 10 | 4453252C016BC2D8C5D90B1CC6DFF |  |  | 0107 | T | F | F | [26 empty] | 01074453252C016BC2D8C5D90B1CC6DFF | 207
용접식강관이음쇠 | ∮65mm, 백엘보, 용접 | 개 | 8 | [6 empty] | 0 | 0 |  | 43C62A24017048E2E2ECBA6AB2C8B22179890 |  |  | 0107 | F | F | T | [26 empty] | 010743C62A24017048E2E2ECBA6AB2C8B22179890 | 208
나사식강관제관이음쇠 | ∮50mm, 백엘보, 나사 | 개 | 2 | [6 empty] | 0 | 0 |  | 43C62A24017048E2E2FE2233676C25A0B0AF1 |  |  | 0107 | F | F | T | [26 empty] | 010743C62A24017048E2E2FE2233676C25A0B0AF1 | 209
나사식강관제관이음쇠 | ∮40mm, 백엘보, 나사 | 개 | 2 | [6 empty] | 0 | 0 |  | 43C62A24017048E2E2FE2233676C25A0B0AF2 |  |  | 0107 | F | F | T | [26 empty] | 010743C62A24017048E2E2FE2233676C25A0B0AF2 | 210
나사식강관제관이음쇠 | ∮32mm, 백엘보, 나사 | 개 | 3 | [6 empty] | 0 | 0 |  | 43C62A24017048E2E2FE2233676C25A0B0AF3 |  |  | 0107 | F | F | T | [26 empty] | 010743C62A24017048E2E2FE2233676C25A0B0AF3 | 211
나사식강관제관이음쇠 | ∮20mm, 백엘보, 나사 | 개 | 35 | [6 empty] | 0 | 0 |  | 43C62A24017048E2E2FE2233676C25A0B0AF5 |  |  | 0107 | F | F | T | [26 empty] | 010743C62A24017048E2E2FE2233676C25A0B0AF5 | 212
용접식강관이음쇠 | ∮65mm, 백티, 용접 | 개 | 3 | [6 empty] | 0 | 0 |  | 43C62A24017048E2E2ECBA6AB2C8B2216F12F |  |  | 0107 | F | F | T | [26 empty] | 010743C62A24017048E2E2ECBA6AB2C8B2216F12F | 213
나사식강관제관이음쇠 | ∮50mm, 백티, 나사 | 개 | 2 | [6 empty] | 0 | 0 |  | 43C62A24017048E2E2FE2233676C25A0B046C |  |  | 0107 | F | F | T | [26 empty] | 010743C62A24017048E2E2FE2233676C25A0B046C | 214
나사식강관제관이음쇠 | ∮40mm, 백티, 나사 | 개 | 5 | [6 empty] | 0 | 0 |  | 43C62A24017048E2E2FE2233676C25A0B046F |  |  | 0107 | F | F | T | [26 empty] | 010743C62A24017048E2E2FE2233676C25A0B046F | 215
나사식강관제관이음쇠 | ∮32mm, 백티, 나사 | 개 | 3 | [6 empty] | 0 | 0 |  | 43C62A24017048E2E2FE2233676C25A0B046E |  |  | 0107 | F | F | T | [26 empty] | 010743C62A24017048E2E2FE2233676C25A0B046E | 216
용접식강관이음쇠 | ∮65mm, 백리듀서, 동심, SPP | 개 | 1 | [6 empty] | 0 | 0 |  | 43C62A24017048E2E2ECBA6AB2EB0DA2CA90E |  |  | 0107 | F | F | T | [26 empty] | 010743C62A24017048E2E2ECBA6AB2EB0DA2CA90E | 217
나사식강관제관이음쇠 | ∮50mm, 백리듀서, 나사 | 개 | 1 | [6 empty] | 0 | 0 |  | 43C62A24017048E2E2FE2233676C25A0B0571 |  |  | 0107 | F | F | T | [26 empty] | 010743C62A24017048E2E2FE2233676C25A0B0571 | 218
나사식강관제관이음쇠 | ∮20mm, 백유니언, 나사 | 개 | 13 | [6 empty] | 0 | 0 |  | 43C62A24017048E2E2FE2233676C25A04DF43 |  |  | 0107 | F | F | T | [26 empty] | 010743C62A24017048E2E2FE2233676C25A04DF43 | 219
나사식강관제관이음쇠 | ∮20mm, 백니플, 나사 | 개 | 13 | [6 empty] | 0 | 0 |  | 43C62A24017048E2E2FE2233676C25A04DD96 |  |  | 0107 | F | F | T | [26 empty] | 010743C62A24017048E2E2FE2233676C25A04DD96 | 220
나사식강관제관이음쇠 | ∮40mm, 백캡, 나사 | 개 | 2 | [6 empty] | 0 | 0 |  | 43C62A24017048E2E2FE2233676C25A05E3F6 |  |  | 0107 | F | F | T | [26 empty] | 010743C62A24017048E2E2FE2233676C25A05E3F6 | 221
나사식강관제관이음쇠 | ∮32mm, 백캡, 나사 | 개 | 2 | [6 empty] | 0 | 0 |  | 43C62A24017048E2E2FE2233676C25A05E3F7 |  |  | 0107 | F | F | T | [26 empty] | 010743C62A24017048E2E2FE2233676C25A05E3F7 | 222
가스미터기 | G40, 65㎥/hr | 대 | 1 | [6 empty] | 0 | 0 | 호표 121 | 44532D2F01A4CE031AE6B9EF94842E3 |  |  | 0107 | T | F | F | [26 empty] | 010744532D2F01A4CE031AE6B9EF94842E3 | 223
가스온압보정기 | 설치및시운전포함 | 개 | 1 | [6 empty] | 0 | 0 |  | 43B4252601F28019D896AAF8D60A5701484C7 |  |  | 0107 | F | F | T | [26 empty] | 010743B4252601F28019D896AAF8D60A5701484C7 | 224
스트레이너(플랜지, 10kg) | D65 | 개 | 1 | [6 empty] | 0 | 0 | 호표 83 | 4453212A01DCC4C6AE53CFC2413EC |  |  | 0107 | T | F | F | [26 empty] | 01074453212A01DCC4C6AE53CFC2413EC | 225
볼밸브설치(황동, 10kg) | D20 | 개 | 13 | [6 empty] | 0 | 0 | 호표 80 | 4453212A01DCBA7AE72FCF2A5932C |  |  | 0107 | T | F | F | [26 empty] | 01074453212A01DCBA7AE72FCF2A5932C | 226
철합후렌지 | D65 | 개소 | 3 | [6 empty] | 0 | 0 | 호표 44 | 4453252D017ED047CF1D53E913EBC |  |  | 0107 | T | F | F | [26 empty] | 01074453252D017ED047CF1D53E913EBC | 227
가스용 강관 용접접합 | D65 | 개소 | 30 | [6 empty] | 0 | 0 | 호표 122 | 44532C2E01685CA5309600694E7F8 |  |  | 0107 | T | F | F | [26 empty] | 010744532C2E01685CA5309600694E7F8 | 228
가스용 강관 나사식 접합 및 배관 | D50 | 개소 | 12 | [6 empty] | 0 | 0 | 호표 126 | 44532C2E01685CA515B84DDAADA7D |  |  | 0107 | T | F | F | [26 empty] | 010744532C2E01685CA515B84DDAADA7D | 229
가스용 강관 나사식 접합 및 배관 | D40 | 개소 | 21 | [6 empty] | 0 | 0 | 호표 125 | 44532C2E01685CA515B84DDAADB04 |  |  | 0107 | T | F | F | [26 empty] | 010744532C2E01685CA515B84DDAADB04 | 230
가스용 강관 나사식 접합 및 배관 | D30 | 개소 | 17 | [6 empty] | 0 | 0 | 호표 124 | 44532C2E01685CA515B84DDAADC2A |  |  | 0107 | T | F | F | [26 empty] | 010744532C2E01685CA515B84DDAADC2A | 231
가스용 강관 나사식 접합 및 배관 | D20 | 개소 | 70 | [6 empty] | 0 | 0 | 호표 123 | 44532C2E01685CA515B84DDAADED8 |  |  | 0107 | T | F | F | [26 empty] | 010744532C2E01685CA515B84DDAADED8 | 232
가스누설차단밸브 | D65 | 개 | 1 | [6 empty] | 0 | 0 | 호표 4 | 43D7272C019760B81FAC418EC7FFF |  |  | 0107 | T | F | F | [26 empty] | 010743D7272C019760B81FAC418EC7FFF | 233
가스경보기 제어부 | 6회로 | 개소 | 1 | [6 empty] | 0 | 0 | 호표 3 | 43D7272C019760F788B1309ADDD3F |  |  | 0107 | T | F | F | [26 empty] | 010743D7272C019760F788B1309ADDD3F | 234
가스경보기 | 공업용 | 개소 | 5 | [6 empty] | 0 | 0 | 호표 2 | 43D7272C019760F788B1309AEED0B |  |  | 0107 | T | F | F | [26 empty] | 010743D7272C019760F788B1309AEED0B | 235
저압 조정기 | 12kg/h | 개 | 4 | [6 empty] | 0 | 0 |  | 43B4252601F28019D896AAF8C5A5A23D3AEA6 |  |  | 0107 | F | F | T | [26 empty] | 010743B4252601F28019D896AAF8C5A5A23D3AEA6 | 236
저압 조정기 | 4kg/h | 개 | 4 | [6 empty] | 0 | 0 |  | 43B4252601F28019D896AAF8C5A5A23D3AEAC |  |  | 0107 | F | F | T | [26 empty] | 010743B4252601F28019D896AAF8C5A5A23D3AEAC | 237
조합페인트칠 | 철재면, 2회, 1급 | ㎡ | 1 | [6 empty] | 0 | 0 | 호표 5 | 44952C2F01A2D47DC409577975103 |  |  | 0107 | T | F | F | [26 empty] | 010744952C2F01A2D47DC409577975103 | 238
기밀시험 | 지상노출관 | 회당 | 1 | [6 empty] | 0 | 0 | 호표 119 | 44532D2F01A4CE031AE6D4E022669 |  |  | 0107 | T | F | F | [26 empty] | 010744532D2F01A4CE031AE6D4E022669 | 239
시험점화 | 단독주택 | 호당 | 1 | [6 empty] | 0 | 0 | 호표 120 | 44532D2F01A4CE031AE6B9CCB4DC9 |  |  | 0107 | T | F | F | [26 empty] | 010744532D2F01A4CE031AE6B9CCB4DC9 | 240
절연 U볼트/NUT | 절연, ∮65mm | 개 | 20 | [6 empty] | 0 | 0 |  | 43B42229014198A22B944A7C2FBDED8EB6513 |  |  | 0107 | F | F | T | [26 empty] | 010743B42229014198A22B944A7C2FBDED8EB6513 | 241
절연 U볼트/NUT | 절연, ∮50mm | 개 | 6 | [6 empty] | 0 | 0 |  | 43B42229014198A22B944A7C2FBDED8EB6510 |  |  | 0107 | F | F | T | [26 empty] | 010743B42229014198A22B944A7C2FBDED8EB6510 | 242
절연 U볼트/NUT | 절연, ∮40mm | 개 | 12 | [6 empty] | 0 | 0 |  | 43B42229014198A22B944A7C2FBDED8EB6511 |  |  | 0107 | F | F | T | [26 empty] | 010743B42229014198A22B944A7C2FBDED8EB6511 | 243
절연 U볼트/NUT | 절연, ∮32mm | 개 | 8 | [6 empty] | 0 | 0 |  | 43B42229014198A22B944A7C2FBDED8EB6403 |  |  | 0107 | F | F | T | [26 empty] | 010743B42229014198A22B944A7C2FBDED8EB6403 | 244
절연 U볼트/NUT | 절연, ∮20mm | 개 | 19 | [6 empty] | 0 | 0 |  | 43B42229014198A22B944A7C2FBDED8EB640D |  |  | 0107 | F | F | T | [26 empty] | 010743B42229014198A22B944A7C2FBDED8EB640D | 245
브라켓트(STS제) | D65 | 개 | 20 | [6 empty] | 0 | 0 |  | 43D7222501E32A3584BF25031D47953B8FDB3 |  |  | 0107 | F | F | T | [26 empty] | 010743D7222501E32A3584BF25031D47953B8FDB3 | 246
브라켓트(STS제) | D50 | 개 | 6 | [6 empty] | 0 | 0 |  | 43D7222501E32A3584BF25031D47953B8FDB0 |  |  | 0107 | F | F | T | [26 empty] | 010743D7222501E32A3584BF25031D47953B8FDB0 | 247
브라켓트(STS제) | D40 | 개 | 12 | [6 empty] | 0 | 0 |  | 43D7222501E32A3584BF25031D7CD51AA6D62 |  |  | 0107 | F | F | T | [26 empty] | 010743D7222501E32A3584BF25031D7CD51AA6D62 | 248
브라켓트(STS제) | D32 | 개 | 8 | [6 empty] | 0 | 0 |  | 43D7222501E32A3584BF25031D1A4EDC6E4AA |  |  | 0107 | F | F | T | [26 empty] | 010743D7222501E32A3584BF25031D1A4EDC6E4AA | 249
브라켓트(STS제) | D20 | 개 | 19 | [6 empty] | 0 | 0 |  | 43D7222501E32A3584BF25031D35249EF6CB8 |  |  | 0107 | F | F | T | [26 empty] | 010743D7222501E32A3584BF25031D35249EF6CB8 | 250
가스기술검토 및 완성검사비 | 인허가포함 | 회 | 1 | [6 empty] | 0 | 0 | 호표 118 | 44532D2F01A4CE031AE6E561B879F |  |  | 0107 | T | F | F | [26 empty] | 010744532D2F01A4CE031AE6E561B879F | 251
0107
0107
0107
0107
0107
0107
0107
0107
0107
0107
0107
0107
0107
0107
0107
0107
0107
0107
0107
0107
0107
[ 합 계 ] | [10 empty] | 0 |  | TOTAL
8. 철거공사 | [15 empty] | 0108
시로코휀 철거 | #5.5x7.5HP | 대 | 1 | [6 empty] | 0 | 0 | 호표 69 | 44532229010A561DD6C16C02FA7F3 |  |  | 0108 | T | F | F | [26 empty] | 010844532229010A561DD6C16C02FA7F3 | 252
전기온수기 철거 | 440LIT | 대 | 2 | [6 empty] | 0 | 0 | 호표 111 | 44532E2E01AE64B079D28E7F92ED2 |  |  | 0108 | T | F | F | [26 empty] | 010844532E2E01AE64B079D28E7F92ED2 | 253
에어커튼 철거 | L-900 | 대 | 10 | [6 empty] | 0 | 0 | 호표 76 | 44532229010A3B4097F3A583B23A9 |  |  | 0108 | T | F | F | [26 empty] | 010844532229010A3B4097F3A583B23A9 | 254
환풍기(천장형) 철거 |  | 대 | 15 | [6 empty] | 0 | 0 | 호표 7 | 44DE2C2B019CBC4DD341516187003 |  |  | 0108 | T | F | F | [26 empty] | 010844DE2C2B019CBC4DD341516187003 | 255
환풍기(벽부형) 철거 |  | 대 | 1 | [6 empty] | 0 | 0 | 호표 8 | 44DE2C2B019CBC4DD341516187005 |  |  | 0108 | T | F | F | [26 empty] | 010844DE2C2B019CBC4DD341516187005 | 256
스텐관철거(나사) | D40 | M | 42 | [6 empty] | 0 | 0 | 호표 21 | 4453252C0159625952009DE08CD56 |  |  | 0108 | T | F | F | [26 empty] | 01084453252C0159625952009DE08CD56 | 257
강관철거(용접) | D65 | M | 11 | [6 empty] | 0 | 0 | 호표 20 | 4453252C0159625952009DE08C9E7 |  |  | 0108 | T | F | F | [26 empty] | 01084453252C0159625952009DE08C9E7 | 258
강관철거(나사) | D50 | M | 18 | [6 empty] | 0 | 0 | 호표 19 | 4453252C0159625952009DE08CA8A |  |  | 0108 | T | F | F | [26 empty] | 01084453252C0159625952009DE08CA8A | 259
강관철거(나사) | D40 | M | 15 | [6 empty] | 0 | 0 | 호표 18 | 4453252C0159625952009DE08CB98 |  |  | 0108 | T | F | F | [26 empty] | 01084453252C0159625952009DE08CB98 | 260
강관철거(나사) | D32 | M | 7 | [6 empty] | 0 | 0 | 호표 17 | 4453252C0159625952009DE08CB96 |  |  | 0108 | T | F | F | [26 empty] | 01084453252C0159625952009DE08CB96 | 261
강관철거(나사) | D25 | M | 8 | [6 empty] | 0 | 0 | 호표 16 | 4453252C0159625952009DE08CB94 |  |  | 0108 | T | F | F | [26 empty] | 01084453252C0159625952009DE08CB94 | 262
강관철거(나사) | D20 | M | 22 | [6 empty] | 0 | 0 | 호표 15 | 4453252C0159625952009DE08CB92 |  |  | 0108 | T | F | F | [26 empty] | 01084453252C0159625952009DE08CB92 | 263
배기후드 철거 | 5200x1600x600 | 개 | 1 | [6 empty] | 0 | 0 | 호표 72 | 44532229010A3B4097F3A583B2C8D |  |  | 0108 | T | F | F | [26 empty] | 010844532229010A3B4097F3A583B2C8D | 264
배기후드 철거 | 2800x1500x600 | 개 | 1 | [6 empty] | 0 | 0 | 호표 73 | 44532229010A3B4097F3A583B2DAB |  |  | 0108 | T | F | F | [26 empty] | 010844532229010A3B4097F3A583B2DAB | 265
배기후드 철거 | 2500x1700x600 | 개 | 1 | [6 empty] | 0 | 0 | 호표 74 | 44532229010A3B4097F3A583B2DAA |  |  | 0108 | T | F | F | [26 empty] | 010844532229010A3B4097F3A583B2DAA | 266
각형덕트 해체 | 0.5T | ㎡ | 112 | [6 empty] | 0 | 0 | 호표 47 | 4453242E0112FB6F3DA2BBA7116CE |  |  | 0108 | T | F | F | [26 empty] | 01084453242E0112FB6F3DA2BBA7116CE | 267
고스텐 |  | Kg | -898 | [6 empty] | 0 | 0 |  | 43B4222901419891E1BCC7A1222A6F25C5EB6 |  |  | 0108 | F | F | T | [26 empty] | 010843B4222901419891E1BCC7A1222A6F25C5EB6 | 268
고철 |  | Kg | -994 | [6 empty] | 0 | 0 |  | 43B4222901419891E1BCC7A1222A6F25C5EB7 |  |  | 0108 | F | F | T | [26 empty] | 010843B4222901419891E1BCC7A1222A6F25C5EB7 | 269
0108
0108
0108
0108
[ 합 계 ] | [10 empty] | 0 |  | TOTAL
1. 배기후드 설치공사 | [15 empty] | 010901
튀김솥 후드(데미스터포함) | 1900x1650x600 | 개 | 1 | [6 empty] | 0 | 0 | 25039271 | 440A2D2A015D3DC678257A271A925DD0B66E9 |  |  | 010901 | F | F | T | [26 empty] | 010901440A2D2A015D3DC678257A271A925DD0B66E9 | 273
볶음솥 후드(데미스터포함) | 1900x1650x600 | 개 | 1 | [6 empty] | 0 | 0 | 25039271 | 440A2D2A015D3DC678257A271A925DD0B66E8 |  |  | 010901 | F | F | T | [26 empty] | 010901440A2D2A015D3DC678257A271A925DD0B66E8 | 274
국솥 후드(공박스,기류방지칸막이 포함) | 1900x1650x600 | 개 | 1 | [6 empty] | 0 | 0 | 25039271 | 440A2D2A015D3DC678257A271A925DD0B6788 |  |  | 010901 | F | F | T | [26 empty] | 010901440A2D2A015D3DC678257A271A925DD0B6788 | 275
오븐1 후드(공박스,기류방지칸막이 포함) | 1700x1650x600 | 개 | 1 | [6 empty] | 0 | 0 | 25039270 | 440A2D2A015D3DC678257A271A925DD0B6789 |  |  | 010901 | F | F | T | [26 empty] | 010901440A2D2A015D3DC678257A271A925DD0B6789 | 276
오븐2 후드(공박스,기류방지칸막이 포함) | 1600x1650x600 | 개 | 1 | [6 empty] | 0 | 0 | 25036371 | 440A2D2A015D3DC678257A271A925DD0B678A |  |  | 010901 | F | F | T | [26 empty] | 010901440A2D2A015D3DC678257A271A925DD0B678A | 277
2구렌지 후드(데미스터포함) | 1800x1200x600 | 개 | 1 | [6 empty] | 0 | 0 | 25041198 | 440A2D2A015D3DC678257A271A925DD0B678B |  |  | 010901 | F | F | T | [26 empty] | 010901440A2D2A015D3DC678257A271A925DD0B678B | 278
부침기 후드(데미스터포함) | 1800x1200x600 | 개 | 1 | [6 empty] | 0 | 0 | 25039271 | 440A2D2A015D3DC678257A271A925DD0B678C |  |  | 010901 | F | F | T | [26 empty] | 010901440A2D2A015D3DC678257A271A925DD0B678C | 279
식기세척기 후드 | 1200x1200x600 | 개 | 2 | [6 empty] | 0 | 0 | 25039277 | 440A2D2A015D3DC678257A271A925DD0B678D |  |  | 010901 | F | F | T | [26 empty] | 010901440A2D2A015D3DC678257A271A925DD0B678D | 280
조달수수료 | 0.54% | 식 | 1 | [6 empty] | 0 | 0 |  | 440A2D2A015D3DC678257A271A925DD0B678E |  |  | 010901 | F | F | T | [26 empty] | 010901440A2D2A015D3DC678257A271A925DD0B678E | 281
010901
010901
010901
010901
010901
010901
010901
010901
010901
010901
010901
010901
010901
[ 합 계 ] | [10 empty] | 0 |  | TOTAL
5. 주방자동소화장치 설치공사(추후공사) | [15 empty] | 010905
상업용 주방자동소화장치 | 2B/T | SET | 3 | [6 empty] | 0 | 0 | 202410309826026 | 43C62C270124E12E5DF53375C07B24275F89D |  |  | 010905 | F | F | T | [26 empty] | 01090543C62C270124E12E5DF53375C07B24275F89D | 287
조달수수료 | 2000만원이상~5000만원 미만 | 식 | 1 | [6 empty] | 0 | 0 |  | 43C62C270124E12E5DF53375C07B24275F89C |  |  | 010905 | F | F | T | [26 empty] | 01090543C62C270124E12E5DF53375C07B24275F89C | 288
010905
010905
010905
010905
010905
010905
010905
010905
010905
010905
010905
010905
010905
010905
010905
010905
010905
010905
010905
010905
[ 합 계 ] | [10 empty] | 0 |  | TOTAL

## 일위대가목록
일 위 대 가 목 록
[ 2026학년도 전주효문중 식생활관 리모델링 기계설비공사 ]
코 드 | 품 명 | 규 격 | 단위 | 재 료 비 | 노 무 비 | 경 비 | 합 계 | 번 호 | 비 고 | 노임계수 | 할증 | 품셈개요 | 장비일위
43882F2F01522B6F23D9A919BD6C255157417AF | 코아드릴 | 15.24cm | HR | 0 | 0 | 456 | 456 | 호표 1 |  | A |  |  | T
43D7272C019760F788B1309AEED0B | 가스경보기 | 공업용 | 개소 | 350418 | 41813 | 0 | 392231 | 호표 2
43D7272C019760F788B1309ADDD3F | 가스경보기 제어부 | 6회로 | 개소 | 133055 | 305562 | 0 | 438617 | 호표 3
43D7272C019760B81FAC418EC7FFF | 가스누설차단밸브 | D65 | 개 | 652548 | 84958 | 0 | 737506 | 호표 4
44952C2F01A2D47DC409577975103 | 조합페인트칠 | 철재면, 2회, 1급 | ㎡ | 1850 | 12110 | 0 | 13960 | 호표 5
44DE2C2B019CBC4DD341516187002 | 환풍기(천장형) | D150x3.5CMMx30W | 대 | 47298 | 36604 | 0 | 83902 | 호표 6
44DE2C2B019CBC4DD341516187003 | 환풍기(천장형) 철거 |  | 대 | 0 | 14641 | 0 | 14641 | 호표 7
44DE2C2B019CBC4DD341516187005 | 환풍기(벽부형) 철거 |  | 대 | 0 | 38823 | 0 | 38823 | 호표 8
44DE2C2B019CBC4DD3415161872C7 | 강제 급,배기형 연도(연장형) | D75 | EA | 76455 | 48529 | 0 | 124984 | 호표 9
4453252C016BC2D8C5D90B1CC6DFF | 가스용백강관(옥내일반) | 백관(SPPG), D20 | M | 4029 | 12207 | 0 | 16236 | 호표 10
4453252C016BC2BC19E46B81CB412 | 가스용백강관(옥내일반) | 백관(SPPG), D32 | M | 7461 | 18397 | 0 | 25858 | 호표 11
4453252C016BC2A385FA2BC62EB80 | 가스용백강관(옥내일반) | 백관(SPPG), D40 | M | 8552 | 20486 | 0 | 29038 | 호표 12
4453252C016BC2913633899C36BFF | 가스용백강관(옥내일반) | 백관(SPPG), D50 | M | 11959 | 24836 | 0 | 36795 | 호표 13
4453252C016BC280D18EFF1A09BC5 | 가스용백강관(옥내일반) | 백관(SPPG), D65 | M | 15265 | 30606 | 0 | 45871 | 호표 14
4453252C0159625952009DE08CB92 | 강관철거(나사) | D20 | M | 95 | 4791 | 0 | 4886 | 호표 15
4453252C0159625952009DE08CB94 | 강관철거(나사) | D25 | M | 122 | 6133 | 0 | 6255 | 호표 16
4453252C0159625952009DE08CB96 | 강관철거(나사) | D32 | M | 139 | 6977 | 0 | 7116 | 호표 17
4453252C0159625952009DE08CB98 | 강관철거(나사) | D40 | M | 152 | 7647 | 0 | 7799 | 호표 18
4453252C0159625952009DE08CA8A | 강관철거(나사) | D50 | M | 196 | 9832 | 0 | 10028 | 호표 19
4453252C0159625952009DE08C9E7 | 강관철거(용접) | D65 | M | 226 | 11347 | 0 | 11573 | 호표 20
4453252C0159625952009DE08CD56 | 스텐관철거(나사) | D40 | M | 152 | 7647 | 0 | 7799 | 호표 21
4453252C012DF915711DDCCCFFFC1 | 스테인리스용접 | D15 | 개소 | 1007 | 14316 | 0 | 15323 | 호표 22
4453252C012DF915711DDCF844DA1 | 스테인리스용접 | D20 | 개소 | 1333 | 16320 | 0 | 17653 | 호표 23
4453252C012DF915711DDCEFDFA5B | 스테인리스용접 | D25 | 개소 | 1711 | 18897 | 0 | 20608 | 호표 24
4453252C012DF915711DDC97BE138 | 스테인리스용접 | D32 | 개소 | 2043 | 22047 | 0 | 24090 | 호표 25
4453252C012DF915711DDC854D76E | 스테인리스용접 | D40 | 개소 | 2516 | 24051 | 0 | 26567 | 호표 26
4453252C012DF90B14F1E9961FAE8 | 스테인리스강관옥내배관(K-TYPE) | D13 | M | 2418 | 11709 | 0 | 14127 | 호표 27
4453252C012DF942AEB7AC37C9F5D | 스테인리스강관옥내배관(K-TYPE) | D40 | M | 8389 | 26428 | 0 | 34817 | 호표 28
4453252C012DE8B0DEC09A25F3821 | 스테인리스강관옥내배관(용접) | D15*3.0t | M | 9317 | 9869 | 0 | 19186 | 호표 29
4453252C012DE8B0DEC09A25F3822 | 스테인리스강관옥내배관(나사) | D15*3.0t | M | 9461 | 17056 | 0 | 26517 | 호표 30
4453252C012DE88B9AD265111F510 | 스테인리스강관옥내배관(용접) | D20*3.0t | M | 12008 | 11287 | 0 | 23295 | 호표 31
4453252C012DE895F7089BF2B153E | 스테인리스강관옥내배관(용접) | D25*3.0t | M | 14751 | 15886 | 0 | 30637 | 호표 32
4453252C012DE8EC15209E813358F | 스테인리스강관옥내배관(용접) | D32*3.0t | M | 18865 | 19317 | 0 | 38182 | 호표 33
4453252C012DE8FE64EF32D991FF1 | 스테인리스강관옥내배관(용접) | D40*3.0t | M | 21630 | 20486 | 0 | 42116 | 호표 34
4453252C01EF1CD6D2630F621F9DD | 경질염화비닐관(접착제) | PVC관(VG1), D25(VN SDR9, 13.6, 17) | M | 1966 | 18095 | 0 | 20061 | 호표 35
4453252C01EF1CF18CDCAA9E14BCA | 경질염화비닐관(접착제) | PVC관(VG1), D50(VN SDR9, 13.6, 17) | M | 6023 | 29686 | 0 | 35709 | 호표 36
4453252C01EF1CF18CDCAA9E14BCB | 경질염화비닐관(접착제,통기) | PVC관(VG1), D50(VN SDR9, 13.6, 17) | M | 6023 | 29686 | 0 | 35709 | 호표 37
4453252C01EF1C1BA6F2AEE053FDD | 경질염화비닐관(접착제) | PVC관(VG1), D75(VN SDR9, 13.6, 17) | M | 10457 | 39805 | 0 | 50262 | 호표 38
4453252C01DEBFFEBF7411269A6D0 | 경질염화비닐관(접착제) | PVC관(VG1), D100(VN SDR9, 13.6, 17) | M | 16838 | 51266 | 0 | 68104 | 호표 39
4453252C01DEBFFEBF7411269A6D1 | 경질염화비닐관(접착제,통기) | PVC관(VG1), D100(VN SDR9, 13.6, 17) | M | 16838 | 51266 | 0 | 68104 | 호표 40
4453252C01DEBFD3D5CB0CED794CD | 경질염화비닐관(접착제) | PVC관(VG1), D150(VN SDR9, 13.6, 17) | M | 36040 | 70832 | 0 | 106872 | 호표 41
4453252C01DE82B4D0D98696D9159 | 경질염화비닐관(죠임식) | PVC관(VG2), D125(VN SDR 33) | M | 13920 | 26428 | 0 | 40348 | 호표 42
4453252C01DE82B4D0D98696D9158 | 경질염화비닐관(죠임식) | PVC관(VG2), D150(VN SDR 33) | M | 17190 | 32867 | 0 | 50057 | 호표 43
4453252D017ED047CF1D53E913EBC | 철합후렌지 | D65 | 개소 | 13511 | 0 | 0 | 13511 | 호표 44
4453242E0112E92A192BAF5327AC5 | 스테인레스닥트(크로스비딩) 설치 | 0.6t(크로스비딩) | ㎡ | 115639 | 53198 | 0 | 168837 | 호표 45
4453242E0112E93481CA3830776DD | 스테인레스닥트(크로스비딩) 설치 | 0.8t(크로스비딩) | ㎡ | 130612 | 61377 | 0 | 191989 | 호표 46
4453242E0112FB6F3DA2BBA7116CE | 각형덕트 해체 | 0.5T | ㎡ | 414 | 20746 | 0 | 21160 | 호표 47
4453242E011292E93C56DB76E4A19 | 플렉시블덕트호스 | AL, D100 | M | 3304 | 3469 | 0 | 6773 | 호표 48
4453242E011292CE5698525E13E3C | 플렉시블덕트호스 | AL, D150 | M | 4912 | 5619 | 0 | 10531 | 호표 49
4453242E014E4C5ED07BB19432E02 | 스파이럴댐퍼(V.D) | D150(핸들포함) | 개 | 75720 | 65147 | 0 | 140867 | 호표 50
4453242E014E4C5ED07BB19432F29 | 캔버스제작설치 | 1.2T | ㎡ | 23121 | 48288 | 0 | 71409 | 호표 51
4453242E014E4C5ED07BB1D3FBE30 | 배기그릴(STS) | 600*300 | 개 | 102278 | 109273 | 0 | 211551 | 호표 52
4453242E014E4C5ED07BB1D3CE6FA | V.D(STS,웜기어핸들부착형) | 800*400 | 개 | 296715 | 123843 | 0 | 420558 | 호표 53
4453242E014E4C5ED07BB1D3CE6F9 | V.D(STS,웜기어핸들부착형) | 700*350 | 개 | 247278 | 100947 | 0 | 348225 | 호표 54
4453242E014E4C5ED07BB1D3CE6F3 | V.D(STS,웜기어핸들부착형) | 700*300 | 개 | 224528 | 100947 | 0 | 325475 | 호표 55
4453242E014E4C5ED07BB1D3CE326 | 아네모디퓨져(AL) | Φ150 | 개 | 27685 | 89500 | 0 | 117185 | 호표 56
4453242E014E4C5ED07BB1D3D8D61 | 터닝베인(STS) | T.V, 800*450 | 개소 | 57715 | 123843 | 0 | 181558 | 호표 57
4453242E014E4C5ED07BB1D3D8D60 | 터닝베인(STS) | T.V, 700*450 | 개소 | 50965 | 123843 | 0 | 174808 | 호표 58
4453242E014E4C5ED07BB1D3D8D63 | 터닝베인(STS) | T.V, 550*450 | 개소 | 36028 | 100947 | 0 | 136975 | 호표 59
4453242E014E4C5ED07BB1D3D8D62 | 터닝베인(STS) | T.V, 500*400 | 개소 | 33028 | 100947 | 0 | 133975 | 호표 60
4453232F01822743259680AAD03F9 | 폴리에틸렌보온(난연,AL피막) | 10t*D15 | M | 980 | 5552 | 0 | 6532 | 호표 61
4453232F01822743259680AAD03FB | 폴리에틸렌보온(난연,AL피막) | 10t*D20 | M | 1123 | 6564 | 0 | 7687 | 호표 62
4453232F01822743259680AAD03FD | 폴리에틸렌보온(난연,AL피막) | 10t*D25 | M | 1255 | 7181 | 0 | 8436 | 호표 63
4453232F01822743259680AAD03FF | 폴리에틸렌보온(난연,AL피막) | 10t*D32 | M | 1460 | 8415 | 0 | 9875 | 호표 64
4453232F01822743259680AAD03F1 | 폴리에틸렌보온(난연,AL피막) | 10t*D40 | M | 1630 | 9871 | 0 | 11501 | 호표 65
4453232F018227432596808FFA6CA | 폴리에틸렌보온(난연,AL피막) | 25t*D15 | M | 3249 | 5552 | 0 | 8801 | 호표 66
4453232F01822705D113D55D9B5A7 | 폴리에틸렌보온(난연,AL피막) | 25t*D40 | M | 4461 | 9871 | 0 | 14332 | 호표 67
4453232F01C838F2FD819D156DA3C | 각형닥트보온(고무발포) | 13t | ㎡ | 18550 | 65006 | 0 | 83556 | 호표 68
44532229010A561DD6C16C02FA7F3 | 시로코휀 철거 | #5.5x7.5HP | 대 | 8909 | 296979 | 0 | 305888 | 호표 69
44532229010A5638FA574086D5085 | 배기 덕트인라인휀,(휀+모터), 저소음형 | 30CMM,D300*1HP | 대 | 809186 | 306201 | 0 | 1115387 | 호표 70
44532229010A5638FA574086C4993 | 배기 소형인라인휀(원형, 무덕트형) | D150, 10CMM, 34mmaq, 140W | 대 | 145186 | 306201 | 0 | 451387 | 호표 71
44532229010A3B4097F3A583B2C8D | 배기후드 철거 | 5200x1600x600 | 개 | 0 | 66604 | 0 | 66604 | 호표 72
44532229010A3B4097F3A583B2DAB | 배기후드 철거 | 2800x1500x600 | 개 | 0 | 66604 | 0 | 66604 | 호표 73
44532229010A3B4097F3A583B2DAA | 배기후드 철거 | 2500x1700x600 | 개 | 0 | 66604 | 0 | 66604 | 호표 74
44532229010A3B4097F3A583B2287 | 에어커튼 | L-900(리미트센서포함) | 대 | 324675 | 155862 | 0 | 480537 | 호표 75
44532229010A3B4097F3A583B23A9 | 에어커튼 철거 | L-900 | 대 | 1870 | 62344 | 0 | 64214 | 호표 76
44532229010A3B4097F3A583F87F4 | 화강암 경계석 설치 | 150*150*1000 | 개소 | 16482 | 8961 | 590 | 26033 | 호표 77
4453212A01DCBA4DA912E3EBD9950 | 볼밸브(스텐, 10kg) | D15 | 개 | 20249 | 12453 | 0 | 32702 | 호표 78
4453212A01DCBA7AE70CEF9D8AF3C | 볼밸브(스텐, 10kg) | D20 | 개 | 23249 | 12453 | 0 | 35702 | 호표 79
4453212A01DCBA7AE72FCF2A5932C | 볼밸브설치(황동, 10kg) | D20 | 개 | 7939 | 12453 | 0 | 20392 | 호표 80
4453212A01DCBA687666511C56EDA | 볼밸브(스텐, 10kg) | D25 | 개 | 28249 | 12453 | 0 | 40702 | 호표 81
4453212A01DCBA07FA1662B9F20F0 | 볼밸브(스텐, 10kg) | D40 | 개 | 48368 | 18431 | 0 | 66799 | 호표 82
4453212A01DCC4C6AE53CFC2413EC | 스트레이너(플랜지, 10kg) | D65 | 개 | 580790 | 39505 | 0 | 620295 | 호표 83
4453212A01DCD535A89EB949A1EFC | 체크밸브(나사, STS제) | D15 | 개 | 60079 | 12453 | 0 | 72532 | 호표 84
4453212A01FF43D703AF5B56D78F4 | 감압밸브 | 냉온수, 나사, 10kg, D25 | EA | 274249 | 12453 | 0 | 286702 | 호표 85
44532F2C01B9439C32E1D121689D3 | 양변기(L/T),친환경 | KSC 1210CR(초절수, 절수1등급) | 조 | 290764 | 188214 | 0 | 478978 | 호표 86
44532F2C01B91645CD6F0828B3162 | 각형세면기,친환경 | KSL 610(싱글레버식)(앵글밸브, 트랩, 폽업 포함, 수전제외) | 조 | 191442 | 72119 | 0 | 263561 | 호표 87 | 수전제외
44532F2C018C206D1428FBA18BD60 | 화장경(방습형) | 450*600*5T | 개 | 8561 | 44693 | 0 | 53254 | 호표 88
44532F2C018C206D1428FB972D833 | 화장경(방습형) | 600*900*5T | 개 | 16418 | 54143 | 0 | 70561 | 호표 89
44532F2C018C205C8A3639BA6C105 | 냉온수비데(친환경) | 건조기능포함 | 개 | 270442 | 22143 | 0 | 292585 | 호표 90
44532F2C018C5DA0F8647D2C77A14 | 호스릴 | D15, 15M | 개 | 476723 | 186183 | 0 | 662906 | 호표 91
44532F2C018C5D967742617EF5FDB | 휴지걸이 | 휴대폰거치대 일체형 | 개 | 18314 | 15721 | 0 | 34035 | 호표 92
44532F2C018C5D3DEC93485688CA5 | 수건걸이 | 사각 BAR형 | 개 | 20438 | 21922 | 0 | 42360 | 호표 93
44532F2C018C5D3DEC934856F3B10 | 비누갑 | STS제 | 개 | 25314 | 15721 | 0 | 41035 | 호표 94
44532F2C019EA36BC5BFBF48E6393 | 바닥배수구(봉수트랩형) | ∮50mm | 개 | 21928 | 46417 | 0 | 68345 | 호표 95
44532F2C019EA36BC5BFBF48E6390 | 바닥배수구(봉수트랩형) | ∮75mm | 개 | 21928 | 46417 | 0 | 68345 | 호표 96
44532F2C01E689652B2903D83C5FA | 목돌림수전 | R-107A | 개 | 27310 | 15540 | 0 | 42850 | 호표 97
44532F2C01E689652B2903CFC73FA | 세탁수전(커프링) | 15mm | 개 | 19310 | 15540 | 0 | 34850 | 호표 98
44532F2C01E689652B2903CFC73FB | 동파방지부동수전(STS) | D15x1250 | 개 | 34310 | 15540 | 0 | 49850 | 호표 99
44532F2C01E689652B2903CFC73F4 | 청소수전(커프링) | 15mm | 개 | 19310 | 15540 | 0 | 34850 | 호표 100
44532F2C01E6B692959E1F81C218F | 샤워기(선반형 레인샤워) | KRS-3000(동등이상)(절수 1등급) | 개 | 302791 | 39595 | 0 | 342386 | 호표 101
44532F2C01E6B692959E1F81C20E0 | 씽크수전 | 싱글레버식(절수 1등급) | 개 | 159840 | 42014 | 0 | 201854 | 호표 102
44532F2C01E6B6FB519AABFC91963 | 일반행거(달대볼트) | D100 | 개소 | 3010 | 0 | 0 | 3010 | 호표 103
44532F2C01E6B6FB519AB5CB05D8F | 일반행거(달대볼트) | D150 | 개소 | 4970 | 0 | 0 | 4970 | 호표 104
44532F2C01E6B6FB63FAC0615B478 | 절연행가(달대볼트) | D15 | 개소 | 1850 | 0 | 0 | 1850 | 호표 105
44532F2C01E6B6FB63FAC02BA033A | 절연행가(달대볼트) | D40 | 개소 | 2120 | 0 | 0 | 2120 | 호표 106
44532F2D019758BB8F413BCC976B5 | 세면기수전 | KLE670C,FL930C동등이상(절수 1등급) | 개 | 143712 | 35614 | 0 | 179326 | 호표 107
44532F2D019758BB8F413BDE61D8A | 샤워헤드걸이 | 고정식 | 개 | 314 | 15721 | 0 | 16035 | 호표 108
44532E2E015628408E96051223550 | 가스온수기(콘덴싱,연도포함),1등급 | 48,000kcal/hr | 대 | 2108793 | 333864 | 0 | 2442657 | 호표 109
44532E2E015628408E96051223551 | 가스온수기(이설) | 48,000kcal/hr | 대 | 12215 | 468309 | 0 | 480524 | 호표 110
44532E2E01AE64B079D28E7F92ED2 | 전기온수기 철거 | 440LIT | 대 | 5446 | 272300 | 0 | 277746 | 호표 111
44532D2F01FCCCD077CCD8ABC1A75 | 구멍뚫기(코어드릴),벽체 | D100, 콘크리트 150mm | 개소 | 1670 | 83543 | 424 | 85637 | 호표 112
44532D2F01FCCCF3450BD15A9F2F9 | 구멍뚫기(코어드릴),벽체 | D150, 콘크리트 150mm | 개소 | 2122 | 106112 | 601 | 108835 | 호표 113
44532D2F01881201A69BA31C7171C | 슬리브 설치(벽체) | D25 - D50 | 개소 | 170 | 17016 | 0 | 17186 | 호표 114
44532D2F01881201A69BA31C7171F | 슬리브 설치(벽체) | D50*200L | 개소 | 1052 | 17016 | 0 | 18068 | 호표 115
44532D2F01881201A69BA31C7171B | 슬리브 설치(벽체) | D150*200L | 개소 | 2151 | 26179 | 0 | 28330 | 호표 116
44532D2F01881201A69BA33F513BC | 슬리브 설치(벽) | D125 - D150 | 개소 | 261 | 26179 | 0 | 26440 | 호표 117
44532D2F01A4CE031AE6E561B879F | 가스기술검토 및 완성검사비 | 인허가포함 | 회 | 38449 | 1281646 | 93600 | 1413695 | 호표 118
44532D2F01A4CE031AE6D4E022669 | 기밀시험 | 지상노출관 | 회당 | 4723 | 59047 | 0 | 63770 | 호표 119
44532D2F01A4CE031AE6B9CCB4DC9 | 시험점화 | 단독주택 | 호당 | 843 | 42176 | 0 | 43019 | 호표 120
44532D2F01A4CE031AE6B9EF94842E3 | 가스미터기 | G40, 65㎥/hr | 대 | 2980887 | 73147 | 0 | 3054034 | 호표 121
44532C2E01685CA5309600694E7F8 | 가스용 강관 용접접합 | D65 | 개소 | 964 | 32161 | 0 | 33125 | 호표 122
44532C2E01685CA515B84DDAADED8 | 가스용 강관 나사식 접합 및 배관 | D20 | 개소 | 440 | 18128 | 0 | 18568 | 호표 123
44532C2E01685CA515B84DDAADC2A | 가스용 강관 나사식 접합 및 배관 | D30 | 개소 | 796 | 32328 | 0 | 33124 | 호표 124
44532C2E01685CA515B84DDAADB04 | 가스용 강관 나사식 접합 및 배관 | D40 | 개소 | 919 | 36506 | 0 | 37425 | 호표 125
44532C2E01685CA515B84DDAADA7D | 가스용 강관 나사식 접합 및 배관 | D50 | 개소 | 1270 | 49788 | 0 | 51058 | 호표 126

## 일위대가
[ 2026학년도 전주효문중 식생활관 리모델링 기계설비공사 ]
품 명 | 규 격 | 단위 | 수량 | 재 료 비 |  | 노 무 비 |  | 경 비 |  | 합 계 |  | 비 고 | 일위대가 | 품목코드 | 일위 | 단산 | 자재 | 손료적용 | 손료저장 | 적용율 | JUK1 | JUK2 | JUK3 | JUK4 | JUK5 | JUK6 | JUK7 | JUK8 | JUK9 | JUK10 | JUK11 | JUK12 | JUK13 | JUK14 | JUK15 | JUK16 | JUK17 | JUK18 | JUK19 | JUK20 | 할증적용 | 할증저장 | 할증율 | HAL1 | HAL2 | HAL3 | 자재구분 | 일위대가+자재 | 장비일위 | 설정 | 할증체크
|  |  |  | 단 가 | 금 액 | 단 가 | 금 액 | 단 가 | 금 액 | 단 가 | 금 액
코아드릴 15.24cm HR ( 호표 1 ) | [12 empty] | 43882F2F01522B6F23D9A919BD6C255157417AF
코어드릴 | 15.24cm | 대 | 0.5268 | 0 | 0 | 0 | 0 | 866 | 456 | 866 | 456 | 천원 | 43882F2F01522B6F23D9A919BD6C255157417AF | 43882F2F01522B6F23D9A919BD6C255157417 | F | F | T | [30 empty] | 43882F2F01522B6F23D9A919BD6C255157417AF43882F2F01522B6F23D9A919BD6C255157417
[ 합 계 ] |  |  |  |  | 0 |  | 0 |  | 456 |  | 456 |  | TOTAL | TOTAL
가스경보기 공업용 개소 ( 호표 2 ) | [12 empty] | 43D7272C019760F788B1309AEED0B
가스누설경보기 | 공업용(다회로) | SET | 1 | 350000 | 350000 | 0 | 0 | 0 | 0 | 350000 | 350000 |  | 43D7272C019760F788B1309AEED0B | 43E1212F014BC2661F4CDFCA8951EBF842AAA | F | F | T | [30 empty] | 43D7272C019760F788B1309AEED0B43E1212F014BC2661F4CDFCA8951EBF842AAA
계장공 | 일반공사 직종 | 인 | 0.13 | 0 | 0 | 321645 | 41813 | 0 | 0 | 321645 | 41813 |  | 43D7272C019760F788B1309AEED0B | 444A2020016F2DCF92B1A764C7863246FAA7A | F | F | T |  |  |  | 1 | [26 empty] | 43D7272C019760F788B1309AEED0B444A2020016F2DCF92B1A764C7863246FAA7A
공구손료 | 인력품의 1% | 식 | 1 | 418.13 | 418 | 0 | 0 | 0 | 0 | 418 | 418 |  | 43D7272C019760F788B1309AEED0B | 458C272D01CAD6CAA6198C71F93001 | F | F | F | 1 | 0 | 0.01 | [27 empty] | 43D7272C019760F788B1309AEED0B458C272D01CAD6CAA6198C71F90002
[ 합 계 ] |  |  |  |  | 350418 |  | 41813 |  | 0 |  | 392231 |  | TOTAL | TOTAL
가스경보기 제어부 6회로 개소 ( 호표 3 ) | [12 empty] | 43D7272C019760F788B1309ADDD3F
경보기 제어부 | 6회로이하 | 개 | 1 | 130000 | 130000 | 0 | 0 | 0 | 0 | 130000 | 130000 |  | 43D7272C019760F788B1309ADDD3F | 43E1212F014BC2661F4CDFCA89E7A62DD2D2F | F | F | T | [30 empty] | 43D7272C019760F788B1309ADDD3F43E1212F014BC2661F4CDFCA89E7A62DD2D2F
계장공 | 일반공사 직종 | 인 | 0.95 | 0 | 0 | 321645 | 305562 | 0 | 0 | 321645 | 305562 |  | 43D7272C019760F788B1309ADDD3F | 444A2020016F2DCF92B1A764C7863246FAA7A | F | F | T |  |  |  | 1 | [26 empty] | 43D7272C019760F788B1309ADDD3F444A2020016F2DCF92B1A764C7863246FAA7A
공구손료 | 인력품의 1% | 식 | 1 | 3055.62 | 3055 | 0 | 0 | 0 | 0 | 3055 | 3055 |  | 43D7272C019760F788B1309ADDD3F | 458C272D01CAD6CAA6198C71F93001 | F | F | F | 1 | 0 | 0.01 | [27 empty] | 43D7272C019760F788B1309ADDD3F458C272D01CAD6CAA6198C71F90002
[ 합 계 ] |  |  |  |  | 133055 |  | 305562 |  | 0 |  | 438617 |  | TOTAL | TOTAL
가스누설차단밸브 D65 개 ( 호표 4 ) | [12 empty] | 43D7272C019760B81FAC418EC7FFF
가스누설차단밸브 | D65 | 개 | 1 | 650000 | 650000 | 0 | 0 | 0 | 0 | 650000 | 650000 |  | 43D7272C019760B81FAC418EC7FFF | 43C62227012EE0048BEDFF98665F085CE3523 | F | F | T | [30 empty] | 43D7272C019760B81FAC418EC7FFF43C62227012EE0048BEDFF98665F085CE3523
배관공 | 일반공사 직종 | 인 | 0.057 | 0 | 0 | 249073 | 14197 | 0 | 0 | 249073 | 14197 |  | 43D7272C019760B81FAC418EC7FFF | 444A2020016F2DCF92B1A764C7863246FA108 | F | F | T |  |  |  | 1 | [26 empty] | 43D7272C019760B81FAC418EC7FFF444A2020016F2DCF92B1A764C7863246FA108
계장공 | 일반공사 직종 | 인 | 0.22 | 0 | 0 | 321645 | 70761 | 0 | 0 | 321645 | 70761 |  | 43D7272C019760B81FAC418EC7FFF | 444A2020016F2DCF92B1A764C7863246FAA7A | F | F | T |  |  |  | 1 | [26 empty] | 43D7272C019760B81FAC418EC7FFF444A2020016F2DCF92B1A764C7863246FAA7A
공구손료 | 인력품의 3% | 식 | 1 | 2548.74 | 2548 | 0 | 0 | 0 | 0 | 2548 | 2548 |  | 43D7272C019760B81FAC418EC7FFF | 458C272D01CAD6CAA6198C71F93001 | F | F | F | 1 | 0 | 0.03 | [27 empty] | 43D7272C019760B81FAC418EC7FFF458C272D01CAD6CAA6198C71F90002
[ 합 계 ] |  |  |  |  | 652548 |  | 84958 |  | 0 |  | 737506 |  | TOTAL | TOTAL
조합페인트칠 철재면, 2회, 1급 ㎡ ( 호표 5 ) | [12 empty] | 44952C2F01A2D47DC409577975103
조합페인트 | KSM6020-1종1급, 백색 | L | 0.166 | 10555 | 1752 | 0 | 0 | 0 | 0 | 10555 | 1752 |  | 44952C2F01A2D47DC409577975103 | 43B42229017D2F25B7737DE3BF60AB9F6EFAE | F | F | T |  |  |  | 1 | [26 empty] | 44952C2F01A2D47DC40957797510343B42229017D2F25B7737DE3BF60AB9F6EFAE
시너 | 시너, KSM6060, 1종 | L | 0.008 | 3495 | 27 | 0 | 0 | 0 | 0 | 3495 | 27 |  | 44952C2F01A2D47DC409577975103 | 43B42229017D2F256FC26A37D20A69C73378B | F | F | T |  |  |  | 1 | [26 empty] | 44952C2F01A2D47DC40957797510343B42229017D2F256FC26A37D20A69C73378B
잡재료 | 주재료비의 4% | 식 | 1 | 71.16 | 71 | 0 | 0 | 0 | 0 | 71 | 71 |  | 44952C2F01A2D47DC409577975103 | 458C272D01CAD6CAA6198C71F93001 | F | F | F | 0 | 0 | 0.04 | [27 empty] | 44952C2F01A2D47DC409577975103458C272D01CAD6CAA6198C71F93001
도장공 | 일반공사 직종 | 인 | 0.04 | 0 | 0 | 268225 | 10729 | 0 | 0 | 268225 | 10729 |  | 44952C2F01A2D47DC409577975103 | 444A2020016F2DCF92B1A764C7863246FA073 | F | F | T | [30 empty] | 44952C2F01A2D47DC409577975103444A2020016F2DCF92B1A764C7863246FA073
보통인부 | 일반공사 직종 | 인 | 0.008 | 0 | 0 | 172698 | 1381 | 0 | 0 | 172698 | 1381 |  | 44952C2F01A2D47DC409577975103 | 444A2020016F2DCF92B1A764C7863246FA22A | F | F | T | [30 empty] | 44952C2F01A2D47DC409577975103444A2020016F2DCF92B1A764C7863246FA22A
[ 합 계 ] |  |  |  |  | 1850 |  | 12110 |  | 0 |  | 13960 |  | TOTAL | TOTAL
환풍기(천장형) D150x3.5CMMx30W 대 ( 호표 6 ) | [12 empty] | 44DE2C2B019CBC4DD341516187002
천장형 환풍기 | 3.5 M3/MIN | 대 | 1 | 46200 | 46200 | 0 | 0 | 0 | 0 | 46200 | 46200 |  | 44DE2C2B019CBC4DD341516187002 | 43C62A240170010B7F615774BDC184E209316 | F | F | T | [30 empty] | 44DE2C2B019CBC4DD34151618700243C62A240170010B7F615774BDC184E209316
기계설비공 | 일반공사 직종 | 인 | 0.111 | 0 | 0 | 242647 | 26933 | 0 | 0 | 242647 | 26933 | 2010년-통합 | 44DE2C2B019CBC4DD341516187002 | 444A2020016F2DCF92B1A764C7863246FA7AB | F | F | T |  |  |  | 1 | [26 empty] | 44DE2C2B019CBC4DD341516187002444A2020016F2DCF92B1A764C7863246FA7AB
보통인부 | 일반공사 직종 | 인 | 0.056 | 0 | 0 | 172698 | 9671 | 0 | 0 | 172698 | 9671 |  | 44DE2C2B019CBC4DD341516187002 | 444A2020016F2DCF92B1A764C7863246FA22A | F | F | T |  |  |  | 1 | [26 empty] | 44DE2C2B019CBC4DD341516187002444A2020016F2DCF92B1A764C7863246FA22A
공구손료 | 인력품의 3% | 식 | 1 | 1098.12 | 1098 | 0 | 0 | 0 | 0 | 1098 | 1098 |  | 44DE2C2B019CBC4DD341516187002 | 458C272D01CAD6CAA6198C71F93001 | F | F | F | 1 | 0 | 0.03 | [27 empty] | 44DE2C2B019CBC4DD341516187002458C272D01CAD6CAA6198C71F93001
[ 합 계 ] |  |  |  |  | 47298 |  | 36604 |  | 0 |  | 83902 |  | TOTAL | TOTAL
환풍기(천장형) 철거 대 ( 호표 7 ) | [12 empty] | 44DE2C2B019CBC4DD341516187003
기계설비공 | 일반공사 직종 | 인 | 0.0444 | 0 | 0 | 242647 | 10773 | 0 | 0 | 242647 | 10773 | 2010년-통합 | 44DE2C2B019CBC4DD341516187003 | 444A2020016F2DCF92B1A764C7863246FA7AB | F | F | T | [30 empty] | 44DE2C2B019CBC4DD341516187003444A2020016F2DCF92B1A764C7863246FA7AB
보통인부 | 일반공사 직종 | 인 | 0.0224 | 0 | 0 | 172698 | 3868 | 0 | 0 | 172698 | 3868 |  | 44DE2C2B019CBC4DD341516187003 | 444A2020016F2DCF92B1A764C7863246FA22A | F | F | T | [30 empty] | 44DE2C2B019CBC4DD341516187003444A2020016F2DCF92B1A764C7863246FA22A
[ 합 계 ] |  |  |  |  | 0 |  | 14641 |  | 0 |  | 14641 |  | TOTAL | TOTAL
환풍기(벽부형) 철거 대 ( 호표 8 ) | [12 empty] | 44DE2C2B019CBC4DD341516187005
기계설비공 | 일반공사 직종 | 인 | 0.16 | 0 | 0 | 242647 | 38823 | 0 | 0 | 242647 | 38823 | 2010년-통합 | 44DE2C2B019CBC4DD341516187005 | 444A2020016F2DCF92B1A764C7863246FA7AB | F | F | T | [30 empty] | 44DE2C2B019CBC4DD341516187005444A2020016F2DCF92B1A764C7863246FA7AB
[ 합 계 ] |  |  |  |  | 0 |  | 38823 |  | 0 |  | 38823 |  | TOTAL | TOTAL
강제 급,배기형 연도(연장형) D75 EA ( 호표 9 ) | [12 empty] | 44DE2C2B019CBC4DD3415161872C7
강제급,배기형 연도(연장형) | D75 | 개 | 1 | 75000 | 75000 | 0 | 0 | 0 | 0 | 75000 | 75000 |  | 44DE2C2B019CBC4DD3415161872C7 | 43C62A24017048E2E2FEC270AE3B6A39998E3 | F | F | T |  |  |  | 1 | [26 empty] | 44DE2C2B019CBC4DD3415161872C743C62A24017048E2E2FEC270AE3B6A39998E3
기계설비공 | 일반공사 직종 | 인 | 0.2 | 0 | 0 | 242647 | 48529 | 0 | 0 | 242647 | 48529 | 2010년-통합 | 44DE2C2B019CBC4DD3415161872C7 | 444A2020016F2DCF92B1A764C7863246FA7AB | F | F | T |  |  |  | 1 | [26 empty] | 44DE2C2B019CBC4DD3415161872C7444A2020016F2DCF92B1A764C7863246FA7AB
공구손료 | 인력품의 3% | 식 | 1 | 1455.87 | 1455 | 0 | 0 | 0 | 0 | 1455 | 1455 |  | 44DE2C2B019CBC4DD3415161872C7 | 458C272D01CAD6CAA6198C71F93001 | F | F | F | 1 | 0 | 0.03 | [27 empty] | 44DE2C2B019CBC4DD3415161872C7458C272D01CAD6CAA6198C71F93001
[ 합 계 ] |  |  |  |  | 76455 |  | 48529 |  | 0 |  | 124984 |  | TOTAL | TOTAL
가스용백강관(옥내일반) 백관(SPPG), D20 M ( 호표 10 ) | [12 empty] | 4453252C016BC2D8C5D90B1CC6DFF
배관용탄소강관 | SPPG(백관), ∮20mm, 반제품 | M | 1.05 | 3500 | 3675 | 0 | 0 | 0 | 0 | 3500 | 3675 |  | 4453252C016BC2D8C5D90B1CC6DFF | 43C62A24017048E2C7939DC3F6DD71DEF65A0 | F | F | T |  |  |  | 1 | [26 empty] | 4453252C016BC2D8C5D90B1CC6DFF43C62A24017048E2C7939DC3F6DD71DEF65A0
잡재료비 | 주재료비의 3% | 식 | 1 | 110.25 | 110 | 0 | 0 | 0 | 0 | 110 | 110 |  | 4453252C016BC2D8C5D90B1CC6DFF | 458C272D01CAD6CAA6198C71F93001 | F | F | F | 0 | 0 | 0.03 | [27 empty] | 4453252C016BC2D8C5D90B1CC6DFF458C272D01CAD6CAA6198C71F93001
배관공 | 일반공사 직종 | 인 | 0.04 | 0 | 0 | 249073 | 9962 | 0 | 0 | 249073 | 9962 |  | 4453252C016BC2D8C5D90B1CC6DFF | 444A2020016F2DCF92B1A764C7863246FA108 | F | F | T |  |  |  |  | 2 | [25 empty] | 4453252C016BC2D8C5D90B1CC6DFF444A2020016F2DCF92B1A764C7863246FA108
보통인부 | 일반공사 직종 | 인 | 0.013 | 0 | 0 | 172698 | 2245 | 0 | 0 | 172698 | 2245 |  | 4453252C016BC2D8C5D90B1CC6DFF | 444A2020016F2DCF92B1A764C7863246FA22A | F | F | T |  |  |  |  | 2 | [25 empty] | 4453252C016BC2D8C5D90B1CC6DFF444A2020016F2DCF92B1A764C7863246FA22A
공구손료 | 인력품의 2% | 식 | 1 | 244.14 | 244 | 0 | 0 | 0 | 0 | 244 | 244 |  | 4453252C016BC2D8C5D90B1CC6DFF | 458C272D01CAD6CAA6198C71F90002 | F | F | F | 1 | 0 | 0.02 | [27 empty] | 4453252C016BC2D8C5D90B1CC6DFF458C272D01CAD6CAA6198C71F90002
[ 합 계 ] |  |  |  |  | 4029 |  | 12207 |  | 0 |  | 16236 |  | TOTAL | TOTAL
가스용백강관(옥내일반) 백관(SPPG), D32 M ( 호표 11 ) | [12 empty] | 4453252C016BC2BC19E46B81CB412
배관용탄소강관 | SPPG(백관), ∮32mm, 반제품 | M | 1.05 | 6560 | 6888 | 0 | 0 | 0 | 0 | 6560 | 6888 |  | 4453252C016BC2BC19E46B81CB412 | 43C62A24017048E2C7939DC3F6DD71DEF65A2 | F | F | T |  |  |  | 1 | [26 empty] | 4453252C016BC2BC19E46B81CB41243C62A24017048E2C7939DC3F6DD71DEF65A2
잡재료비 | 주재료비의 3% | 식 | 1 | 206.64 | 206 | 0 | 0 | 0 | 0 | 206 | 206 |  | 4453252C016BC2BC19E46B81CB412 | 458C272D01CAD6CAA6198C71F93001 | F | F | F | 0 | 0 | 0.03 | [27 empty] | 4453252C016BC2BC19E46B81CB412458C272D01CAD6CAA6198C71F93001
배관공 | 일반공사 직종 | 인 | 0.06 | 0 | 0 | 249073 | 14944 | 0 | 0 | 249073 | 14944 |  | 4453252C016BC2BC19E46B81CB412 | 444A2020016F2DCF92B1A764C7863246FA108 | F | F | T |  |  |  |  | 2 | [25 empty] | 4453252C016BC2BC19E46B81CB412444A2020016F2DCF92B1A764C7863246FA108
보통인부 | 일반공사 직종 | 인 | 0.02 | 0 | 0 | 172698 | 3453 | 0 | 0 | 172698 | 3453 |  | 4453252C016BC2BC19E46B81CB412 | 444A2020016F2DCF92B1A764C7863246FA22A | F | F | T |  |  |  |  | 2 | [25 empty] | 4453252C016BC2BC19E46B81CB412444A2020016F2DCF92B1A764C7863246FA22A
공구손료 | 인력품의 2% | 식 | 1 | 367.94 | 367 | 0 | 0 | 0 | 0 | 367 | 367 |  | 4453252C016BC2BC19E46B81CB412 | 458C272D01CAD6CAA6198C71F90002 | F | F | F | 1 | 0 | 0.02 | [27 empty] | 4453252C016BC2BC19E46B81CB412458C272D01CAD6CAA6198C71F90002
[ 합 계 ] |  |  |  |  | 7461 |  | 18397 |  | 0 |  | 25858 |  | TOTAL | TOTAL
가스용백강관(옥내일반) 백관(SPPG), D40 M ( 호표 12 ) | [12 empty] | 4453252C016BC2A385FA2BC62EB80
배관용탄소강관 | SPPG(백관), ∮40mm, 반제품 | M | 1.05 | 7530 | 7906 | 0 | 0 | 0 | 0 | 7530 | 7906 |  | 4453252C016BC2A385FA2BC62EB80 | 43C62A24017048E2C7939DC3F6DD71DEF65A5 | F | F | T |  |  |  | 1 | [26 empty] | 4453252C016BC2A385FA2BC62EB8043C62A24017048E2C7939DC3F6DD71DEF65A5
잡재료비 | 주재료비의 3% | 식 | 1 | 237.18 | 237 | 0 | 0 | 0 | 0 | 237 | 237 |  | 4453252C016BC2A385FA2BC62EB80 | 458C272D01CAD6CAA6198C71F93001 | F | F | F | 0 | 0 | 0.03 | [27 empty] | 4453252C016BC2A385FA2BC62EB80458C272D01CAD6CAA6198C71F93001
배관공 | 일반공사 직종 | 인 | 0.067 | 0 | 0 | 249073 | 16687 | 0 | 0 | 249073 | 16687 |  | 4453252C016BC2A385FA2BC62EB80 | 444A2020016F2DCF92B1A764C7863246FA108 | F | F | T |  |  |  |  | 2 | [25 empty] | 4453252C016BC2A385FA2BC62EB80444A2020016F2DCF92B1A764C7863246FA108
보통인부 | 일반공사 직종 | 인 | 0.022 | 0 | 0 | 172698 | 3799 | 0 | 0 | 172698 | 3799 |  | 4453252C016BC2A385FA2BC62EB80 | 444A2020016F2DCF92B1A764C7863246FA22A | F | F | T |  |  |  |  | 2 | [25 empty] | 4453252C016BC2A385FA2BC62EB80444A2020016F2DCF92B1A764C7863246FA22A
공구손료 | 인력품의 2% | 식 | 1 | 409.72 | 409 | 0 | 0 | 0 | 0 | 409 | 409 |  | 4453252C016BC2A385FA2BC62EB80 | 458C272D01CAD6CAA6198C71F90002 | F | F | F | 1 | 0 | 0.02 | [27 empty] | 4453252C016BC2A385FA2BC62EB80458C272D01CAD6CAA6198C71F90002
[ 합 계 ] |  |  |  |  | 8552 |  | 20486 |  | 0 |  | 29038 |  | TOTAL | TOTAL
가스용백강관(옥내일반) 백관(SPPG), D50 M ( 호표 13 ) | [12 empty] | 4453252C016BC2913633899C36BFF
배관용탄소강관 | SPPG(백관), ∮50mm, 반제품 | M | 1.05 | 10600 | 11130 | 0 | 0 | 0 | 0 | 10600 | 11130 |  | 4453252C016BC2913633899C36BFF | 43C62A24017048E2C7939DC3F6DD71DEF65A4 | F | F | T |  |  |  | 1 | [26 empty] | 4453252C016BC2913633899C36BFF43C62A24017048E2C7939DC3F6DD71DEF65A4
잡재료비 | 주재료비의 3% | 식 | 1 | 333.9 | 333 | 0 | 0 | 0 | 0 | 333 | 333 |  | 4453252C016BC2913633899C36BFF | 458C272D01CAD6CAA6198C71F93001 | F | F | F | 0 | 0 | 0.03 | [27 empty] | 4453252C016BC2913633899C36BFF458C272D01CAD6CAA6198C71F93001
배관공 | 일반공사 직종 | 인 | 0.081 | 0 | 0 | 249073 | 20174 | 0 | 0 | 249073 | 20174 |  | 4453252C016BC2913633899C36BFF | 444A2020016F2DCF92B1A764C7863246FA108 | F | F | T |  |  |  |  | 2 | [25 empty] | 4453252C016BC2913633899C36BFF444A2020016F2DCF92B1A764C7863246FA108
보통인부 | 일반공사 직종 | 인 | 0.027 | 0 | 0 | 172698 | 4662 | 0 | 0 | 172698 | 4662 |  | 4453252C016BC2913633899C36BFF | 444A2020016F2DCF92B1A764C7863246FA22A | F | F | T |  |  |  |  | 2 | [25 empty] | 4453252C016BC2913633899C36BFF444A2020016F2DCF92B1A764C7863246FA22A
공구손료 | 인력품의 2% | 식 | 1 | 496.72 | 496 | 0 | 0 | 0 | 0 | 496 | 496 |  | 4453252C016BC2913633899C36BFF | 458C272D01CAD6CAA6198C71F90002 | F | F | F | 1 | 0 | 0.02 | [27 empty] | 4453252C016BC2913633899C36BFF458C272D01CAD6CAA6198C71F90002
[ 합 계 ] |  |  |  |  | 11959 |  | 24836 |  | 0 |  | 36795 |  | TOTAL | TOTAL
가스용백강관(옥내일반) 백관(SPPG), D65 M ( 호표 14 ) | [12 empty] | 4453252C016BC280D18EFF1A09BC5
배관용탄소강관 | SPPG(백관), ∮65mm, 반제품 | M | 1.05 | 13550 | 14227 | 0 | 0 | 0 | 0 | 13550 | 14227 |  | 4453252C016BC280D18EFF1A09BC5 | 43C62A24017048E2C7939DC3F6DD71DEF65A7 | F | F | T |  |  |  | 1 | [26 empty] | 4453252C016BC280D18EFF1A09BC543C62A24017048E2C7939DC3F6DD71DEF65A7
잡재료비 | 주재료비의 3% | 식 | 1 | 426.81 | 426 | 0 | 0 | 0 | 0 | 426 | 426 |  | 4453252C016BC280D18EFF1A09BC5 | 458C272D01CAD6CAA6198C71F93001 | F | F | F | 0 | 0 | 0.03 | [27 empty] | 4453252C016BC280D18EFF1A09BC5458C272D01CAD6CAA6198C71F93001
배관공 | 일반공사 직종 | 인 | 0.1 | 0 | 0 | 249073 | 24907 | 0 | 0 | 249073 | 24907 |  | 4453252C016BC280D18EFF1A09BC5 | 444A2020016F2DCF92B1A764C7863246FA108 | F | F | T |  |  |  |  | 2 | [25 empty] | 4453252C016BC280D18EFF1A09BC5444A2020016F2DCF92B1A764C7863246FA108
보통인부 | 일반공사 직종 | 인 | 0.033 | 0 | 0 | 172698 | 5699 | 0 | 0 | 172698 | 5699 |  | 4453252C016BC280D18EFF1A09BC5 | 444A2020016F2DCF92B1A764C7863246FA22A | F | F | T |  |  |  |  | 2 | [25 empty] | 4453252C016BC280D18EFF1A09BC5444A2020016F2DCF92B1A764C7863246FA22A
공구손료 | 인력품의 2% | 식 | 1 | 612.12 | 612 | 0 | 0 | 0 | 0 | 612 | 612 |  | 4453252C016BC280D18EFF1A09BC5 | 458C272D01CAD6CAA6198C71F90002 | F | F | F | 1 | 0 | 0.02 | [27 empty] | 4453252C016BC280D18EFF1A09BC5458C272D01CAD6CAA6198C71F90002
[ 합 계 ] |  |  |  |  | 15265 |  | 30606 |  | 0 |  | 45871 |  | TOTAL | TOTAL
강관철거(나사) D20 M ( 호표 15 ) | [12 empty] | 4453252C0159625952009DE08CB92
배관공 | 일반공사 직종 | 인 | 0.013 | 0 | 0 | 249073 | 3237 | 0 | 0 | 249073 | 3237 |  | 4453252C0159625952009DE08CB92 | 444A2020016F2DCF92B1A764C7863246FA108 | F | F | T |  |  |  | 1 | [26 empty] | 4453252C0159625952009DE08CB92444A2020016F2DCF92B1A764C7863246FA108
보통인부 | 일반공사 직종 | 인 | 0.009 | 0 | 0 | 172698 | 1554 | 0 | 0 | 172698 | 1554 |  | 4453252C0159625952009DE08CB92 | 444A2020016F2DCF92B1A764C7863246FA22A | F | F | T |  |  |  | 1 | [26 empty] | 4453252C0159625952009DE08CB92444A2020016F2DCF92B1A764C7863246FA22A
공구손료 | 인력품의 2% | 식 | 1 | 95.82 | 95 | 0 | 0 | 0 | 0 | 95 | 95 |  | 4453252C0159625952009DE08CB92 | 458C272D01CAD6CAA6198C71F93001 | F | F | F | 1 | 0 | 0.02 | [27 empty] | 4453252C0159625952009DE08CB92458C272D01CAD6CAA6198C71F93001
[ 합 계 ] |  |  |  |  | 95 |  | 4791 |  | 0 |  | 4886 |  | TOTAL | TOTAL
강관철거(나사) D25 M ( 호표 16 ) | [12 empty] | 4453252C0159625952009DE08CB94
배관공 | 일반공사 직종 | 인 | 0.017 | 0 | 0 | 249073 | 4234 | 0 | 0 | 249073 | 4234 |  | 4453252C0159625952009DE08CB94 | 444A2020016F2DCF92B1A764C7863246FA108 | F | F | T |  |  |  | 1 | [26 empty] | 4453252C0159625952009DE08CB94444A2020016F2DCF92B1A764C7863246FA108
보통인부 | 일반공사 직종 | 인 | 0.011 | 0 | 0 | 172698 | 1899 | 0 | 0 | 172698 | 1899 |  | 4453252C0159625952009DE08CB94 | 444A2020016F2DCF92B1A764C7863246FA22A | F | F | T |  |  |  | 1 | [26 empty] | 4453252C0159625952009DE08CB94444A2020016F2DCF92B1A764C7863246FA22A
공구손료 | 인력품의 2% | 식 | 1 | 122.66 | 122 | 0 | 0 | 0 | 0 | 122 | 122 |  | 4453252C0159625952009DE08CB94 | 458C272D01CAD6CAA6198C71F93001 | F | F | F | 1 | 0 | 0.02 | [27 empty] | 4453252C0159625952009DE08CB94458C272D01CAD6CAA6198C71F93001
[ 합 계 ] |  |  |  |  | 122 |  | 6133 |  | 0 |  | 6255 |  | TOTAL | TOTAL
강관철거(나사) D32 M ( 호표 17 ) | [12 empty] | 4453252C0159625952009DE08CB96
배관공 | 일반공사 직종 | 인 | 0.019 | 0 | 0 | 249073 | 4732 | 0 | 0 | 249073 | 4732 |  | 4453252C0159625952009DE08CB96 | 444A2020016F2DCF92B1A764C7863246FA108 | F | F | T |  |  |  | 1 | [26 empty] | 4453252C0159625952009DE08CB96444A2020016F2DCF92B1A764C7863246FA108
보통인부 | 일반공사 직종 | 인 | 0.013 | 0 | 0 | 172698 | 2245 | 0 | 0 | 172698 | 2245 |  | 4453252C0159625952009DE08CB96 | 444A2020016F2DCF92B1A764C7863246FA22A | F | F | T |  |  |  | 1 | [26 empty] | 4453252C0159625952009DE08CB96444A2020016F2DCF92B1A764C7863246FA22A
공구손료 | 인력품의 2% | 식 | 1 | 139.54 | 139 | 0 | 0 | 0 | 0 | 139 | 139 |  | 4453252C0159625952009DE08CB96 | 458C272D01CAD6CAA6198C71F93001 | F | F | F | 1 | 0 | 0.02 | [27 empty] | 4453252C0159625952009DE08CB96458C272D01CAD6CAA6198C71F93001
[ 합 계 ] |  |  |  |  | 139 |  | 6977 |  | 0 |  | 7116 |  | TOTAL | TOTAL
강관철거(나사) D40 M ( 호표 18 ) | [12 empty] | 4453252C0159625952009DE08CB98
배관공 | 일반공사 직종 | 인 | 0.021 | 0 | 0 | 249073 | 5230 | 0 | 0 | 249073 | 5230 |  | 4453252C0159625952009DE08CB98 | 444A2020016F2DCF92B1A764C7863246FA108 | F | F | T |  |  |  | 1 | [26 empty] | 4453252C0159625952009DE08CB98444A2020016F2DCF92B1A764C7863246FA108
보통인부 | 일반공사 직종 | 인 | 0.014 | 0 | 0 | 172698 | 2417 | 0 | 0 | 172698 | 2417 |  | 4453252C0159625952009DE08CB98 | 444A2020016F2DCF92B1A764C7863246FA22A | F | F | T |  |  |  | 1 | [26 empty] | 4453252C0159625952009DE08CB98444A2020016F2DCF92B1A764C7863246FA22A
공구손료 | 인력품의 2% | 식 | 1 | 152.94 | 152 | 0 | 0 | 0 | 0 | 152 | 152 |  | 4453252C0159625952009DE08CB98 | 458C272D01CAD6CAA6198C71F93001 | F | F | F | 1 | 0 | 0.02 | [27 empty] | 4453252C0159625952009DE08CB98458C272D01CAD6CAA6198C71F93001
[ 합 계 ] |  |  |  |  | 152 |  | 7647 |  | 0 |  | 7799 |  | TOTAL | TOTAL
강관철거(나사) D50 M ( 호표 19 ) | [12 empty] | 4453252C0159625952009DE08CA8A
배관공 | 일반공사 직종 | 인 | 0.027 | 0 | 0 | 249073 | 6724 | 0 | 0 | 249073 | 6724 |  | 4453252C0159625952009DE08CA8A | 444A2020016F2DCF92B1A764C7863246FA108 | F | F | T |  |  |  | 1 | [26 empty] | 4453252C0159625952009DE08CA8A444A2020016F2DCF92B1A764C7863246FA108
보통인부 | 일반공사 직종 | 인 | 0.018 | 0 | 0 | 172698 | 3108 | 0 | 0 | 172698 | 3108 |  | 4453252C0159625952009DE08CA8A | 444A2020016F2DCF92B1A764C7863246FA22A | F | F | T |  |  |  | 1 | [26 empty] | 4453252C0159625952009DE08CA8A444A2020016F2DCF92B1A764C7863246FA22A
공구손료 | 인력품의 2% | 식 | 1 | 196.64 | 196 | 0 | 0 | 0 | 0 | 196 | 196 |  | 4453252C0159625952009DE08CA8A | 458C272D01CAD6CAA6198C71F93001 | F | F | F | 1 | 0 | 0.02 | [27 empty] | 4453252C0159625952009DE08CA8A458C272D01CAD6CAA6198C71F93001
[ 합 계 ] |  |  |  |  | 196 |  | 9832 |  | 0 |  | 10028 |  | TOTAL | TOTAL
강관철거(용접) D65 M ( 호표 20 ) | [12 empty] | 4453252C0159625952009DE08C9E7
배관공 | 일반공사 직종 | 인 | 0.031 | 0 | 0 | 249073 | 7721 | 0 | 0 | 249073 | 7721 |  | 4453252C0159625952009DE08C9E7 | 444A2020016F2DCF92B1A764C7863246FA108 | F | F | T |  |  |  | 1 | [26 empty] | 4453252C0159625952009DE08C9E7444A2020016F2DCF92B1A764C7863246FA108
보통인부 | 일반공사 직종 | 인 | 0.021 | 0 | 0 | 172698 | 3626 | 0 | 0 | 172698 | 3626 |  | 4453252C0159625952009DE08C9E7 | 444A2020016F2DCF92B1A764C7863246FA22A | F | F | T |  |  |  | 1 | [26 empty] | 4453252C0159625952009DE08C9E7444A2020016F2DCF92B1A764C7863246FA22A
공구손료 | 인력품의 2% | 식 | 1 | 226.94 | 226 | 0 | 0 | 0 | 0 | 226 | 226 |  | 4453252C0159625952009DE08C9E7 | 458C272D01CAD6CAA6198C71F93001 | F | F | F | 1 | 0 | 0.02 | [27 empty] | 4453252C0159625952009DE08C9E7458C272D01CAD6CAA6198C71F93001
[ 합 계 ] |  |  |  |  | 226 |  | 11347 |  | 0 |  | 11573 |  | TOTAL | TOTAL
스텐관철거(나사) D40 M ( 호표 21 ) | [12 empty] | 4453252C0159625952009DE08CD56
배관공 | 일반공사 직종 | 인 | 0.021 | 0 | 0 | 249073 | 5230 | 0 | 0 | 249073 | 5230 |  | 4453252C0159625952009DE08CD56 | 444A2020016F2DCF92B1A764C7863246FA108 | F | F | T |  |  |  | 1 | [26 empty] | 4453252C0159625952009DE08CD56444A2020016F2DCF92B1A764C7863246FA108
보통인부 | 일반공사 직종 | 인 | 0.014 | 0 | 0 | 172698 | 2417 | 0 | 0 | 172698 | 2417 |  | 4453252C0159625952009DE08CD56 | 444A2020016F2DCF92B1A764C7863246FA22A | F | F | T |  |  |  | 1 | [26 empty] | 4453252C0159625952009DE08CD56444A2020016F2DCF92B1A764C7863246FA22A
공구손료 | 인력품의 2% | 식 | 1 | 152.94 | 152 | 0 | 0 | 0 | 0 | 152 | 152 |  | 4453252C0159625952009DE08CD56 | 458C272D01CAD6CAA6198C71F93001 | F | F | F | 1 | 0 | 0.02 | [27 empty] | 4453252C0159625952009DE08CD56458C272D01CAD6CAA6198C71F93001
[ 합 계 ] |  |  |  |  | 152 |  | 7647 |  | 0 |  | 7799 |  | TOTAL | TOTAL
스테인리스용접 D15 개소 ( 호표 22 ) | [12 empty] | 4453252C012DF915711DDCCCFFFC1
스테인리스강용알곤용접봉 | 스테인리스강용알곤용접봉, ∮3.2mm, T-308 | kg | 0.007 | 13280 | 92 | 0 | 0 | 0 | 0 | 13280 | 92 |  | 4453252C012DF915711DDCCCFFFC1 | 43AB2E290157F86BFF8C45983BAFE21CBE762 | F | F | T | [30 empty] | 4453252C012DF915711DDCCCFFFC143AB2E290157F86BFF8C45983BAFE21CBE762
아르곤가스 | 아르곤가스, 건설용알곤가스 | L | 64 | 5.36 | 343 | 0 | 0 | 0 | 0 | 5 | 343 |  | 4453252C012DF915711DDCCCFFFC1 | 43992423018B344FE97A1119DEE26AA517A55 | F | F | T | [30 empty] | 4453252C012DF915711DDCCCFFFC143992423018B344FE97A1119DEE26AA517A55
용접공 | 일반공사 직종 | 인 | 0.05 | 0 | 0 | 286330 | 14316 | 0 | 0 | 286330 | 14316 |  | 4453252C012DF915711DDCCCFFFC1 | 444A2020016F2DCF92B1A764C7863246FA3CD | F | F | T |  |  |  | 1 | [26 empty] | 4453252C012DF915711DDCCCFFFC1444A2020016F2DCF92B1A764C7863246FA3CD
공구손료 | 인력품의 4% | 식 | 1 | 572.64 | 572 | 0 | 0 | 0 | 0 | 572 | 572 |  | 4453252C012DF915711DDCCCFFFC1 | 458C272D01CAD6CAA6198C71F93001 | F | F | F | 1 | 0 | 0.04 | [27 empty] | 4453252C012DF915711DDCCCFFFC1458C272D01CAD6CAA6198C71F93001
[ 합 계 ] |  |  |  |  | 1007 |  | 14316 |  | 0 |  | 15323 |  | TOTAL | TOTAL
스테인리스용접 D20 개소 ( 호표 23 ) | [12 empty] | 4453252C012DF915711DDCF844DA1
스테인리스강용알곤용접봉 | 스테인리스강용알곤용접봉, ∮3.2mm, T-308 | kg | 0.013 | 13280 | 172 | 0 | 0 | 0 | 0 | 13280 | 172 |  | 4453252C012DF915711DDCF844DA1 | 43AB2E290157F86BFF8C45983BAFE21CBE762 | F | F | T | [30 empty] | 4453252C012DF915711DDCF844DA143AB2E290157F86BFF8C45983BAFE21CBE762
아르곤가스 | 아르곤가스, 건설용알곤가스 | L | 95 | 5.36 | 509 | 0 | 0 | 0 | 0 | 5 | 509 |  | 4453252C012DF915711DDCF844DA1 | 43992423018B344FE97A1119DEE26AA517A55 | F | F | T | [30 empty] | 4453252C012DF915711DDCF844DA143992423018B344FE97A1119DEE26AA517A55
용접공 | 일반공사 직종 | 인 | 0.057 | 0 | 0 | 286330 | 16320 | 0 | 0 | 286330 | 16320 |  | 4453252C012DF915711DDCF844DA1 | 444A2020016F2DCF92B1A764C7863246FA3CD | F | F | T |  |  |  | 1 | [26 empty] | 4453252C012DF915711DDCF844DA1444A2020016F2DCF92B1A764C7863246FA3CD
공구손료 | 인력품의 4% | 식 | 1 | 652.8 | 652 | 0 | 0 | 0 | 0 | 652 | 652 |  | 4453252C012DF915711DDCF844DA1 | 458C272D01CAD6CAA6198C71F93001 | F | F | F | 1 | 0 | 0.04 | [27 empty] | 4453252C012DF915711DDCF844DA1458C272D01CAD6CAA6198C71F93001
[ 합 계 ] |  |  |  |  | 1333 |  | 16320 |  | 0 |  | 17653 |  | TOTAL | TOTAL
스테인리스용접 D25 개소 ( 호표 24 ) | [12 empty] | 4453252C012DF915711DDCEFDFA5B
스테인리스강용알곤용접봉 | 스테인리스강용알곤용접봉, ∮3.2mm, T-308 | kg | 0.02 | 13280 | 265 | 0 | 0 | 0 | 0 | 13280 | 265 |  | 4453252C012DF915711DDCEFDFA5B | 43AB2E290157F86BFF8C45983BAFE21CBE762 | F | F | T | [30 empty] | 4453252C012DF915711DDCEFDFA5B43AB2E290157F86BFF8C45983BAFE21CBE762
아르곤가스 | 아르곤가스, 건설용알곤가스 | L | 129 | 5.36 | 691 | 0 | 0 | 0 | 0 | 5 | 691 |  | 4453252C012DF915711DDCEFDFA5B | 43992423018B344FE97A1119DEE26AA517A55 | F | F | T | [30 empty] | 4453252C012DF915711DDCEFDFA5B43992423018B344FE97A1119DEE26AA517A55
용접공 | 일반공사 직종 | 인 | 0.066 | 0 | 0 | 286330 | 18897 | 0 | 0 | 286330 | 18897 |  | 4453252C012DF915711DDCEFDFA5B | 444A2020016F2DCF92B1A764C7863246FA3CD | F | F | T |  |  |  | 1 | [26 empty] | 4453252C012DF915711DDCEFDFA5B444A2020016F2DCF92B1A764C7863246FA3CD
공구손료 | 인력품의 4% | 식 | 1 | 755.88 | 755 | 0 | 0 | 0 | 0 | 755 | 755 |  | 4453252C012DF915711DDCEFDFA5B | 458C272D01CAD6CAA6198C71F93001 | F | F | F | 1 | 0 | 0.04 | [27 empty] | 4453252C012DF915711DDCEFDFA5B458C272D01CAD6CAA6198C71F93001
[ 합 계 ] |  |  |  |  | 1711 |  | 18897 |  | 0 |  | 20608 |  | TOTAL | TOTAL
스테인리스용접 D32 개소 ( 호표 25 ) | [12 empty] | 4453252C012DF915711DDC97BE138
스테인리스강용알곤용접봉 | 스테인리스강용알곤용접봉, ∮3.2mm, T-308 | kg | 0.027 | 13280 | 358 | 0 | 0 | 0 | 0 | 13280 | 358 |  | 4453252C012DF915711DDC97BE138 | 43AB2E290157F86BFF8C45983BAFE21CBE762 | F | F | T | [30 empty] | 4453252C012DF915711DDC97BE13843AB2E290157F86BFF8C45983BAFE21CBE762
아르곤가스 | 아르곤가스, 건설용알곤가스 | L | 150 | 5.36 | 804 | 0 | 0 | 0 | 0 | 5 | 804 |  | 4453252C012DF915711DDC97BE138 | 43992423018B344FE97A1119DEE26AA517A55 | F | F | T | [30 empty] | 4453252C012DF915711DDC97BE13843992423018B344FE97A1119DEE26AA517A55
용접공 | 일반공사 직종 | 인 | 0.077 | 0 | 0 | 286330 | 22047 | 0 | 0 | 286330 | 22047 |  | 4453252C012DF915711DDC97BE138 | 444A2020016F2DCF92B1A764C7863246FA3CD | F | F | T |  |  |  | 1 | [26 empty] | 4453252C012DF915711DDC97BE138444A2020016F2DCF92B1A764C7863246FA3CD
공구손료 | 인력품의 4% | 식 | 1 | 881.88 | 881 | 0 | 0 | 0 | 0 | 881 | 881 |  | 4453252C012DF915711DDC97BE138 | 458C272D01CAD6CAA6198C71F93001 | F | F | F | 1 | 0 | 0.04 | [27 empty] | 4453252C012DF915711DDC97BE138458C272D01CAD6CAA6198C71F93001
[ 합 계 ] |  |  |  |  | 2043 |  | 22047 |  | 0 |  | 24090 |  | TOTAL | TOTAL
스테인리스용접 D40 개소 ( 호표 26 ) | [12 empty] | 4453252C012DF915711DDC854D76E
스테인리스강용알곤용접봉 | 스테인리스강용알곤용접봉, ∮3.2mm, T-308 | kg | 0.04 | 13280 | 531 | 0 | 0 | 0 | 0 | 13280 | 531 |  | 4453252C012DF915711DDC854D76E | 43AB2E290157F86BFF8C45983BAFE21CBE762 | F | F | T | [30 empty] | 4453252C012DF915711DDC854D76E43AB2E290157F86BFF8C45983BAFE21CBE762
아르곤가스 | 아르곤가스, 건설용알곤가스 | L | 191 | 5.36 | 1023 | 0 | 0 | 0 | 0 | 5 | 1023 |  | 4453252C012DF915711DDC854D76E | 43992423018B344FE97A1119DEE26AA517A55 | F | F | T | [30 empty] | 4453252C012DF915711DDC854D76E43992423018B344FE97A1119DEE26AA517A55
용접공 | 일반공사 직종 | 인 | 0.084 | 0 | 0 | 286330 | 24051 | 0 | 0 | 286330 | 24051 |  | 4453252C012DF915711DDC854D76E | 444A2020016F2DCF92B1A764C7863246FA3CD | F | F | T |  |  |  | 1 | [26 empty] | 4453252C012DF915711DDC854D76E444A2020016F2DCF92B1A764C7863246FA3CD
공구손료 | 인력품의 4% | 식 | 1 | 962.04 | 962 | 0 | 0 | 0 | 0 | 962 | 962 |  | 4453252C012DF915711DDC854D76E | 458C272D01CAD6CAA6198C71F93001 | F | F | F | 1 | 0 | 0.04 | [27 empty] | 4453252C012DF915711DDC854D76E458C272D01CAD6CAA6198C71F93001
[ 합 계 ] |  |  |  |  | 2516 |  | 24051 |  | 0 |  | 26567 |  | TOTAL | TOTAL
스테인리스강관옥내배관(K-TYPE) D13 M ( 호표 27 ) | [12 empty] | 4453252C012DF90B14F1E9961FAE8
일반배관용스테인리스강관 | 일반배관용스테인리스강관, K형, ∮13mm | M | 1.05 | 2020 | 2121 | 0 | 0 | 0 | 0 | 2020 | 2121 |  | 4453252C012DF90B14F1E9961FAE8 | 43C62A24017048E2C7816AD268D11B4EF38BF | F | F | T |  |  |  | 1 | [26 empty] | 4453252C012DF90B14F1E9961FAE843C62A24017048E2C7816AD268D11B4EF38BF
잡재료비 | 주재료비의 3% | 식 | 1 | 63.63 | 63 | 0 | 0 | 0 | 0 | 63 | 63 |  | 4453252C012DF90B14F1E9961FAE8 | 458C272D01CAD6CAA6198C71F93001 | F | F | F | 0 | 0 | 0.03 | [27 empty] | 4453252C012DF90B14F1E9961FAE8458C272D01CAD6CAA6198C71F93001
배관공 | 일반공사 직종 | 인 | 0.038 | 0 | 0 | 249073 | 9464 | 0 | 0 | 249073 | 9464 |  | 4453252C012DF90B14F1E9961FAE8 | 444A2020016F2DCF92B1A764C7863246FA108 | F | F | T |  |  |  |  | 2 | [25 empty] | 4453252C012DF90B14F1E9961FAE8444A2020016F2DCF92B1A764C7863246FA108
보통인부 | 일반공사 직종 | 인 | 0.013 | 0 | 0 | 172698 | 2245 | 0 | 0 | 172698 | 2245 |  | 4453252C012DF90B14F1E9961FAE8 | 444A2020016F2DCF92B1A764C7863246FA22A | F | F | T |  |  |  |  | 2 | [25 empty] | 4453252C012DF90B14F1E9961FAE8444A2020016F2DCF92B1A764C7863246FA22A
공구손료 | 인력품의 2% | 식 | 1 | 234.18 | 234 | 0 | 0 | 0 | 0 | 234 | 234 |  | 4453252C012DF90B14F1E9961FAE8 | 458C272D01CAD6CAA6198C71F90002 | F | F | F | 1 | 0 | 0.02 | [27 empty] | 4453252C012DF90B14F1E9961FAE8458C272D01CAD6CAA6198C71F90002
[ 합 계 ] |  |  |  |  | 2418 |  | 11709 |  | 0 |  | 14127 |  | TOTAL | TOTAL
스테인리스강관옥내배관(K-TYPE) D40 M ( 호표 28 ) | [12 empty] | 4453252C012DF942AEB7AC37C9F5D
일반배관용스테인리스강관 | 일반배관용스테인리스강관, K형, ∮40mm | M | 1.05 | 7270 | 7633 | 0 | 0 | 0 | 0 | 7270 | 7633 |  | 4453252C012DF942AEB7AC37C9F5D | 43C62A24017048E2C7816AD268D11B4EF3B0D | F | F | T |  |  |  | 1 | [26 empty] | 4453252C012DF942AEB7AC37C9F5D43C62A24017048E2C7816AD268D11B4EF3B0D
잡재료비 | 주재료비의 3% | 식 | 1 | 228.99 | 228 | 0 | 0 | 0 | 0 | 228 | 228 |  | 4453252C012DF942AEB7AC37C9F5D | 458C272D01CAD6CAA6198C71F93001 | F | F | F | 0 | 0 | 0.03 | [27 empty] | 4453252C012DF942AEB7AC37C9F5D458C272D01CAD6CAA6198C71F93001
배관공 | 일반공사 직종 | 인 | 0.086 | 0 | 0 | 249073 | 21420 | 0 | 0 | 249073 | 21420 |  | 4453252C012DF942AEB7AC37C9F5D | 444A2020016F2DCF92B1A764C7863246FA108 | F | F | T |  |  |  |  | 2 | [25 empty] | 4453252C012DF942AEB7AC37C9F5D444A2020016F2DCF92B1A764C7863246FA108
보통인부 | 일반공사 직종 | 인 | 0.029 | 0 | 0 | 172698 | 5008 | 0 | 0 | 172698 | 5008 |  | 4453252C012DF942AEB7AC37C9F5D | 444A2020016F2DCF92B1A764C7863246FA22A | F | F | T |  |  |  |  | 2 | [25 empty] | 4453252C012DF942AEB7AC37C9F5D444A2020016F2DCF92B1A764C7863246FA22A
공구손료 | 인력품의 2% | 식 | 1 | 528.56 | 528 | 0 | 0 | 0 | 0 | 528 | 528 |  | 4453252C012DF942AEB7AC37C9F5D | 458C272D01CAD6CAA6198C71F90002 | F | F | F | 1 | 0 | 0.02 | [27 empty] | 4453252C012DF942AEB7AC37C9F5D458C272D01CAD6CAA6198C71F90002
[ 합 계 ] |  |  |  |  | 8389 |  | 26428 |  | 0 |  | 34817 |  | TOTAL | TOTAL
스테인리스강관옥내배관(용접) D15*3.0t M ( 호표 29 ) | [12 empty] | 4453252C012DE8B0DEC09A25F3821
배관용스테인리스강관 | ∮15*3mm | M | 1.1 | 8050 | 8855 | 0 | 0 | 0 | 0 | 8050 | 8855 |  | 4453252C012DE8B0DEC09A25F3821 | 43C62A24017048E2C7816AD268D11B4E997A2 | F | F | T |  |  |  | 1 | [26 empty] | 4453252C012DE8B0DEC09A25F382143C62A24017048E2C7816AD268D11B4E997A2
잡재료비 | 주재료비의 3% | 식 | 1 | 265.65 | 265 | 0 | 0 | 0 | 0 | 265 | 265 |  | 4453252C012DE8B0DEC09A25F3821 | 458C272D01CAD6CAA6198C71F93001 | F | F | F | 0 | 0 | 0.03 | [27 empty] | 4453252C012DE8B0DEC09A25F3821458C272D01CAD6CAA6198C71F93001
배관공 | 일반공사 직종 | 인 | 0.032 | 0 | 0 | 249073 | 7970 | 0 | 0 | 249073 | 7970 |  | 4453252C012DE8B0DEC09A25F3821 | 444A2020016F2DCF92B1A764C7863246FA108 | F | F | T |  |  |  |  | 2 | [25 empty] | 4453252C012DE8B0DEC09A25F3821444A2020016F2DCF92B1A764C7863246FA108
보통인부 | 일반공사 직종 | 인 | 0.011 | 0 | 0 | 172698 | 1899 | 0 | 0 | 172698 | 1899 |  | 4453252C012DE8B0DEC09A25F3821 | 444A2020016F2DCF92B1A764C7863246FA22A | F | F | T |  |  |  |  | 2 | [25 empty] | 4453252C012DE8B0DEC09A25F3821444A2020016F2DCF92B1A764C7863246FA22A
공구손료 | 인력품의 2% | 식 | 1 | 197.38 | 197 | 0 | 0 | 0 | 0 | 197 | 197 |  | 4453252C012DE8B0DEC09A25F3821 | 458C272D01CAD6CAA6198C71F90002 | F | F | F | 1 | 0 | 0.02 | [27 empty] | 4453252C012DE8B0DEC09A25F3821458C272D01CAD6CAA6198C71F93001
[ 합 계 ] |  |  |  |  | 9317 |  | 9869 |  | 0 |  | 19186 |  | TOTAL | TOTAL
스테인리스강관옥내배관(나사) D15*3.0t M ( 호표 30 ) | [12 empty] | 4453252C012DE8B0DEC09A25F3822
배관용스테인리스강관 | ∮15*3mm | M | 1.1 | 8050 | 8855 | 0 | 0 | 0 | 0 | 8050 | 8855 |  | 4453252C012DE8B0DEC09A25F3822 | 43C62A24017048E2C7816AD268D11B4E997A2 | F | F | T |  |  |  | 1 | [26 empty] | 4453252C012DE8B0DEC09A25F382243C62A24017048E2C7816AD268D11B4E997A2
잡재료비 | 주재료비의 3% | 식 | 1 | 265.65 | 265 | 0 | 0 | 0 | 0 | 265 | 265 |  | 4453252C012DE8B0DEC09A25F3822 | 458C272D01CAD6CAA6198C71F93001 | F | F | F | 0 | 0 | 0.03 | [27 empty] | 4453252C012DE8B0DEC09A25F3822458C272D01CAD6CAA6198C71F93001
배관공 | 일반공사 직종 | 인 | 0.056 | 0 | 0 | 249073 | 13948 | 0 | 0 | 249073 | 13948 |  | 4453252C012DE8B0DEC09A25F3822 | 444A2020016F2DCF92B1A764C7863246FA108 | F | F | T |  |  |  |  | 2 | [25 empty] | 4453252C012DE8B0DEC09A25F3822444A2020016F2DCF92B1A764C7863246FA108
보통인부 | 일반공사 직종 | 인 | 0.018 | 0 | 0 | 172698 | 3108 | 0 | 0 | 172698 | 3108 |  | 4453252C012DE8B0DEC09A25F3822 | 444A2020016F2DCF92B1A764C7863246FA22A | F | F | T |  |  |  |  | 2 | [25 empty] | 4453252C012DE8B0DEC09A25F3822444A2020016F2DCF92B1A764C7863246FA22A
공구손료 | 인력품의 2% | 식 | 1 | 341.12 | 341 | 0 | 0 | 0 | 0 | 341 | 341 |  | 4453252C012DE8B0DEC09A25F3822 | 458C272D01CAD6CAA6198C71F90002 | F | F | F | 1 | 0 | 0.02 | [27 empty] | 4453252C012DE8B0DEC09A25F3822458C272D01CAD6CAA6198C71F93001
[ 합 계 ] |  |  |  |  | 9461 |  | 17056 |  | 0 |  | 26517 |  | TOTAL | TOTAL
스테인리스강관옥내배관(용접) D20*3.0t M ( 호표 31 ) | [12 empty] | 4453252C012DE88B9AD265111F510
배관용스테인리스강관 | ∮20*3mm | M | 1.1 | 10400 | 11440 | 0 | 0 | 0 | 0 | 10400 | 11440 |  | 4453252C012DE88B9AD265111F510 | 43C62A24017048E2C7816AD268D11B4E99684 | F | F | T |  |  |  | 1 | [26 empty] | 4453252C012DE88B9AD265111F51043C62A24017048E2C7816AD268D11B4E99684
잡재료비 | 주재료비의 3% | 식 | 1 | 343.2 | 343 | 0 | 0 | 0 | 0 | 343 | 343 |  | 4453252C012DE88B9AD265111F510 | 458C272D01CAD6CAA6198C71F93001 | F | F | F | 0 | 0 | 0.03 | [27 empty] | 4453252C012DE88B9AD265111F510458C272D01CAD6CAA6198C71F93001
배관공 | 일반공사 직종 | 인 | 0.037 | 0 | 0 | 249073 | 9215 | 0 | 0 | 249073 | 9215 |  | 4453252C012DE88B9AD265111F510 | 444A2020016F2DCF92B1A764C7863246FA108 | F | F | T |  |  |  |  | 2 | [25 empty] | 4453252C012DE88B9AD265111F510444A2020016F2DCF92B1A764C7863246FA108
보통인부 | 일반공사 직종 | 인 | 0.012 | 0 | 0 | 172698 | 2072 | 0 | 0 | 172698 | 2072 |  | 4453252C012DE88B9AD265111F510 | 444A2020016F2DCF92B1A764C7863246FA22A | F | F | T |  |  |  |  | 2 | [25 empty] | 4453252C012DE88B9AD265111F510444A2020016F2DCF92B1A764C7863246FA22A
공구손료 | 인력품의 2% | 식 | 1 | 225.74 | 225 | 0 | 0 | 0 | 0 | 225 | 225 |  | 4453252C012DE88B9AD265111F510 | 458C272D01CAD6CAA6198C71F90002 | F | F | F | 1 | 0 | 0.02 | [27 empty] | 4453252C012DE88B9AD265111F510458C272D01CAD6CAA6198C71F93001
[ 합 계 ] |  |  |  |  | 12008 |  | 11287 |  | 0 |  | 23295 |  | TOTAL | TOTAL
스테인리스강관옥내배관(용접) D25*3.0t M ( 호표 32 ) | [12 empty] | 4453252C012DE895F7089BF2B153E
배관용스테인리스강관 | ∮25*3mm | M | 1.1 | 12740 | 14014 | 0 | 0 | 0 | 0 | 12740 | 14014 |  | 4453252C012DE895F7089BF2B153E | 43C62A24017048E2C7816AD268D11B4E99685 | F | F | T |  |  |  | 1 | [26 empty] | 4453252C012DE895F7089BF2B153E43C62A24017048E2C7816AD268D11B4E99685
잡재료비 | 주재료비의 3% | 식 | 1 | 420.42 | 420 | 0 | 0 | 0 | 0 | 420 | 420 |  | 4453252C012DE895F7089BF2B153E | 458C272D01CAD6CAA6198C71F93001 | F | F | F | 0 | 0 | 0.03 | [27 empty] | 4453252C012DE895F7089BF2B153E458C272D01CAD6CAA6198C71F93001
배관공 | 일반공사 직종 | 인 | 0.052 | 0 | 0 | 249073 | 12951 | 0 | 0 | 249073 | 12951 |  | 4453252C012DE895F7089BF2B153E | 444A2020016F2DCF92B1A764C7863246FA108 | F | F | T |  |  |  |  | 2 | [25 empty] | 4453252C012DE895F7089BF2B153E444A2020016F2DCF92B1A764C7863246FA108
보통인부 | 일반공사 직종 | 인 | 0.017 | 0 | 0 | 172698 | 2935 | 0 | 0 | 172698 | 2935 |  | 4453252C012DE895F7089BF2B153E | 444A2020016F2DCF92B1A764C7863246FA22A | F | F | T |  |  |  |  | 2 | [25 empty] | 4453252C012DE895F7089BF2B153E444A2020016F2DCF92B1A764C7863246FA22A
공구손료 | 인력품의 2% | 식 | 1 | 317.72 | 317 | 0 | 0 | 0 | 0 | 317 | 317 |  | 4453252C012DE895F7089BF2B153E | 458C272D01CAD6CAA6198C71F90002 | F | F | F | 1 | 0 | 0.02 | [27 empty] | 4453252C012DE895F7089BF2B153E458C272D01CAD6CAA6198C71F93001
[ 합 계 ] |  |  |  |  | 14751 |  | 15886 |  | 0 |  | 30637 |  | TOTAL | TOTAL
스테인리스강관옥내배관(용접) D32*3.0t M ( 호표 33 ) | [12 empty] | 4453252C012DE8EC15209E813358F
배관용스테인리스강관 | ∮32*3mm | M | 1.1 | 16310 | 17941 | 0 | 0 | 0 | 0 | 16310 | 17941 |  | 4453252C012DE8EC15209E813358F | 43C62A24017048E2C7816AD268D11B4E99686 | F | F | T |  |  |  | 1 | [26 empty] | 4453252C012DE8EC15209E813358F43C62A24017048E2C7816AD268D11B4E99686
잡재료비 | 주재료비의 3% | 식 | 1 | 538.23 | 538 | 0 | 0 | 0 | 0 | 538 | 538 |  | 4453252C012DE8EC15209E813358F | 458C272D01CAD6CAA6198C71F93001 | F | F | F | 0 | 0 | 0.03 | [27 empty] | 4453252C012DE8EC15209E813358F458C272D01CAD6CAA6198C71F93001
배관공 | 일반공사 직종 | 인 | 0.063 | 0 | 0 | 249073 | 15691 | 0 | 0 | 249073 | 15691 |  | 4453252C012DE8EC15209E813358F | 444A2020016F2DCF92B1A764C7863246FA108 | F | F | T |  |  |  |  | 2 | [25 empty] | 4453252C012DE8EC15209E813358F444A2020016F2DCF92B1A764C7863246FA108
보통인부 | 일반공사 직종 | 인 | 0.021 | 0 | 0 | 172698 | 3626 | 0 | 0 | 172698 | 3626 |  | 4453252C012DE8EC15209E813358F | 444A2020016F2DCF92B1A764C7863246FA22A | F | F | T |  |  |  |  | 2 | [25 empty] | 4453252C012DE8EC15209E813358F444A2020016F2DCF92B1A764C7863246FA22A
공구손료 | 인력품의 2% | 식 | 1 | 386.34 | 386 | 0 | 0 | 0 | 0 | 386 | 386 |  | 4453252C012DE8EC15209E813358F | 458C272D01CAD6CAA6198C71F90002 | F | F | F | 1 | 0 | 0.02 | [27 empty] | 4453252C012DE8EC15209E813358F458C272D01CAD6CAA6198C71F93001
[ 합 계 ] |  |  |  |  | 18865 |  | 19317 |  | 0 |  | 38182 |  | TOTAL | TOTAL
스테인리스강관옥내배관(용접) D40*3.0t M ( 호표 34 ) | [12 empty] | 4453252C012DE8FE64EF32D991FF1
배관용스테인리스강관 | ∮40*3mm | M | 1.1 | 18730 | 20603 | 0 | 0 | 0 | 0 | 18730 | 20603 |  | 4453252C012DE8FE64EF32D991FF1 | 43C62A24017048E2C7816AD268D11B4E99687 | F | F | T |  |  |  | 1 | [26 empty] | 4453252C012DE8FE64EF32D991FF143C62A24017048E2C7816AD268D11B4E99687
잡재료비 | 주재료비의 3% | 식 | 1 | 618.09 | 618 | 0 | 0 | 0 | 0 | 618 | 618 |  | 4453252C012DE8FE64EF32D991FF1 | 458C272D01CAD6CAA6198C71F93001 | F | F | F | 0 | 0 | 0.03 | [27 empty] | 4453252C012DE8FE64EF32D991FF1458C272D01CAD6CAA6198C71F93001
배관공 | 일반공사 직종 | 인 | 0.067 | 0 | 0 | 249073 | 16687 | 0 | 0 | 249073 | 16687 |  | 4453252C012DE8FE64EF32D991FF1 | 444A2020016F2DCF92B1A764C7863246FA108 | F | F | T |  |  |  |  | 2 | [25 empty] | 4453252C012DE8FE64EF32D991FF1444A2020016F2DCF92B1A764C7863246FA108
보통인부 | 일반공사 직종 | 인 | 0.022 | 0 | 0 | 172698 | 3799 | 0 | 0 | 172698 | 3799 |  | 4453252C012DE8FE64EF32D991FF1 | 444A2020016F2DCF92B1A764C7863246FA22A | F | F | T |  |  |  |  | 2 | [25 empty] | 4453252C012DE8FE64EF32D991FF1444A2020016F2DCF92B1A764C7863246FA22A
공구손료 | 인력품의 2% | 식 | 1 | 409.72 | 409 | 0 | 0 | 0 | 0 | 409 | 409 |  | 4453252C012DE8FE64EF32D991FF1 | 458C272D01CAD6CAA6198C71F90002 | F | F | F | 1 | 0 | 0.02 | [27 empty] | 4453252C012DE8FE64EF32D991FF1458C272D01CAD6CAA6198C71F93001
[ 합 계 ] |  |  |  |  | 21630 |  | 20486 |  | 0 |  | 42116 |  | TOTAL | TOTAL
경질염화비닐관(접착제) PVC관(VG1), D25(VN SDR9, 13.6, 17) M ( 호표 35 ) | [12 empty] | 4453252C01EF1CD6D2630F621F9DD
일반용경질폴리염화비닐관 | ∮25mm, VG1(VN SDR9, 13.6, 17) | M | 1.1 | 1417.5 | 1559 | 0 | 0 | 0 | 0 | 1417 | 1559 |  | 4453252C01EF1CD6D2630F621F9DD | 43C62A24017048E2C71E782313E0B7C8E8CD2 | F | F | T |  |  |  | 1 | [26 empty] | 4453252C01EF1CD6D2630F621F9DD43C62A24017048E2C71E782313E0B7C8E8CD2
잡재료비 | 주재료비의 3% | 식 | 1 | 46.77 | 46 | 0 | 0 | 0 | 0 | 46 | 46 |  | 4453252C01EF1CD6D2630F621F9DD | 458C272D01CAD6CAA6198C71F93001 | F | F | F | 0 | 0 | 0.03 | [27 empty] | 4453252C01EF1CD6D2630F621F9DD458C272D01CAD6CAA6198C71F93001
배관공 | 일반공사 직종 | 인 | 0.047 | 0 | 0 | 249073 | 11706 | 0 | 0 | 249073 | 11706 |  | 4453252C01EF1CD6D2630F621F9DD | 444A2020016F2DCF92B1A764C7863246FA108 | F | F | T |  |  |  |  | 2 | [25 empty] | 4453252C01EF1CD6D2630F621F9DD444A2020016F2DCF92B1A764C7863246FA108
보통인부 | 일반공사 직종 | 인 | 0.037 | 0 | 0 | 172698 | 6389 | 0 | 0 | 172698 | 6389 |  | 4453252C01EF1CD6D2630F621F9DD | 444A2020016F2DCF92B1A764C7863246FA22A | F | F | T |  |  |  |  | 2 | [25 empty] | 4453252C01EF1CD6D2630F621F9DD444A2020016F2DCF92B1A764C7863246FA22A
공구손료 | 인력품의 2% | 식 | 1 | 361.9 | 361 | 0 | 0 | 0 | 0 | 361 | 361 |  | 4453252C01EF1CD6D2630F621F9DD | 458C272D01CAD6CAA6198C71F90002 | F | F | F | 1 | 0 | 0.02 | [27 empty] | 4453252C01EF1CD6D2630F621F9DD458C272D01CAD6CAA6198C71F90002
[ 합 계 ] |  |  |  |  | 1966 |  | 18095 |  | 0 |  | 20061 |  | TOTAL | TOTAL
경질염화비닐관(접착제) PVC관(VG1), D50(VN SDR9, 13.6, 17) M ( 호표 36 ) | [12 empty] | 4453252C01EF1CF18CDCAA9E14BCA
일반용경질폴리염화비닐관 | ∮50mm, VG1(VN SDR9, 13.6, 17) | M | 1.1 | 4793 | 5272 | 0 | 0 | 0 | 0 | 4793 | 5272 |  | 4453252C01EF1CF18CDCAA9E14BCA | 43C62A24017048E2C71E782313E0B7C8E83FD | F | F | T |  |  |  | 1 | [26 empty] | 4453252C01EF1CF18CDCAA9E14BCA43C62A24017048E2C71E782313E0B7C8E83FD
잡재료비 | 주재료비의 3% | 식 | 1 | 158.16 | 158 | 0 | 0 | 0 | 0 | 158 | 158 |  | 4453252C01EF1CF18CDCAA9E14BCA | 458C272D01CAD6CAA6198C71F93001 | F | F | F | 0 | 0 | 0.03 | [27 empty] | 4453252C01EF1CF18CDCAA9E14BCA458C272D01CAD6CAA6198C71F93001
배관공 | 일반공사 직종 | 인 | 0.097 | 0 | 0 | 249073 | 24160 | 0 | 0 | 249073 | 24160 |  | 4453252C01EF1CF18CDCAA9E14BCA | 444A2020016F2DCF92B1A764C7863246FA108 | F | F | T |  |  |  |  | 2 | [25 empty] | 4453252C01EF1CF18CDCAA9E14BCA444A2020016F2DCF92B1A764C7863246FA108
보통인부 | 일반공사 직종 | 인 | 0.032 | 0 | 0 | 172698 | 5526 | 0 | 0 | 172698 | 5526 |  | 4453252C01EF1CF18CDCAA9E14BCA | 444A2020016F2DCF92B1A764C7863246FA22A | F | F | T |  |  |  |  | 2 | [25 empty] | 4453252C01EF1CF18CDCAA9E14BCA444A2020016F2DCF92B1A764C7863246FA22A
공구손료 | 인력품의 2% | 식 | 1 | 593.72 | 593 | 0 | 0 | 0 | 0 | 593 | 593 |  | 4453252C01EF1CF18CDCAA9E14BCA | 458C272D01CAD6CAA6198C71F90002 | F | F | F | 1 | 0 | 0.02 | [27 empty] | 4453252C01EF1CF18CDCAA9E14BCA458C272D01CAD6CAA6198C71F90002
[ 합 계 ] |  |  |  |  | 6023 |  | 29686 |  | 0 |  | 35709 |  | TOTAL | TOTAL
경질염화비닐관(접착제,통기) PVC관(VG1), D50(VN SDR9, 13.6, 17) M ( 호표 37 ) | [12 empty] | 4453252C01EF1CF18CDCAA9E14BCB
일반용경질폴리염화비닐관 | ∮50mm, VG1(VN SDR9, 13.6, 17) | M | 1.1 | 4793 | 5272 | 0 | 0 | 0 | 0 | 4793 | 5272 |  | 4453252C01EF1CF18CDCAA9E14BCB | 43C62A24017048E2C71E782313E0B7C8E83FD | F | F | T |  |  |  | 1 | [26 empty] | 4453252C01EF1CF18CDCAA9E14BCB43C62A24017048E2C71E782313E0B7C8E83FD
잡재료비 | 주재료비의 3% | 식 | 1 | 158.16 | 158 | 0 | 0 | 0 | 0 | 158 | 158 |  | 4453252C01EF1CF18CDCAA9E14BCB | 458C272D01CAD6CAA6198C71F93001 | F | F | F | 0 | 0 | 0.03 | [27 empty] | 4453252C01EF1CF18CDCAA9E14BCB458C272D01CAD6CAA6198C71F93001
배관공 | 일반공사 직종 | 인 | 0.097 | 0 | 0 | 249073 | 24160 | 0 | 0 | 249073 | 24160 |  | 4453252C01EF1CF18CDCAA9E14BCB | 444A2020016F2DCF92B1A764C7863246FA108 | F | F | T |  |  |  |  | 2 | [25 empty] | 4453252C01EF1CF18CDCAA9E14BCB444A2020016F2DCF92B1A764C7863246FA108
보통인부 | 일반공사 직종 | 인 | 0.032 | 0 | 0 | 172698 | 5526 | 0 | 0 | 172698 | 5526 |  | 4453252C01EF1CF18CDCAA9E14BCB | 444A2020016F2DCF92B1A764C7863246FA22A | F | F | T |  |  |  |  | 2 | [25 empty] | 4453252C01EF1CF18CDCAA9E14BCB444A2020016F2DCF92B1A764C7863246FA22A
공구손료 | 인력품의 2% | 식 | 1 | 593.72 | 593 | 0 | 0 | 0 | 0 | 593 | 593 |  | 4453252C01EF1CF18CDCAA9E14BCB | 458C272D01CAD6CAA6198C71F90002 | F | F | F | 1 | 0 | 0.02 | [27 empty] | 4453252C01EF1CF18CDCAA9E14BCB458C272D01CAD6CAA6198C71F90002
[ 합 계 ] |  |  |  |  | 6023 |  | 29686 |  | 0 |  | 35709 |  | TOTAL | TOTAL
경질염화비닐관(접착제) PVC관(VG1), D75(VN SDR9, 13.6, 17) M ( 호표 38 ) | [12 empty] | 4453252C01EF1C1BA6F2AEE053FDD
일반용경질폴리염화비닐관 | ∮75mm, VG1(VN SDR9, 13.6, 17) | M | 1.1 | 8528 | 9380 | 0 | 0 | 0 | 0 | 8528 | 9380 |  | 4453252C01EF1C1BA6F2AEE053FDD | 43C62A24017048E2C71E782313E0B7C8E83FB | F | F | T |  |  |  | 1 | [26 empty] | 4453252C01EF1C1BA6F2AEE053FDD43C62A24017048E2C71E782313E0B7C8E83FB
잡재료비 | 주재료비의 3% | 식 | 1 | 281.4 | 281 | 0 | 0 | 0 | 0 | 281 | 281 |  | 4453252C01EF1C1BA6F2AEE053FDD | 458C272D01CAD6CAA6198C71F93001 | F | F | F | 0 | 0 | 0.03 | [27 empty] | 4453252C01EF1C1BA6F2AEE053FDD458C272D01CAD6CAA6198C71F93001
배관공 | 일반공사 직종 | 인 | 0.13 | 0 | 0 | 249073 | 32379 | 0 | 0 | 249073 | 32379 |  | 4453252C01EF1C1BA6F2AEE053FDD | 444A2020016F2DCF92B1A764C7863246FA108 | F | F | T |  |  |  |  | 2 | [25 empty] | 4453252C01EF1C1BA6F2AEE053FDD444A2020016F2DCF92B1A764C7863246FA108
보통인부 | 일반공사 직종 | 인 | 0.043 | 0 | 0 | 172698 | 7426 | 0 | 0 | 172698 | 7426 |  | 4453252C01EF1C1BA6F2AEE053FDD | 444A2020016F2DCF92B1A764C7863246FA22A | F | F | T |  |  |  |  | 2 | [25 empty] | 4453252C01EF1C1BA6F2AEE053FDD444A2020016F2DCF92B1A764C7863246FA22A
공구손료 | 인력품의 2% | 식 | 1 | 796.1 | 796 | 0 | 0 | 0 | 0 | 796 | 796 |  | 4453252C01EF1C1BA6F2AEE053FDD | 458C272D01CAD6CAA6198C71F90002 | F | F | F | 1 | 0 | 0.02 | [27 empty] | 4453252C01EF1C1BA6F2AEE053FDD458C272D01CAD6CAA6198C71F90002
[ 합 계 ] |  |  |  |  | 10457 |  | 39805 |  | 0 |  | 50262 |  | TOTAL | TOTAL
경질염화비닐관(접착제) PVC관(VG1), D100(VN SDR9, 13.6, 17) M ( 호표 39 ) | [12 empty] | 4453252C01DEBFFEBF7411269A6D0
일반용경질폴리염화비닐관 | ∮100mm, VG1(VN SDR9, 13.6, 17) | M | 1.1 | 13958 | 15353 | 0 | 0 | 0 | 0 | 13958 | 15353 |  | 4453252C01DEBFFEBF7411269A6D0 | 43C62A24017048E2C71E782313E0B7C8E83FA | F | F | T |  |  |  | 1 | [26 empty] | 4453252C01DEBFFEBF7411269A6D043C62A24017048E2C71E782313E0B7C8E83FA
잡재료비 | 주재료비의 3% | 식 | 1 | 460.59 | 460 | 0 | 0 | 0 | 0 | 460 | 460 |  | 4453252C01DEBFFEBF7411269A6D0 | 458C272D01CAD6CAA6198C71F93001 | F | F | F | 0 | 0 | 0.03 | [27 empty] | 4453252C01DEBFFEBF7411269A6D0458C272D01CAD6CAA6198C71F93001
배관공 | 일반공사 직종 | 인 | 0.167 | 0 | 0 | 249073 | 41595 | 0 | 0 | 249073 | 41595 |  | 4453252C01DEBFFEBF7411269A6D0 | 444A2020016F2DCF92B1A764C7863246FA108 | F | F | T |  |  |  |  | 2 | [25 empty] | 4453252C01DEBFFEBF7411269A6D0444A2020016F2DCF92B1A764C7863246FA108
보통인부 | 일반공사 직종 | 인 | 0.056 | 0 | 0 | 172698 | 9671 | 0 | 0 | 172698 | 9671 |  | 4453252C01DEBFFEBF7411269A6D0 | 444A2020016F2DCF92B1A764C7863246FA22A | F | F | T |  |  |  |  | 2 | [25 empty] | 4453252C01DEBFFEBF7411269A6D0444A2020016F2DCF92B1A764C7863246FA22A
공구손료 | 인력품의 2% | 식 | 1 | 1025.32 | 1025 | 0 | 0 | 0 | 0 | 1025 | 1025 |  | 4453252C01DEBFFEBF7411269A6D0 | 458C272D01CAD6CAA6198C71F90002 | F | F | F | 1 | 0 | 0.02 | [27 empty] | 4453252C01DEBFFEBF7411269A6D0458C272D01CAD6CAA6198C71F90002
[ 합 계 ] |  |  |  |  | 16838 |  | 51266 |  | 0 |  | 68104 |  | TOTAL | TOTAL
경질염화비닐관(접착제,통기) PVC관(VG1), D100(VN SDR9, 13.6, 17) M ( 호표 40 ) | [12 empty] | 4453252C01DEBFFEBF7411269A6D1
일반용경질폴리염화비닐관 | ∮100mm, VG1(VN SDR9, 13.6, 17) | M | 1.1 | 13958 | 15353 | 0 | 0 | 0 | 0 | 13958 | 15353 |  | 4453252C01DEBFFEBF7411269A6D1 | 43C62A24017048E2C71E782313E0B7C8E83FA | F | F | T |  |  |  | 1 | [26 empty] | 4453252C01DEBFFEBF7411269A6D143C62A24017048E2C71E782313E0B7C8E83FA
잡재료비 | 주재료비의 3% | 식 | 1 | 460.59 | 460 | 0 | 0 | 0 | 0 | 460 | 460 |  | 4453252C01DEBFFEBF7411269A6D1 | 458C272D01CAD6CAA6198C71F93001 | F | F | F | 0 | 0 | 0.03 | [27 empty] | 4453252C01DEBFFEBF7411269A6D1458C272D01CAD6CAA6198C71F93001
배관공 | 일반공사 직종 | 인 | 0.167 | 0 | 0 | 249073 | 41595 | 0 | 0 | 249073 | 41595 |  | 4453252C01DEBFFEBF7411269A6D1 | 444A2020016F2DCF92B1A764C7863246FA108 | F | F | T |  |  |  |  | 2 | [25 empty] | 4453252C01DEBFFEBF7411269A6D1444A2020016F2DCF92B1A764C7863246FA108
보통인부 | 일반공사 직종 | 인 | 0.056 | 0 | 0 | 172698 | 9671 | 0 | 0 | 172698 | 9671 |  | 4453252C01DEBFFEBF7411269A6D1 | 444A2020016F2DCF92B1A764C7863246FA22A | F | F | T |  |  |  |  | 2 | [25 empty] | 4453252C01DEBFFEBF7411269A6D1444A2020016F2DCF92B1A764C7863246FA22A
공구손료 | 인력품의 2% | 식 | 1 | 1025.32 | 1025 | 0 | 0 | 0 | 0 | 1025 | 1025 |  | 4453252C01DEBFFEBF7411269A6D1 | 458C272D01CAD6CAA6198C71F90002 | F | F | F | 1 | 0 | 0.02 | [27 empty] | 4453252C01DEBFFEBF7411269A6D1458C272D01CAD6CAA6198C71F90002
[ 합 계 ] |  |  |  |  | 16838 |  | 51266 |  | 0 |  | 68104 |  | TOTAL | TOTAL
경질염화비닐관(접착제) PVC관(VG1), D150(VN SDR9, 13.6, 17) M ( 호표 41 ) | [12 empty] | 4453252C01DEBFD3D5CB0CED794CD
일반용경질폴리염화비닐관 | ∮150mm, VG1(VN SDR9, 13.6, 17) | M | 1.1 | 30560 | 33616 | 0 | 0 | 0 | 0 | 30560 | 33616 |  | 4453252C01DEBFD3D5CB0CED794CD | 43C62A24017048E2C71E782313E0B7C8E83F8 | F | F | T |  |  |  | 1 | [26 empty] | 4453252C01DEBFD3D5CB0CED794CD43C62A24017048E2C71E782313E0B7C8E83F8
잡재료비 | 주재료비의 3% | 식 | 1 | 1008.48 | 1008 | 0 | 0 | 0 | 0 | 1008 | 1008 |  | 4453252C01DEBFD3D5CB0CED794CD | 458C272D01CAD6CAA6198C71F93001 | F | F | F | 0 | 0 | 0.03 | [27 empty] | 4453252C01DEBFD3D5CB0CED794CD458C272D01CAD6CAA6198C71F93001
배관공 | 일반공사 직종 | 인 | 0.231 | 0 | 0 | 249073 | 57535 | 0 | 0 | 249073 | 57535 |  | 4453252C01DEBFD3D5CB0CED794CD | 444A2020016F2DCF92B1A764C7863246FA108 | F | F | T |  |  |  |  | 2 | [25 empty] | 4453252C01DEBFD3D5CB0CED794CD444A2020016F2DCF92B1A764C7863246FA108
보통인부 | 일반공사 직종 | 인 | 0.077 | 0 | 0 | 172698 | 13297 | 0 | 0 | 172698 | 13297 |  | 4453252C01DEBFD3D5CB0CED794CD | 444A2020016F2DCF92B1A764C7863246FA22A | F | F | T |  |  |  |  | 2 | [25 empty] | 4453252C01DEBFD3D5CB0CED794CD444A2020016F2DCF92B1A764C7863246FA22A
공구손료 | 인력품의 2% | 식 | 1 | 1416.64 | 1416 | 0 | 0 | 0 | 0 | 1416 | 1416 |  | 4453252C01DEBFD3D5CB0CED794CD | 458C272D01CAD6CAA6198C71F90002 | F | F | F | 1 | 0 | 0.02 | [27 empty] | 4453252C01DEBFD3D5CB0CED794CD458C272D01CAD6CAA6198C71F90002
[ 합 계 ] |  |  |  |  | 36040 |  | 70832 |  | 0 |  | 106872 |  | TOTAL | TOTAL
경질염화비닐관(죠임식) PVC관(VG2), D125(VN SDR 33) M ( 호표 42 ) | [12 empty] | 4453252C01DE82B4D0D98696D9159
일반용경질폴리염화비닐관 | ∮125mm, VG2(VN SDR 33) | M | 1.1 | 11820 | 13002 | 0 | 0 | 0 | 0 | 11820 | 13002 |  | 4453252C01DE82B4D0D98696D9159 | 43C62A24017048E2C71E782313E0B7C8E82DF | F | F | T |  |  |  | 1 | [26 empty] | 4453252C01DE82B4D0D98696D915943C62A24017048E2C71E782313E0B7C8E82DF
잡재료 | 주재료비의 3% | 식 | 1 | 390.06 | 390 | 0 | 0 | 0 | 0 | 390 | 390 |  | 4453252C01DE82B4D0D98696D9159 | 458C272D01CAD6CAA6198C71F93001 | F | F | F | 0 | 0 | 0.03 | [27 empty] | 4453252C01DE82B4D0D98696D9159458C272D01CAD6CAA6198C71F91003
배관공 | 일반공사 직종 | 인 | 0.086 | 0 | 0 | 249073 | 21420 | 0 | 0 | 249073 | 21420 |  | 4453252C01DE82B4D0D98696D9159 | 444A2020016F2DCF92B1A764C7863246FA108 | F | F | T |  |  |  |  | 2 | [25 empty] | 4453252C01DE82B4D0D98696D9159444A2020016F2DCF92B1A764C7863246FA108
보통인부 | 일반공사 직종 | 인 | 0.029 | 0 | 0 | 172698 | 5008 | 0 | 0 | 172698 | 5008 |  | 4453252C01DE82B4D0D98696D9159 | 444A2020016F2DCF92B1A764C7863246FA22A | F | F | T |  |  |  |  | 2 | [25 empty] | 4453252C01DE82B4D0D98696D9159444A2020016F2DCF92B1A764C7863246FA22A
공구손료 | 인력품의 2% | 식 | 1 | 528.56 | 528 | 0 | 0 | 0 | 0 | 528 | 528 |  | 4453252C01DE82B4D0D98696D9159 | 458C272D01CAD6CAA6198C71F90002 | F | F | F | 1 | 0 | 0.02 | [27 empty] | 4453252C01DE82B4D0D98696D9159458C272D01CAD6CAA6198C71F90002
[ 합 계 ] |  |  |  |  | 13920 |  | 26428 |  | 0 |  | 40348 |  | TOTAL | TOTAL
경질염화비닐관(죠임식) PVC관(VG2), D150(VN SDR 33) M ( 호표 43 ) | [12 empty] | 4453252C01DE82B4D0D98696D9158
일반용경질폴리염화비닐관 | ∮150mm, VG2(VN SDR 33) | M | 1.1 | 14593 | 16052 | 0 | 0 | 0 | 0 | 14593 | 16052 |  | 4453252C01DE82B4D0D98696D9158 | 43C62A24017048E2C71E782313E0B7C8E82D0 | F | F | T |  |  |  | 1 | [26 empty] | 4453252C01DE82B4D0D98696D915843C62A24017048E2C71E782313E0B7C8E82D0
잡재료 | 주재료비의 3% | 식 | 1 | 481.56 | 481 | 0 | 0 | 0 | 0 | 481 | 481 |  | 4453252C01DE82B4D0D98696D9158 | 458C272D01CAD6CAA6198C71F93001 | F | F | F | 0 | 0 | 0.03 | [27 empty] | 4453252C01DE82B4D0D98696D9158458C272D01CAD6CAA6198C71F91003
배관공 | 일반공사 직종 | 인 | 0.107 | 0 | 0 | 249073 | 26650 | 0 | 0 | 249073 | 26650 |  | 4453252C01DE82B4D0D98696D9158 | 444A2020016F2DCF92B1A764C7863246FA108 | F | F | T |  |  |  |  | 2 | [25 empty] | 4453252C01DE82B4D0D98696D9158444A2020016F2DCF92B1A764C7863246FA108
보통인부 | 일반공사 직종 | 인 | 0.036 | 0 | 0 | 172698 | 6217 | 0 | 0 | 172698 | 6217 |  | 4453252C01DE82B4D0D98696D9158 | 444A2020016F2DCF92B1A764C7863246FA22A | F | F | T |  |  |  |  | 2 | [25 empty] | 4453252C01DE82B4D0D98696D9158444A2020016F2DCF92B1A764C7863246FA22A
공구손료 | 인력품의 2% | 식 | 1 | 657.34 | 657 | 0 | 0 | 0 | 0 | 657 | 657 |  | 4453252C01DE82B4D0D98696D9158 | 458C272D01CAD6CAA6198C71F90002 | F | F | F | 1 | 0 | 0.02 | [27 empty] | 4453252C01DE82B4D0D98696D9158458C272D01CAD6CAA6198C71F90002
[ 합 계 ] |  |  |  |  | 17190 |  | 32867 |  | 0 |  | 50057 |  | TOTAL | TOTAL
철합후렌지 D65 개소 ( 호표 44 ) | [12 empty] | 4453252D017ED047CF1D53E913EBC
플랜지 | ∮65mm*0.98MPa | 개 | 1 | 6463 | 6463 | 0 | 0 | 0 | 0 | 6463 | 6463 |  | 4453252D017ED047CF1D53E913EBC | 43C62A24017048E29AC8092E77E1123CC6087 | F | F | T | [30 empty] | 4453252D017ED047CF1D53E913EBC43C62A24017048E29AC8092E77E1123CC6087
볼트,너트,와샤(SET) | M12*100L | SET | 4 | 382 | 1528 | 0 | 0 | 0 | 0 | 382 | 1528 |  | 4453252D017ED047CF1D53E913EBC | 43B42229014198A2CBC88621A0121F27252AF | F | F | T | [30 empty] | 4453252D017ED047CF1D53E913EBC43B42229014198A2CBC88621A0121F27252AF
패킹 | 플랜지용, ∮65mm | 개 | 1 | 5520 | 5520 | 0 | 0 | 0 | 0 | 5520 | 5520 |  | 4453252D017ED047CF1D53E913EBC | 43B4222901417DF1BF6CA0F767B19462027B5 | F | F | T | [30 empty] | 4453252D017ED047CF1D53E913EBC43B4222901417DF1BF6CA0F767B19462027B5
[ 합 계 ] |  |  |  |  | 13511 |  | 0 |  | 0 |  | 13511 |  | TOTAL | TOTAL
스테인레스닥트(크로스비딩) 설치 0.6t(크로스비딩) ㎡ ( 호표 45 ) | [12 empty] | 4453242E0112E92A192BAF5327AC5
스테인레스닥트 크로스비딩 가공 | 0.6T(크로스비딩 가공) | ㎡ | 1.28 | 90343 | 115639 | 0 | 0 | 0 | 0 | 90343 | 115639 | 조달청 | 4453242E0112E92A192BAF5327AC5 | 43C62A24017048D0E4563302AD206D36484D4 | F | F | T | [30 empty] | 4453242E0112E92A192BAF5327AC543C62A24017048D0E4563302AD206D36484D4
덕트공 | 일반공사 직종 | 인 | 0.2 | 0 | 0 | 208140 | 41628 | 0 | 0 | 208140 | 41628 | 설치비 | 4453242E0112E92A192BAF5327AC5 | 444A2020016F2DCF92B1A764C7863246FA680 | F | F | T | [30 empty] | 4453242E0112E92A192BAF5327AC5444A2020016F2DCF92B1A764C7863246FA680
보통인부 | 일반공사 직종 | 인 | 0.067 | 0 | 0 | 172698 | 11570 | 0 | 0 | 172698 | 11570 | 설치비 | 4453242E0112E92A192BAF5327AC5 | 444A2020016F2DCF92B1A764C7863246FA22A | F | F | T | [30 empty] | 4453242E0112E92A192BAF5327AC5444A2020016F2DCF92B1A764C7863246FA22A
공구손료 | 인력품의 2% | 식 | 1 | 0 | 0 | 0 | 0 | 0 | 0 | 0 | 0 |  | 4453242E0112E92A192BAF5327AC5 | 458C272D01CAD6CAA6198C71F93001 | F | F | F | 1 | 0 | 0.02 | [27 empty] | 4453242E0112E92A192BAF5327AC5458C272D01CAD6CAA6198C71F91003
[ 합 계 ] |  |  |  |  | 115639 |  | 53198 |  | 0 |  | 168837 |  | TOTAL | TOTAL
스테인레스닥트(크로스비딩) 설치 0.8t(크로스비딩) ㎡ ( 호표 46 ) | [12 empty] | 4453242E0112E93481CA3830776DD
스테인레스닥트 크로스비딩 가공 | 0.8T(크로스비딩 가공) | ㎡ | 1.28 | 102041 | 130612 | 0 | 0 | 0 | 0 | 102041 | 130612 | 조달청 | 4453242E0112E93481CA3830776DD | 43C62A24017048D0E4563302AD206D36484D5 | F | F | T | [30 empty] | 4453242E0112E93481CA3830776DD43C62A24017048D0E4563302AD206D36484D5
덕트공 | 일반공사 직종 | 인 | 0.231 | 0 | 0 | 208140 | 48080 | 0 | 0 | 208140 | 48080 | 설치비 | 4453242E0112E93481CA3830776DD | 444A2020016F2DCF92B1A764C7863246FA680 | F | F | T | [30 empty] | 4453242E0112E93481CA3830776DD444A2020016F2DCF92B1A764C7863246FA680
보통인부 | 일반공사 직종 | 인 | 0.077 | 0 | 0 | 172698 | 13297 | 0 | 0 | 172698 | 13297 | 설치비 | 4453242E0112E93481CA3830776DD | 444A2020016F2DCF92B1A764C7863246FA22A | F | F | T | [30 empty] | 4453242E0112E93481CA3830776DD444A2020016F2DCF92B1A764C7863246FA22A
공구손료 | 인력품의 2% | 식 | 1 | 0 | 0 | 0 | 0 | 0 | 0 | 0 | 0 |  | 4453242E0112E93481CA3830776DD | 458C272D01CAD6CAA6198C71F93001 | F | F | F | 1 | 0 | 0.02 | [27 empty] | 4453242E0112E93481CA3830776DD458C272D01CAD6CAA6198C71F91003
[ 합 계 ] |  |  |  |  | 130612 |  | 61377 |  | 0 |  | 191989 |  | TOTAL | TOTAL
각형덕트 해체 0.5T ㎡ ( 호표 47 ) | [12 empty] | 4453242E0112FB6F3DA2BBA7116CE
덕트공 | 일반공사 직종 | 인 | 0.064 | 0 | 0 | 208140 | 13320 | 0 | 0 | 208140 | 13320 |  | 4453242E0112FB6F3DA2BBA7116CE | 444A2020016F2DCF92B1A764C7863246FA680 | F | F | T |  |  |  | 1 | [26 empty] | 4453242E0112FB6F3DA2BBA7116CE444A2020016F2DCF92B1A764C7863246FA680
보통인부 | 일반공사 직종 | 인 | 0.043 | 0 | 0 | 172698 | 7426 | 0 | 0 | 172698 | 7426 |  | 4453242E0112FB6F3DA2BBA7116CE | 444A2020016F2DCF92B1A764C7863246FA22A | F | F | T |  |  |  | 1 | [26 empty] | 4453242E0112FB6F3DA2BBA7116CE444A2020016F2DCF92B1A764C7863246FA22A
공구손료 | 인력품의 2% | 식 | 1 | 414.92 | 414 | 0 | 0 | 0 | 0 | 414 | 414 |  | 4453242E0112FB6F3DA2BBA7116CE | 458C272D01CAD6CAA6198C71F93001 | F | F | F | 1 | 0 | 0.02 | [27 empty] | 4453242E0112FB6F3DA2BBA7116CE458C272D01CAD6CAA6198C71F93001
[ 합 계 ] |  |  |  |  | 414 |  | 20746 |  | 0 |  | 21160 |  | TOTAL | TOTAL
플렉시블덕트호스 AL, D100 M ( 호표 48 ) | [12 empty] | 4453242E011292E93C56DB76E4A19
공조덕트 | 플렉시블, 알루미늄, ∮100mm | M | 1 | 3200 | 3200 | 0 | 0 | 0 | 0 | 3200 | 3200 |  | 4453242E011292E93C56DB76E4A19 | 43C62A24017048D0E45633132D2733DCF22CA | F | F | T | [30 empty] | 4453242E011292E93C56DB76E4A1943C62A24017048D0E45633132D2733DCF22CA
덕트공 | 일반공사 직종 | 인 | 0.016667 | 0 | 0 | 208140 | 3469 | 0 | 0 | 208140 | 3469 |  | 4453242E011292E93C56DB76E4A19 | 444A2020016F2DCF92B1A764C7863246FA680 | F | F | T |  |  |  | 1 | [26 empty] | 4453242E011292E93C56DB76E4A19444A2020016F2DCF92B1A764C7863246FA680
공구손료 | 인력품의 3% | 식 | 1 | 104.07 | 104 | 0 | 0 | 0 | 0 | 104 | 104 |  | 4453242E011292E93C56DB76E4A19 | 458C272D01CAD6CAA6198C71F93001 | F | F | F | 1 | 0 | 0.03 | [27 empty] | 4453242E011292E93C56DB76E4A19458C272D01CAD6CAA6198C71F90002
[ 합 계 ] |  |  |  |  | 3304 |  | 3469 |  | 0 |  | 6773 |  | TOTAL | TOTAL
플렉시블덕트호스 AL, D150 M ( 호표 49 ) | [12 empty] | 4453242E011292CE5698525E13E3C
공조덕트 | 공조덕트, 플렉시블, 알루미늄, ∮150mm | M | 1 | 4800 | 4800 | 0 | 0 | 0 | 0 | 4800 | 4800 |  | 4453242E011292CE5698525E13E3C | 43C62A24017048D0E45633132D2733DCF22C4 | F | F | T | [30 empty] | 4453242E011292CE5698525E13E3C43C62A24017048D0E45633132D2733DCF22C4
덕트공 | 일반공사 직종 | 인 | 0.027 | 0 | 0 | 208140 | 5619 | 0 | 0 | 208140 | 5619 |  | 4453242E011292CE5698525E13E3C | 444A2020016F2DCF92B1A764C7863246FA680 | F | F | T |  |  |  | 1 | [26 empty] | 4453242E011292CE5698525E13E3C444A2020016F2DCF92B1A764C7863246FA680
공구손료 | 인력품의 2% | 식 | 1 | 112.38 | 112 | 0 | 0 | 0 | 0 | 112 | 112 |  | 4453242E011292CE5698525E13E3C | 458C272D01CAD6CAA6198C71F93001 | F | F | F | 1 | 0 | 0.02 | [27 empty] | 4453242E011292CE5698525E13E3C458C272D01CAD6CAA6198C71F93001
[ 합 계 ] |  |  |  |  | 4912 |  | 5619 |  | 0 |  | 10531 |  | TOTAL | TOTAL
스파이럴댐퍼(V.D) D150(핸들포함) 개 ( 호표 50 ) | [12 empty] | 4453242E014E4C5ED07BB19432E02
스파이럴덕트이음쇠 | 볼륨댐퍼, ∮150mm(핸들포함) | EA | 1 | 75720 | 75720 | 0 | 0 | 0 | 0 | 75720 | 75720 |  | 4453242E014E4C5ED07BB19432E02 | 43C62A24017048D0E45633132D2733EEA14D6 | F | F | T | [30 empty] | 4453242E014E4C5ED07BB19432E0243C62A24017048D0E45633132D2733EEA14D6
덕트공 | 일반공사 직종 | 인 | 0.313 | 0 | 0 | 208140 | 65147 | 0 | 0 | 208140 | 65147 |  | 4453242E014E4C5ED07BB19432E02 | 444A2020016F2DCF92B1A764C7863246FA680 | F | F | T | [30 empty] | 4453242E014E4C5ED07BB19432E02444A2020016F2DCF92B1A764C7863246FA680
[ 합 계 ] |  |  |  |  | 75720 |  | 65147 |  | 0 |  | 140867 |  | TOTAL | TOTAL
캔버스제작설치 1.2T ㎡ ( 호표 51 ) | [12 empty] | 4453242E014E4C5ED07BB19432F29
캔버스 | t1.2mm | ㎡ | 1.2 | 5780 | 6936 | 0 | 0 | 0 | 0 | 5780 | 6936 |  | 4453242E014E4C5ED07BB19432F29 | 43C62A24017048D0E45633133F1CA34083D7A | F | F | T | [30 empty] | 4453242E014E4C5ED07BB19432F2943C62A24017048D0E45633133F1CA34083D7A
ㄱ형강 | ㄱ형강, 등변, 30*30*3mm | kg | 5 | 1020 | 5100 | 0 | 0 | 0 | 0 | 1020 | 5100 |  | 4453242E014E4C5ED07BB19432F29 | 43B4232B01DD670849EF026EA4BAC76B56135 | F | F | T | [30 empty] | 4453242E014E4C5ED07BB19432F2943B4232B01DD670849EF026EA4BAC76B56135
육각볼트 | 육각볼트, M10*20 | 개 | 100 | 76 | 7600 | 0 | 0 | 0 | 0 | 76 | 7600 |  | 4453242E014E4C5ED07BB19432F29 | 43B42229014198A22BA6980DCCA0BA6E0C374 | F | F | T | [30 empty] | 4453242E014E4C5ED07BB19432F2943B42229014198A22BA6980DCCA0BA6E0C374
동리벳 | D4 | 개 | 150 | 13.58 | 2037 | 0 | 0 | 0 | 0 | 13 | 2037 |  | 4453242E014E4C5ED07BB19432F29 | 43B42229014198A2CBC88621A0121F2737329 | F | F | T | [30 empty] | 4453242E014E4C5ED07BB19432F2943B42229014198A2CBC88621A0121F2737329
덕트공 | 일반공사 직종 | 인 | 0.232 | 0 | 0 | 208140 | 48288 | 0 | 0 | 208140 | 48288 |  | 4453242E014E4C5ED07BB19432F29 | 444A2020016F2DCF92B1A764C7863246FA680 | F | F | T |  |  |  | 1 | [26 empty] | 4453242E014E4C5ED07BB19432F29444A2020016F2DCF92B1A764C7863246FA680
공구손료 | 인력품의 3% | 식 | 1 | 1448.64 | 1448 | 0 | 0 | 0 | 0 | 1448 | 1448 |  | 4453242E014E4C5ED07BB19432F29 | 458C272D01CAD6CAA6198C71F93001 | F | F | F | 1 | 0 | 0.03 | [27 empty] | 4453242E014E4C5ED07BB19432F29458C272D01CAD6CAA6198C71F93001
[ 합 계 ] |  |  |  |  | 23121 |  | 48288 |  | 0 |  | 71409 |  | TOTAL | TOTAL
배기그릴(STS) 600*300 개 ( 호표 52 ) | [12 empty] | 4453242E014E4C5ED07BB1D3FBE30
그릴 | 그릴, STS | ㎠ | 1800 | 55 | 99000 | 0 | 0 | 0 | 0 | 55 | 99000 | STS | 4453242E014E4C5ED07BB1D3FBE30 | 43C62A240170010B422F30DF92F49A9553F88 | F | F | T | [30 empty] | 4453242E014E4C5ED07BB1D3FBE3043C62A240170010B422F30DF92F49A9553F88
덕트공 | 일반공사 직종 | 인 | 0.525 | 0 | 0 | 208140 | 109273 | 0 | 0 | 208140 | 109273 |  | 4453242E014E4C5ED07BB1D3FBE30 | 444A2020016F2DCF92B1A764C7863246FA680 | F | F | T |  |  |  | 1 | [26 empty] | 4453242E014E4C5ED07BB1D3FBE30444A2020016F2DCF92B1A764C7863246FA680
공구손료 | 인력품의 3% | 식 | 1 | 3278.19 | 3278 | 0 | 0 | 0 | 0 | 3278 | 3278 |  | 4453242E014E4C5ED07BB1D3FBE30 | 458C272D01CAD6CAA6198C71F93001 | F | F | F | 1 | 0 | 0.03 | [27 empty] | 4453242E014E4C5ED07BB1D3FBE30458C272D01CAD6CAA6198C71F93001
[ 합 계 ] |  |  |  |  | 102278 |  | 109273 |  | 0 |  | 211551 |  | TOTAL | TOTAL
V.D(STS,웜기어핸들부착형) 800*400 개 ( 호표 53 ) | [12 empty] | 4453242E014E4C5ED07BB1D3CE6FA
웜기어 핸들 부착형 |  | 개 | 1 | 85000 | 85000 | 0 | 0 | 0 | 0 | 85000 | 85000 |  | 4453242E014E4C5ED07BB1D3CE6FA | 43B4232B01DD0E872B7CE1D2DA7B2EF80BFB1 | F | F | T | [30 empty] | 4453242E014E4C5ED07BB1D3CE6FA43B4232B01DD0E872B7CE1D2DA7B2EF80BFB1
댐퍼 | 댐퍼, V.D, 각형, STS | ㎠ | 3200 | 65 | 208000 | 0 | 0 | 0 | 0 | 65 | 208000 |  | 4453242E014E4C5ED07BB1D3CE6FA | 43C62A240170010B422F30DF92F49A9553F8C | F | F | T | [30 empty] | 4453242E014E4C5ED07BB1D3CE6FA43C62A240170010B422F30DF92F49A9553F8C
덕트공 | 일반공사 직종 | 인 | 0.595 | 0 | 0 | 208140 | 123843 | 0 | 0 | 208140 | 123843 |  | 4453242E014E4C5ED07BB1D3CE6FA | 444A2020016F2DCF92B1A764C7863246FA680 | F | F | T |  |  |  | 1 | [26 empty] | 4453242E014E4C5ED07BB1D3CE6FA444A2020016F2DCF92B1A764C7863246FA680
공구손료 | 인력품의 3% | 식 | 1 | 3715.29 | 3715 | 0 | 0 | 0 | 0 | 3715 | 3715 |  | 4453242E014E4C5ED07BB1D3CE6FA | 458C272D01CAD6CAA6198C71F93001 | F | F | F | 1 | 0 | 0.03 | [27 empty] | 4453242E014E4C5ED07BB1D3CE6FA458C272D01CAD6CAA6198C71F93001
[ 합 계 ] |  |  |  |  | 296715 |  | 123843 |  | 0 |  | 420558 |  | TOTAL | TOTAL
V.D(STS,웜기어핸들부착형) 700*350 개 ( 호표 54 ) | [12 empty] | 4453242E014E4C5ED07BB1D3CE6F9
웜기어 핸들 부착형 |  | 개 | 1 | 85000 | 85000 | 0 | 0 | 0 | 0 | 85000 | 85000 |  | 4453242E014E4C5ED07BB1D3CE6F9 | 43B4232B01DD0E872B7CE1D2DA7B2EF80BFB1 | F | F | T | [30 empty] | 4453242E014E4C5ED07BB1D3CE6F943B4232B01DD0E872B7CE1D2DA7B2EF80BFB1
댐퍼 | 댐퍼, V.D, 각형, STS | ㎠ | 2450 | 65 | 159250 | 0 | 0 | 0 | 0 | 65 | 159250 |  | 4453242E014E4C5ED07BB1D3CE6F9 | 43C62A240170010B422F30DF92F49A9553F8C | F | F | T | [30 empty] | 4453242E014E4C5ED07BB1D3CE6F943C62A240170010B422F30DF92F49A9553F8C
덕트공 | 일반공사 직종 | 인 | 0.485 | 0 | 0 | 208140 | 100947 | 0 | 0 | 208140 | 100947 |  | 4453242E014E4C5ED07BB1D3CE6F9 | 444A2020016F2DCF92B1A764C7863246FA680 | F | F | T |  |  |  | 1 | [26 empty] | 4453242E014E4C5ED07BB1D3CE6F9444A2020016F2DCF92B1A764C7863246FA680
공구손료 | 인력품의 3% | 식 | 1 | 3028.41 | 3028 | 0 | 0 | 0 | 0 | 3028 | 3028 |  | 4453242E014E4C5ED07BB1D3CE6F9 | 458C272D01CAD6CAA6198C71F93001 | F | F | F | 1 | 0 | 0.03 | [27 empty] | 4453242E014E4C5ED07BB1D3CE6F9458C272D01CAD6CAA6198C71F93001
[ 합 계 ] |  |  |  |  | 247278 |  | 100947 |  | 0 |  | 348225 |  | TOTAL | TOTAL
V.D(STS,웜기어핸들부착형) 700*300 개 ( 호표 55 ) | [12 empty] | 4453242E014E4C5ED07BB1D3CE6F3
웜기어 핸들 부착형 |  | 개 | 1 | 85000 | 85000 | 0 | 0 | 0 | 0 | 85000 | 85000 |  | 4453242E014E4C5ED07BB1D3CE6F3 | 43B4232B01DD0E872B7CE1D2DA7B2EF80BFB1 | F | F | T | [30 empty] | 4453242E014E4C5ED07BB1D3CE6F343B4232B01DD0E872B7CE1D2DA7B2EF80BFB1
댐퍼 | 댐퍼, V.D, 각형, STS | ㎠ | 2100 | 65 | 136500 | 0 | 0 | 0 | 0 | 65 | 136500 |  | 4453242E014E4C5ED07BB1D3CE6F3 | 43C62A240170010B422F30DF92F49A9553F8C | F | F | T | [30 empty] | 4453242E014E4C5ED07BB1D3CE6F343C62A240170010B422F30DF92F49A9553F8C
덕트공 | 일반공사 직종 | 인 | 0.485 | 0 | 0 | 208140 | 100947 | 0 | 0 | 208140 | 100947 |  | 4453242E014E4C5ED07BB1D3CE6F3 | 444A2020016F2DCF92B1A764C7863246FA680 | F | F | T |  |  |  | 1 | [26 empty] | 4453242E014E4C5ED07BB1D3CE6F3444A2020016F2DCF92B1A764C7863246FA680
공구손료 | 인력품의 3% | 식 | 1 | 3028.41 | 3028 | 0 | 0 | 0 | 0 | 3028 | 3028 |  | 4453242E014E4C5ED07BB1D3CE6F3 | 458C272D01CAD6CAA6198C71F93001 | F | F | F | 1 | 0 | 0.03 | [27 empty] | 4453242E014E4C5ED07BB1D3CE6F3458C272D01CAD6CAA6198C71F93001
[ 합 계 ] |  |  |  |  | 224528 |  | 100947 |  | 0 |  | 325475 |  | TOTAL | TOTAL
아네모디퓨져(AL) Φ150 개 ( 호표 56 ) | [12 empty] | 4453242E014E4C5ED07BB1D3CE326
아네모디퓨져 | 원형, AL, D150 | 개 | 1 | 25000 | 25000 | 0 | 0 | 0 | 0 | 25000 | 25000 |  | 4453242E014E4C5ED07BB1D3CE326 | 43C62A240170010B422F30DF92F49A9553A0B | F | F | T | [30 empty] | 4453242E014E4C5ED07BB1D3CE32643C62A240170010B422F30DF92F49A9553A0B
덕트공 | 일반공사 직종 | 인 | 0.43 | 0 | 0 | 208140 | 89500 | 0 | 0 | 208140 | 89500 |  | 4453242E014E4C5ED07BB1D3CE326 | 444A2020016F2DCF92B1A764C7863246FA680 | F | F | T |  |  |  | 1 | [26 empty] | 4453242E014E4C5ED07BB1D3CE326444A2020016F2DCF92B1A764C7863246FA680
공구손료 | 인력품의 3% | 식 | 1 | 2685 | 2685 | 0 | 0 | 0 | 0 | 2685 | 2685 |  | 4453242E014E4C5ED07BB1D3CE326 | 458C272D01CAD6CAA6198C71F93001 | F | F | F | 1 | 0 | 0.03 | [27 empty] | 4453242E014E4C5ED07BB1D3CE326458C272D01CAD6CAA6198C71F93001
[ 합 계 ] |  |  |  |  | 27685 |  | 89500 |  | 0 |  | 117185 |  | TOTAL | TOTAL
터닝베인(STS) T.V, 800*450 개소 ( 호표 57 ) | [12 empty] | 4453242E014E4C5ED07BB1D3D8D61
터닝베인(STS) | T.V | ㎠ | 3600 | 15 | 54000 | 0 | 0 | 0 | 0 | 15 | 54000 | STS | 4453242E014E4C5ED07BB1D3D8D61 | 43C62A240170010B422F30DF92F49A9553F8D | F | F | T | [30 empty] | 4453242E014E4C5ED07BB1D3D8D6143C62A240170010B422F30DF92F49A9553F8D
덕트공 | 일반공사 직종 | 인 | 0.595 | 0 | 0 | 208140 | 123843 | 0 | 0 | 208140 | 123843 |  | 4453242E014E4C5ED07BB1D3D8D61 | 444A2020016F2DCF92B1A764C7863246FA680 | F | F | T |  |  |  | 1 | [26 empty] | 4453242E014E4C5ED07BB1D3D8D61444A2020016F2DCF92B1A764C7863246FA680
공구손료 | 인력품의 3% | 식 | 1 | 3715.29 | 3715 | 0 | 0 | 0 | 0 | 3715 | 3715 |  | 4453242E014E4C5ED07BB1D3D8D61 | 458C272D01CAD6CAA6198C71F93001 | F | F | F | 1 | 0 | 0.03 | [27 empty] | 4453242E014E4C5ED07BB1D3D8D61458C272D01CAD6CAA6198C71F93001
[ 합 계 ] |  |  |  |  | 57715 |  | 123843 |  | 0 |  | 181558 |  | TOTAL | TOTAL
터닝베인(STS) T.V, 700*450 개소 ( 호표 58 ) | [12 empty] | 4453242E014E4C5ED07BB1D3D8D60
터닝베인(STS) | T.V | ㎠ | 3150 | 15 | 47250 | 0 | 0 | 0 | 0 | 15 | 47250 | STS | 4453242E014E4C5ED07BB1D3D8D60 | 43C62A240170010B422F30DF92F49A9553F8D | F | F | T | [30 empty] | 4453242E014E4C5ED07BB1D3D8D6043C62A240170010B422F30DF92F49A9553F8D
덕트공 | 일반공사 직종 | 인 | 0.595 | 0 | 0 | 208140 | 123843 | 0 | 0 | 208140 | 123843 |  | 4453242E014E4C5ED07BB1D3D8D60 | 444A2020016F2DCF92B1A764C7863246FA680 | F | F | T |  |  |  | 1 | [26 empty] | 4453242E014E4C5ED07BB1D3D8D60444A2020016F2DCF92B1A764C7863246FA680
공구손료 | 인력품의 3% | 식 | 1 | 3715.29 | 3715 | 0 | 0 | 0 | 0 | 3715 | 3715 |  | 4453242E014E4C5ED07BB1D3D8D60 | 458C272D01CAD6CAA6198C71F93001 | F | F | F | 1 | 0 | 0.03 | [27 empty] | 4453242E014E4C5ED07BB1D3D8D60458C272D01CAD6CAA6198C71F93001
[ 합 계 ] |  |  |  |  | 50965 |  | 123843 |  | 0 |  | 174808 |  | TOTAL | TOTAL
터닝베인(STS) T.V, 550*450 개소 ( 호표 59 ) | [12 empty] | 4453242E014E4C5ED07BB1D3D8D63
터닝베인(STS) | T.V | ㎠ | 2200 | 15 | 33000 | 0 | 0 | 0 | 0 | 15 | 33000 | STS | 4453242E014E4C5ED07BB1D3D8D63 | 43C62A240170010B422F30DF92F49A9553F8D | F | F | T | [30 empty] | 4453242E014E4C5ED07BB1D3D8D6343C62A240170010B422F30DF92F49A9553F8D
덕트공 | 일반공사 직종 | 인 | 0.485 | 0 | 0 | 208140 | 100947 | 0 | 0 | 208140 | 100947 |  | 4453242E014E4C5ED07BB1D3D8D63 | 444A2020016F2DCF92B1A764C7863246FA680 | F | F | T |  |  |  | 1 | [26 empty] | 4453242E014E4C5ED07BB1D3D8D63444A2020016F2DCF92B1A764C7863246FA680
공구손료 | 인력품의 3% | 식 | 1 | 3028.41 | 3028 | 0 | 0 | 0 | 0 | 3028 | 3028 |  | 4453242E014E4C5ED07BB1D3D8D63 | 458C272D01CAD6CAA6198C71F93001 | F | F | F | 1 | 0 | 0.03 | [27 empty] | 4453242E014E4C5ED07BB1D3D8D63458C272D01CAD6CAA6198C71F93001
[ 합 계 ] |  |  |  |  | 36028 |  | 100947 |  | 0 |  | 136975 |  | TOTAL | TOTAL
터닝베인(STS) T.V, 500*400 개소 ( 호표 60 ) | [12 empty] | 4453242E014E4C5ED07BB1D3D8D62
터닝베인(STS) | T.V | ㎠ | 2000 | 15 | 30000 | 0 | 0 | 0 | 0 | 15 | 30000 | STS | 4453242E014E4C5ED07BB1D3D8D62 | 43C62A240170010B422F30DF92F49A9553F8D | F | F | T | [30 empty] | 4453242E014E4C5ED07BB1D3D8D6243C62A240170010B422F30DF92F49A9553F8D
덕트공 | 일반공사 직종 | 인 | 0.485 | 0 | 0 | 208140 | 100947 | 0 | 0 | 208140 | 100947 |  | 4453242E014E4C5ED07BB1D3D8D62 | 444A2020016F2DCF92B1A764C7863246FA680 | F | F | T |  |  |  | 1 | [26 empty] | 4453242E014E4C5ED07BB1D3D8D62444A2020016F2DCF92B1A764C7863246FA680
공구손료 | 인력품의 3% | 식 | 1 | 3028.41 | 3028 | 0 | 0 | 0 | 0 | 3028 | 3028 |  | 4453242E014E4C5ED07BB1D3D8D62 | 458C272D01CAD6CAA6198C71F93001 | F | F | F | 1 | 0 | 0.03 | [27 empty] | 4453242E014E4C5ED07BB1D3D8D62458C272D01CAD6CAA6198C71F93001
[ 합 계 ] |  |  |  |  | 33028 |  | 100947 |  | 0 |  | 133975 |  | TOTAL | TOTAL
폴리에틸렌보온(난연,AL피막) 10t*D15 M ( 호표 61 ) | [12 empty] | 4453232F01822743259680AAD03F9
폴리에틸렌 보온통(난연,AL피막) | ∮15*10mm | M | 1.05 | 754 | 791 | 0 | 0 | 0 | 0 | 754 | 791 |  | 4453232F01822743259680AAD03F9 | 43C62A240170010B9A3E85F639E505082321E | F | F | T |  |  |  | 1 | [26 empty] | 4453232F01822743259680AAD03F943C62A240170010B9A3E85F639E505082321E
잡재료 | 주재료비의 3% | 식 | 1 | 23.73 | 23 | 0 | 0 | 0 | 0 | 23 | 23 |  | 4453232F01822743259680AAD03F9 | 458C272D01CAD6CAA6198C71F93001 | F | F | F | 0 | 0 | 0.03 | [27 empty] | 4453232F01822743259680AAD03F9458C272D01CAD6CAA6198C71F93001
보온공 | 일반공사 직종 | 인 | 0.018 | 0 | 0 | 222151 | 3998 | 0 | 0 | 222151 | 3998 |  | 4453232F01822743259680AAD03F9 | 444A2020016F2DCF92B1A764C7863246FA687 | F | F | T |  |  |  |  | 2 | [25 empty] | 4453232F01822743259680AAD03F9444A2020016F2DCF92B1A764C7863246FA687
보통인부 | 일반공사 직종 | 인 | 0.009 | 0 | 0 | 172698 | 1554 | 0 | 0 | 172698 | 1554 |  | 4453232F01822743259680AAD03F9 | 444A2020016F2DCF92B1A764C7863246FA22A | F | F | T |  |  |  |  | 2 | [25 empty] | 4453232F01822743259680AAD03F9444A2020016F2DCF92B1A764C7863246FA22A
공구손료 | 인력품의 3% | 식 | 1 | 166.56 | 166 | 0 | 0 | 0 | 0 | 166 | 166 |  | 4453232F01822743259680AAD03F9 | 458C272D01CAD6CAA6198C71F90002 | F | F | F | 1 | 0 | 0.03 | [27 empty] | 4453232F01822743259680AAD03F9458C272D01CAD6CAA6198C71F90002
[ 합 계 ] |  |  |  |  | 980 |  | 5552 |  | 0 |  | 6532 |  | TOTAL | TOTAL
폴리에틸렌보온(난연,AL피막) 10t*D20 M ( 호표 62 ) | [12 empty] | 4453232F01822743259680AAD03FB
폴리에틸렌 보온통(난연,AL피막) | ∮20*10mm | M | 1.05 | 858 | 900 | 0 | 0 | 0 | 0 | 858 | 900 |  | 4453232F01822743259680AAD03FB | 43C62A240170010B9A3E85F639E5050823211 | F | F | T |  |  |  | 1 | [26 empty] | 4453232F01822743259680AAD03FB43C62A240170010B9A3E85F639E5050823211
잡재료 | 주재료비의 3% | 식 | 1 | 27 | 27 | 0 | 0 | 0 | 0 | 27 | 27 |  | 4453232F01822743259680AAD03FB | 458C272D01CAD6CAA6198C71F93001 | F | F | F | 0 | 0 | 0.03 | [27 empty] | 4453232F01822743259680AAD03FB458C272D01CAD6CAA6198C71F93001
보온공 | 일반공사 직종 | 인 | 0.021 | 0 | 0 | 222151 | 4665 | 0 | 0 | 222151 | 4665 |  | 4453232F01822743259680AAD03FB | 444A2020016F2DCF92B1A764C7863246FA687 | F | F | T |  |  |  |  | 2 | [25 empty] | 4453232F01822743259680AAD03FB444A2020016F2DCF92B1A764C7863246FA687
보통인부 | 일반공사 직종 | 인 | 0.011 | 0 | 0 | 172698 | 1899 | 0 | 0 | 172698 | 1899 |  | 4453232F01822743259680AAD03FB | 444A2020016F2DCF92B1A764C7863246FA22A | F | F | T |  |  |  |  | 2 | [25 empty] | 4453232F01822743259680AAD03FB444A2020016F2DCF92B1A764C7863246FA22A
공구손료 | 인력품의 3% | 식 | 1 | 196.92 | 196 | 0 | 0 | 0 | 0 | 196 | 196 |  | 4453232F01822743259680AAD03FB | 458C272D01CAD6CAA6198C71F90002 | F | F | F | 1 | 0 | 0.03 | [27 empty] | 4453232F01822743259680AAD03FB458C272D01CAD6CAA6198C71F90002
[ 합 계 ] |  |  |  |  | 1123 |  | 6564 |  | 0 |  | 7687 |  | TOTAL | TOTAL
폴리에틸렌보온(난연,AL피막) 10t*D25 M ( 호표 63 ) | [12 empty] | 4453232F01822743259680AAD03FD
폴리에틸렌 보온통(난연,AL피막) | ∮25*10mm | M | 1.05 | 962 | 1010 | 0 | 0 | 0 | 0 | 962 | 1010 |  | 4453232F01822743259680AAD03FD | 43C62A240170010B9A3E85F639E5050823210 | F | F | T |  |  |  | 1 | [26 empty] | 4453232F01822743259680AAD03FD43C62A240170010B9A3E85F639E5050823210
잡재료 | 주재료비의 3% | 식 | 1 | 30.3 | 30 | 0 | 0 | 0 | 0 | 30 | 30 |  | 4453232F01822743259680AAD03FD | 458C272D01CAD6CAA6198C71F93001 | F | F | F | 0 | 0 | 0.03 | [27 empty] | 4453232F01822743259680AAD03FD458C272D01CAD6CAA6198C71F93001
보온공 | 일반공사 직종 | 인 | 0.023 | 0 | 0 | 222151 | 5109 | 0 | 0 | 222151 | 5109 |  | 4453232F01822743259680AAD03FD | 444A2020016F2DCF92B1A764C7863246FA687 | F | F | T |  |  |  |  | 2 | [25 empty] | 4453232F01822743259680AAD03FD444A2020016F2DCF92B1A764C7863246FA687
보통인부 | 일반공사 직종 | 인 | 0.012 | 0 | 0 | 172698 | 2072 | 0 | 0 | 172698 | 2072 |  | 4453232F01822743259680AAD03FD | 444A2020016F2DCF92B1A764C7863246FA22A | F | F | T |  |  |  |  | 2 | [25 empty] | 4453232F01822743259680AAD03FD444A2020016F2DCF92B1A764C7863246FA22A
공구손료 | 인력품의 3% | 식 | 1 | 215.43 | 215 | 0 | 0 | 0 | 0 | 215 | 215 |  | 4453232F01822743259680AAD03FD | 458C272D01CAD6CAA6198C71F90002 | F | F | F | 1 | 0 | 0.03 | [27 empty] | 4453232F01822743259680AAD03FD458C272D01CAD6CAA6198C71F90002
[ 합 계 ] |  |  |  |  | 1255 |  | 7181 |  | 0 |  | 8436 |  | TOTAL | TOTAL
폴리에틸렌보온(난연,AL피막) 10t*D32 M ( 호표 64 ) | [12 empty] | 4453232F01822743259680AAD03FF
폴리에틸렌 보온통(난연,AL피막) | ∮32*10mm | M | 1.05 | 1118 | 1173 | 0 | 0 | 0 | 0 | 1118 | 1173 |  | 4453232F01822743259680AAD03FF | 43C62A240170010B9A3E85F639E5050823320 | F | F | T |  |  |  | 1 | [26 empty] | 4453232F01822743259680AAD03FF43C62A240170010B9A3E85F639E5050823320
잡재료 | 주재료비의 3% | 식 | 1 | 35.19 | 35 | 0 | 0 | 0 | 0 | 35 | 35 |  | 4453232F01822743259680AAD03FF | 458C272D01CAD6CAA6198C71F93001 | F | F | F | 0 | 0 | 0.03 | [27 empty] | 4453232F01822743259680AAD03FF458C272D01CAD6CAA6198C71F93001
보온공 | 일반공사 직종 | 인 | 0.027 | 0 | 0 | 222151 | 5998 | 0 | 0 | 222151 | 5998 |  | 4453232F01822743259680AAD03FF | 444A2020016F2DCF92B1A764C7863246FA687 | F | F | T |  |  |  |  | 2 | [25 empty] | 4453232F01822743259680AAD03FF444A2020016F2DCF92B1A764C7863246FA687
보통인부 | 일반공사 직종 | 인 | 0.014 | 0 | 0 | 172698 | 2417 | 0 | 0 | 172698 | 2417 |  | 4453232F01822743259680AAD03FF | 444A2020016F2DCF92B1A764C7863246FA22A | F | F | T |  |  |  |  | 2 | [25 empty] | 4453232F01822743259680AAD03FF444A2020016F2DCF92B1A764C7863246FA22A
공구손료 | 인력품의 3% | 식 | 1 | 252.45 | 252 | 0 | 0 | 0 | 0 | 252 | 252 |  | 4453232F01822743259680AAD03FF | 458C272D01CAD6CAA6198C71F90002 | F | F | F | 1 | 0 | 0.03 | [27 empty] | 4453232F01822743259680AAD03FF458C272D01CAD6CAA6198C71F90002
[ 합 계 ] |  |  |  |  | 1460 |  | 8415 |  | 0 |  | 9875 |  | TOTAL | TOTAL
폴리에틸렌보온(난연,AL피막) 10t*D40 M ( 호표 65 ) | [12 empty] | 4453232F01822743259680AAD03F1
폴리에틸렌 보온통(난연,AL피막) | ∮40*10mm | M | 1.05 | 1235 | 1296 | 0 | 0 | 0 | 0 | 1235 | 1296 |  | 4453232F01822743259680AAD03F1 | 43C62A240170010B9A3E85F639E5050823321 | F | F | T |  |  |  | 1 | [26 empty] | 4453232F01822743259680AAD03F143C62A240170010B9A3E85F639E5050823321
잡재료 | 주재료비의 3% | 식 | 1 | 38.88 | 38 | 0 | 0 | 0 | 0 | 38 | 38 |  | 4453232F01822743259680AAD03F1 | 458C272D01CAD6CAA6198C71F93001 | F | F | F | 0 | 0 | 0.03 | [27 empty] | 4453232F01822743259680AAD03F1458C272D01CAD6CAA6198C71F93001
보온공 | 일반공사 직종 | 인 | 0.032 | 0 | 0 | 222151 | 7108 | 0 | 0 | 222151 | 7108 |  | 4453232F01822743259680AAD03F1 | 444A2020016F2DCF92B1A764C7863246FA687 | F | F | T |  |  |  |  | 2 | [25 empty] | 4453232F01822743259680AAD03F1444A2020016F2DCF92B1A764C7863246FA687
보통인부 | 일반공사 직종 | 인 | 0.016 | 0 | 0 | 172698 | 2763 | 0 | 0 | 172698 | 2763 |  | 4453232F01822743259680AAD03F1 | 444A2020016F2DCF92B1A764C7863246FA22A | F | F | T |  |  |  |  | 2 | [25 empty] | 4453232F01822743259680AAD03F1444A2020016F2DCF92B1A764C7863246FA22A
공구손료 | 인력품의 3% | 식 | 1 | 296.13 | 296 | 0 | 0 | 0 | 0 | 296 | 296 |  | 4453232F01822743259680AAD03F1 | 458C272D01CAD6CAA6198C71F90002 | F | F | F | 1 | 0 | 0.03 | [27 empty] | 4453232F01822743259680AAD03F1458C272D01CAD6CAA6198C71F90002
[ 합 계 ] |  |  |  |  | 1630 |  | 9871 |  | 0 |  | 11501 |  | TOTAL | TOTAL
폴리에틸렌보온(난연,AL피막) 25t*D15 M ( 호표 66 ) | [12 empty] | 4453232F018227432596808FFA6CA
폴리에틸렌보온(난연,AL피막) | ∮15*25mm | M | 1.05 | 2203 | 2313 | 0 | 0 | 0 | 0 | 2203 | 2313 |  | 4453232F018227432596808FFA6CA | 43C62A240170010B9A3E85F639E505083C287 | F | F | T |  |  |  | 1 | [26 empty] | 4453232F018227432596808FFA6CA43C62A240170010B9A3E85F639E505083C287
잡재료 | 보온통의 3% | 식 | 1 | 69.39 | 69 | 0 | 0 | 0 | 0 | 69 | 69 |  | 4453232F018227432596808FFA6CA | 458C272D01CAD6CAA6198C71F93001 | F | F | F | 0 | 0 | 0.03 | [27 empty] | 4453232F018227432596808FFA6CA458C272D01CAD6CAA6198C71F93001
슈퍼매직 303 | 0.2t, 100mm*15m | ㎡ | 0.31 | 1950 | 604 | 0 | 0 | 0 | 0 | 1950 | 604 |  | 4453232F018227432596808FFA6CA | 43B4222901417DF1BF6CA0E6F081FA0A23B6F | F | F | T | [30 empty] | 4453232F018227432596808FFA6CA43B4222901417DF1BF6CA0E6F081FA0A23B6F
AL 밴드 | 0.3*30w | M | 0.27 | 360 | 97 | 0 | 0 | 0 | 0 | 360 | 97 |  | 4453232F018227432596808FFA6CA | 43B4222901417DF1BF6CA0E6F081FA0A23A42 | F | F | T | [30 empty] | 4453232F018227432596808FFA6CA43B4222901417DF1BF6CA0E6F081FA0A23A42
보온공 | 일반공사 직종 | 인 | 0.018 | 0 | 0 | 222151 | 3998 | 0 | 0 | 222151 | 3998 |  | 4453232F018227432596808FFA6CA | 444A2020016F2DCF92B1A764C7863246FA687 | F | F | T |  |  |  |  | 2 | [25 empty] | 4453232F018227432596808FFA6CA444A2020016F2DCF92B1A764C7863246FA687
보통인부 | 일반공사 직종 | 인 | 0.009 | 0 | 0 | 172698 | 1554 | 0 | 0 | 172698 | 1554 |  | 4453232F018227432596808FFA6CA | 444A2020016F2DCF92B1A764C7863246FA22A | F | F | T |  |  |  |  | 2 | [25 empty] | 4453232F018227432596808FFA6CA444A2020016F2DCF92B1A764C7863246FA22A
공구손료 | 인력품의 3% | 식 | 1 | 166.56 | 166 | 0 | 0 | 0 | 0 | 166 | 166 |  | 4453232F018227432596808FFA6CA | 458C272D01CAD6CAA6198C71F90002 | F | F | F | 1 | 0 | 0.03 | [27 empty] | 4453232F018227432596808FFA6CA458C272D01CAD6CAA6198C71F90002
[ 합 계 ] |  |  |  |  | 3249 |  | 5552 |  | 0 |  | 8801 |  | TOTAL | TOTAL
폴리에틸렌보온(난연,AL피막) 25t*D40 M ( 호표 67 ) | [12 empty] | 4453232F01822705D113D55D9B5A7
폴리에틸렌보온(난연,AL피막) | ∮40*25mm | M | 1.05 | 2954 | 3101 | 0 | 0 | 0 | 0 | 2954 | 3101 |  | 4453232F01822705D113D55D9B5A7 | 43C62A240170010B9A3E85F639E505083C283 | F | F | T |  |  |  | 1 | [26 empty] | 4453232F01822705D113D55D9B5A743C62A240170010B9A3E85F639E505083C283
잡재료 | 보온통의 3% | 식 | 1 | 93.03 | 93 | 0 | 0 | 0 | 0 | 93 | 93 |  | 4453232F01822705D113D55D9B5A7 | 458C272D01CAD6CAA6198C71F93001 | F | F | F | 0 | 0 | 0.03 | [27 empty] | 4453232F01822705D113D55D9B5A7458C272D01CAD6CAA6198C71F93001
슈퍼매직 303 | 0.2t, 100mm*15m | ㎡ | 0.43 | 1950 | 838 | 0 | 0 | 0 | 0 | 1950 | 838 |  | 4453232F01822705D113D55D9B5A7 | 43B4222901417DF1BF6CA0E6F081FA0A23B6F | F | F | T | [30 empty] | 4453232F01822705D113D55D9B5A743B4222901417DF1BF6CA0E6F081FA0A23B6F
AL 밴드 | 0.3*30w | M | 0.37 | 360 | 133 | 0 | 0 | 0 | 0 | 360 | 133 |  | 4453232F01822705D113D55D9B5A7 | 43B4222901417DF1BF6CA0E6F081FA0A23A42 | F | F | T | [30 empty] | 4453232F01822705D113D55D9B5A743B4222901417DF1BF6CA0E6F081FA0A23A42
보온공 | 일반공사 직종 | 인 | 0.032 | 0 | 0 | 222151 | 7108 | 0 | 0 | 222151 | 7108 |  | 4453232F01822705D113D55D9B5A7 | 444A2020016F2DCF92B1A764C7863246FA687 | F | F | T |  |  |  |  | 2 | [25 empty] | 4453232F01822705D113D55D9B5A7444A2020016F2DCF92B1A764C7863246FA687
보통인부 | 일반공사 직종 | 인 | 0.016 | 0 | 0 | 172698 | 2763 | 0 | 0 | 172698 | 2763 |  | 4453232F01822705D113D55D9B5A7 | 444A2020016F2DCF92B1A764C7863246FA22A | F | F | T |  |  |  |  | 2 | [25 empty] | 4453232F01822705D113D55D9B5A7444A2020016F2DCF92B1A764C7863246FA22A
공구손료 | 인력품의 3% | 식 | 1 | 296.13 | 296 | 0 | 0 | 0 | 0 | 296 | 296 |  | 4453232F01822705D113D55D9B5A7 | 458C272D01CAD6CAA6198C71F90002 | F | F | F | 1 | 0 | 0.03 | [27 empty] | 4453232F01822705D113D55D9B5A7458C272D01CAD6CAA6198C71F90002
[ 합 계 ] |  |  |  |  | 4461 |  | 9871 |  | 0 |  | 14332 |  | TOTAL | TOTAL
각형닥트보온(고무발포) 13t ㎡ ( 호표 68 ) | [12 empty] | 4453232F01C838F2FD819D156DA3C
고무발포 덕트용 단열재 | 고무발포, 13t(폭1.43m) | ㎡ | 1.2 | 11500 | 13800 | 0 | 0 | 0 | 0 | 11500 | 13800 |  | 4453232F01C838F2FD819D156DA3C | 43C62A240170010B9A3EB1204ABC2E315E6F6 | F | F | T |  |  |  | 1 | [26 empty] | 4453232F01C838F2FD819D156DA3C43C62A240170010B9A3EB1204ABC2E315E6F6
잡재료 | 주재료비의 5% | 식 | 1 | 690 | 690 | 0 | 0 | 0 | 0 | 690 | 690 |  | 4453232F01C838F2FD819D156DA3C | 458C272D01CAD6CAA6198C71F93001 | F | F | F | 0 | 0 | 0.05 | [27 empty] | 4453232F01C838F2FD819D156DA3C458C272D01CAD6CAA6198C71F96004
접착제 | 815K | kg | 0.1 | 12000 | 1200 | 0 | 0 | 0 | 0 | 12000 | 1200 |  | 4453232F01C838F2FD819D156DA3C | 43B4222901417DF1BF6CA0E6F081FA0A23A4A | F | F | T | [30 empty] | 4453232F01C838F2FD819D156DA3C43B4222901417DF1BF6CA0E6F081FA0A23A4A
은박지(양면) | 1m*300m | ㎡ | 1.3 | 700 | 910 | 0 | 0 | 0 | 0 | 700 | 910 |  | 4453232F01C838F2FD819D156DA3C | 43B4222901417DF1BF6CA0E6F081FA0A23B61 | F | F | T | [30 empty] | 4453232F01C838F2FD819D156DA3C43B4222901417DF1BF6CA0E6F081FA0A23B61
보온공 | 일반공사 직종 | 인 | 0.211 | 0 | 0 | 222151 | 46873 | 0 | 0 | 222151 | 46873 |  | 4453232F01C838F2FD819D156DA3C | 444A2020016F2DCF92B1A764C7863246FA687 | F | F | T |  |  |  |  | 2 | [25 empty] | 4453232F01C838F2FD819D156DA3C444A2020016F2DCF92B1A764C7863246FA687
보통인부 | 일반공사 직종 | 인 | 0.105 | 0 | 0 | 172698 | 18133 | 0 | 0 | 172698 | 18133 |  | 4453232F01C838F2FD819D156DA3C | 444A2020016F2DCF92B1A764C7863246FA22A | F | F | T |  |  |  |  | 2 | [25 empty] | 4453232F01C838F2FD819D156DA3C444A2020016F2DCF92B1A764C7863246FA22A
공구손료 | 인력품의 3% | 식 | 1 | 1950.18 | 1950 | 0 | 0 | 0 | 0 | 1950 | 1950 |  | 4453232F01C838F2FD819D156DA3C | 458C272D01CAD6CAA6198C71F90002 | F | F | F | 1 | 0 | 0.03 | [27 empty] | 4453232F01C838F2FD819D156DA3C458C272D01CAD6CAA6198C71F91003
[ 합 계 ] |  |  |  |  | 18550 |  | 65006 |  | 0 |  | 83556 |  | TOTAL | TOTAL
시로코휀 철거 #5.5x7.5HP 대 ( 호표 69 ) | [12 empty] | 44532229010A561DD6C16C02FA7F3
기계설비공 | 일반공사 직종 | 인 | 1.0104 | 0 | 0 | 242647 | 245170 | 0 | 0 | 242647 | 245170 |  | 44532229010A561DD6C16C02FA7F3 | 444A2020016F2DCF92B1A764C7863246FA7AB | F | F | T |  |  |  | 1 | [26 empty] | 44532229010A561DD6C16C02FA7F3444A2020016F2DCF92B1A764C7863246FA7AB
보통인부 | 일반공사 직종 | 인 | 0.3 | 0 | 0 | 172698 | 51809 | 0 | 0 | 172698 | 51809 |  | 44532229010A561DD6C16C02FA7F3 | 444A2020016F2DCF92B1A764C7863246FA22A | F | F | T |  |  |  | 1 | [26 empty] | 44532229010A561DD6C16C02FA7F3444A2020016F2DCF92B1A764C7863246FA22A
공구손료 | 인력품의 3% | 식 | 1 | 8909.37 | 8909 | 0 | 0 | 0 | 0 | 8909 | 8909 |  | 44532229010A561DD6C16C02FA7F3 | 458C272D01CAD6CAA6198C71F93001 | F | F | F | 1 | 0 | 0.03 | [27 empty] | 44532229010A561DD6C16C02FA7F3458C272D01CAD6CAA6198C71F90002
[ 합 계 ] |  |  |  |  | 8909 |  | 296979 |  | 0 |  | 305888 |  | TOTAL | TOTAL
배기 덕트인라인휀,(휀+모터), 저소음형 30CMM,D300*1HP 대 ( 호표 70 ) | [12 empty] | 44532229010A5638FA574086D5085
덕트인라인휀,(휀+모터), 저소음형 | D300*1/3HP(2,050CMH) | 대 | 1 | 800000 | 800000 | 0 | 0 | 0 | 0 | 800000 | 800000 |  | 44532229010A5638FA574086D5085 | 43C62A240170010B7F615774BDC196E8302C3 | F | F | T | [30 empty] | 44532229010A5638FA574086D508543C62A240170010B7F615774BDC196E8302C3
기계설비공 | 일반공사 직종 | 인 | 1.042 | 0 | 0 | 242647 | 252838 | 0 | 0 | 242647 | 252838 |  | 44532229010A5638FA574086D5085 | 444A2020016F2DCF92B1A764C7863246FA7AB | F | F | T |  |  |  | 1 | [26 empty] | 44532229010A5638FA574086D5085444A2020016F2DCF92B1A764C7863246FA7AB
보통인부 | 일반공사 직종 | 인 | 0.309 | 0 | 0 | 172698 | 53363 | 0 | 0 | 172698 | 53363 |  | 44532229010A5638FA574086D5085 | 444A2020016F2DCF92B1A764C7863246FA22A | F | F | T |  |  |  | 1 | [26 empty] | 44532229010A5638FA574086D5085444A2020016F2DCF92B1A764C7863246FA22A
공구손료 | 인력품의 3% | 식 | 1 | 9186.03 | 9186 | 0 | 0 | 0 | 0 | 9186 | 9186 |  | 44532229010A5638FA574086D5085 | 458C272D01CAD6CAA6198C71F93001 | F | F | F | 1 | 0 | 0.03 | [27 empty] | 44532229010A5638FA574086D5085458C272D01CAD6CAA6198C71F91003
[ 합 계 ] |  |  |  |  | 809186 |  | 306201 |  | 0 |  | 1115387 |  | TOTAL | TOTAL
배기 소형인라인휀(원형, 무덕트형) D150, 10CMM, 34mmaq, 140W 대 ( 호표 71 ) | [12 empty] | 44532229010A5638FA574086C4993
소형인라인휀(원형, 무덕트형) | D150, 630CMH, 34mmaq,140W | 대 | 1 | 136000 | 136000 | 0 | 0 | 0 | 0 | 136000 | 136000 | FIL15ASA | 44532229010A5638FA574086C4993 | 43C62A240170010B7F615774BDC169A24C6EC | F | F | T | [30 empty] | 44532229010A5638FA574086C499343C62A240170010B7F615774BDC169A24C6EC
기계설비공 | 일반공사 직종 | 인 | 1.042 | 0 | 0 | 242647 | 252838 | 0 | 0 | 242647 | 252838 |  | 44532229010A5638FA574086C4993 | 444A2020016F2DCF92B1A764C7863246FA7AB | F | F | T |  |  |  | 1 | [26 empty] | 44532229010A5638FA574086C4993444A2020016F2DCF92B1A764C7863246FA7AB
보통인부 | 일반공사 직종 | 인 | 0.309 | 0 | 0 | 172698 | 53363 | 0 | 0 | 172698 | 53363 |  | 44532229010A5638FA574086C4993 | 444A2020016F2DCF92B1A764C7863246FA22A | F | F | T |  |  |  | 1 | [26 empty] | 44532229010A5638FA574086C4993444A2020016F2DCF92B1A764C7863246FA22A
공구손료 | 인력품의 3% | 식 | 1 | 9186.03 | 9186 | 0 | 0 | 0 | 0 | 9186 | 9186 |  | 44532229010A5638FA574086C4993 | 458C272D01CAD6CAA6198C71F93001 | F | F | F | 1 | 0 | 0.03 | [27 empty] | 44532229010A5638FA574086C4993458C272D01CAD6CAA6198C71F91003
[ 합 계 ] |  |  |  |  | 145186 |  | 306201 |  | 0 |  | 451387 |  | TOTAL | TOTAL
배기후드 철거 5200x1600x600 개 ( 호표 72 ) | [12 empty] | 44532229010A3B4097F3A583B2C8D
덕트공 | 일반공사 직종 | 인 | 0.32 | 0 | 0 | 208140 | 66604 | 0 | 0 | 208140 | 66604 |  | 44532229010A3B4097F3A583B2C8D | 444A2020016F2DCF92B1A764C7863246FA680 | F | F | T | [30 empty] | 44532229010A3B4097F3A583B2C8D444A2020016F2DCF92B1A764C7863246FA680
[ 합 계 ] |  |  |  |  | 0 |  | 66604 |  | 0 |  | 66604 |  | TOTAL | TOTAL
배기후드 철거 2800x1500x600 개 ( 호표 73 ) | [12 empty] | 44532229010A3B4097F3A583B2DAB
덕트공 | 일반공사 직종 | 인 | 0.32 | 0 | 0 | 208140 | 66604 | 0 | 0 | 208140 | 66604 |  | 44532229010A3B4097F3A583B2DAB | 444A2020016F2DCF92B1A764C7863246FA680 | F | F | T | [30 empty] | 44532229010A3B4097F3A583B2DAB444A2020016F2DCF92B1A764C7863246FA680
[ 합 계 ] |  |  |  |  | 0 |  | 66604 |  | 0 |  | 66604 |  | TOTAL | TOTAL
배기후드 철거 2500x1700x600 개 ( 호표 74 ) | [12 empty] | 44532229010A3B4097F3A583B2DAA
덕트공 | 일반공사 직종 | 인 | 0.32 | 0 | 0 | 208140 | 66604 | 0 | 0 | 208140 | 66604 |  | 44532229010A3B4097F3A583B2DAA | 444A2020016F2DCF92B1A764C7863246FA680 | F | F | T | [30 empty] | 44532229010A3B4097F3A583B2DAA444A2020016F2DCF92B1A764C7863246FA680
[ 합 계 ] |  |  |  |  | 0 |  | 66604 |  | 0 |  | 66604 |  | TOTAL | TOTAL
에어커튼 L-900(리미트센서포함) 대 ( 호표 75 ) | [12 empty] | 44532229010A3B4097F3A583B2287
에어커튼 | L-900(리미트센서포함) | 대 | 1 | 320000 | 320000 | 0 | 0 | 0 | 0 | 320000 | 320000 |  | 44532229010A3B4097F3A583B2287 | 4527262B01FE5E7D915215C232984319C2323 | F | F | T | [30 empty] | 44532229010A3B4097F3A583B22874527262B01FE5E7D915215C232984319C2323
기계설비공 | 일반공사 직종 | 인 | 0.5 | 0 | 0 | 242647 | 121323 | 0 | 0 | 242647 | 121323 |  | 44532229010A3B4097F3A583B2287 | 444A2020016F2DCF92B1A764C7863246FA7AB | F | F | T |  |  |  | 1 | [26 empty] | 44532229010A3B4097F3A583B2287444A2020016F2DCF92B1A764C7863246FA7AB
보통인부 | 일반공사 직종 | 인 | 0.2 | 0 | 0 | 172698 | 34539 | 0 | 0 | 172698 | 34539 |  | 44532229010A3B4097F3A583B2287 | 444A2020016F2DCF92B1A764C7863246FA22A | F | F | T |  |  |  | 1 | [26 empty] | 44532229010A3B4097F3A583B2287444A2020016F2DCF92B1A764C7863246FA22A
공구손료 | 인력품의 3% | 식 | 1 | 4675.86 | 4675 | 0 | 0 | 0 | 0 | 4675 | 4675 |  | 44532229010A3B4097F3A583B2287 | 458C272D01CAD6CAA6198C71F93001 | F | F | F | 1 | 0 | 0.03 | [27 empty] | 44532229010A3B4097F3A583B2287458C272D01CAD6CAA6198C71F93001
[ 합 계 ] |  |  |  |  | 324675 |  | 155862 |  | 0 |  | 480537 |  | TOTAL | TOTAL
에어커튼 철거 L-900 대 ( 호표 76 ) | [12 empty] | 44532229010A3B4097F3A583B23A9
기계설비공 | 일반공사 직종 | 인 | 0.2 | 0 | 0 | 242647 | 48529 | 0 | 0 | 242647 | 48529 |  | 44532229010A3B4097F3A583B23A9 | 444A2020016F2DCF92B1A764C7863246FA7AB | F | F | T |  |  |  | 1 | [26 empty] | 44532229010A3B4097F3A583B23A9444A2020016F2DCF92B1A764C7863246FA7AB
보통인부 | 일반공사 직종 | 인 | 0.08 | 0 | 0 | 172698 | 13815 | 0 | 0 | 172698 | 13815 |  | 44532229010A3B4097F3A583B23A9 | 444A2020016F2DCF92B1A764C7863246FA22A | F | F | T |  |  |  | 1 | [26 empty] | 44532229010A3B4097F3A583B23A9444A2020016F2DCF92B1A764C7863246FA22A
공구손료 | 인력품의 3% | 식 | 1 | 1870.32 | 1870 | 0 | 0 | 0 | 0 | 1870 | 1870 |  | 44532229010A3B4097F3A583B23A9 | 458C272D01CAD6CAA6198C71F93001 | F | F | F | 1 | 0 | 0.03 | [27 empty] | 44532229010A3B4097F3A583B23A9458C272D01CAD6CAA6198C71F93001
[ 합 계 ] |  |  |  |  | 1870 |  | 62344 |  | 0 |  | 64214 |  | TOTAL | TOTAL
화강암 경계석 설치 150*150*1000 개소 ( 호표 77 ) | [12 empty] | 44532229010A3B4097F3A583F87F4
도로 화강암 경계석 | 150*150*1000 | 개소 | 1 | 16000 | 16000 | 0 | 0 | 0 | 0 | 16000 | 16000 |  | 44532229010A3B4097F3A583F87F4 | 4527262B01FE5E7D915215C232984319FFB38 | F | F | T | [30 empty] | 44532229010A3B4097F3A583F87F44527262B01FE5E7D915215C232984319FFB38
트럭 크레인 | 5톤 | hr | 0.05714 | 8445 | 482 | 49479 | 2827 | 10327 | 590 | 68251 | 3899 | 토목단가 | 44532229010A3B4097F3A583F87F4 | 4527262B01FE5E7D915215C232984319ED0BC | F | F | T | [30 empty] | 44532229010A3B4097F3A583F87F44527262B01FE5E7D915215C232984319ED0BC
특별인부 | 일반공사 직종 | 인 | 0.021429 | 0 | 0 | 228717 | 4901 | 0 | 0 | 228717 | 4901 |  | 44532229010A3B4097F3A583F87F4 | 444A2020016F2DCF92B1A764C7863246FA22B | F | F | T | [30 empty] | 44532229010A3B4097F3A583F87F4444A2020016F2DCF92B1A764C7863246FA22B
보통인부 | 일반공사 직종 | 인 | 0.007143 | 0 | 0 | 172698 | 1233 | 0 | 0 | 172698 | 1233 |  | 44532229010A3B4097F3A583F87F4 | 444A2020016F2DCF92B1A764C7863246FA22A | F | F | T | [30 empty] | 44532229010A3B4097F3A583F87F4444A2020016F2DCF92B1A764C7863246FA22A
[ 합 계 ] |  |  |  |  | 16482 |  | 8961 |  | 590 |  | 26033 |  | TOTAL | TOTAL
볼밸브(스텐, 10kg) D15 개 ( 호표 78 ) | [12 empty] | 4453212A01DCBA4DA912E3EBD9950
볼밸브 | ∮15mm*0.98MPa, 수동식, STS | 개 | 1 | 20000 | 20000 | 0 | 0 | 0 | 0 | 20000 | 20000 |  | 4453212A01DCBA4DA912E3EBD9950 | 43C62A24017048D01F4015FD9C00865A88B54 | F | F | T | [30 empty] | 4453212A01DCBA4DA912E3EBD995043C62A24017048D01F4015FD9C00865A88B54
배관공 | 일반공사 직종 | 인 | 0.05 | 0 | 0 | 249073 | 12453 | 0 | 0 | 249073 | 12453 |  | 4453212A01DCBA4DA912E3EBD9950 | 444A2020016F2DCF92B1A764C7863246FA108 | F | F | T |  |  |  | 1 | [26 empty] | 4453212A01DCBA4DA912E3EBD9950444A2020016F2DCF92B1A764C7863246FA108
공구손료 | 인력품의 2% | 식 | 1 | 249.06 | 249 | 0 | 0 | 0 | 0 | 249 | 249 |  | 4453212A01DCBA4DA912E3EBD9950 | 458C272D01CAD6CAA6198C71F93001 | F | F | F | 1 | 0 | 0.02 | [27 empty] | 4453212A01DCBA4DA912E3EBD9950458C272D01CAD6CAA6198C71F93001
[ 합 계 ] |  |  |  |  | 20249 |  | 12453 |  | 0 |  | 32702 |  | TOTAL | TOTAL
볼밸브(스텐, 10kg) D20 개 ( 호표 79 ) | [12 empty] | 4453212A01DCBA7AE70CEF9D8AF3C
볼밸브 | ∮20mm*0.98MPa, 수동식, STS | 개 | 1 | 23000 | 23000 | 0 | 0 | 0 | 0 | 23000 | 23000 |  | 4453212A01DCBA7AE70CEF9D8AF3C | 43C62A24017048D01F4015FD9C00865A88B55 | F | F | T | [30 empty] | 4453212A01DCBA7AE70CEF9D8AF3C43C62A24017048D01F4015FD9C00865A88B55
배관공 | 일반공사 직종 | 인 | 0.05 | 0 | 0 | 249073 | 12453 | 0 | 0 | 249073 | 12453 |  | 4453212A01DCBA7AE70CEF9D8AF3C | 444A2020016F2DCF92B1A764C7863246FA108 | F | F | T |  |  |  | 1 | [26 empty] | 4453212A01DCBA7AE70CEF9D8AF3C444A2020016F2DCF92B1A764C7863246FA108
공구손료 | 인력품의 2% | 식 | 1 | 249.06 | 249 | 0 | 0 | 0 | 0 | 249 | 249 |  | 4453212A01DCBA7AE70CEF9D8AF3C | 458C272D01CAD6CAA6198C71F93001 | F | F | F | 1 | 0 | 0.02 | [27 empty] | 4453212A01DCBA7AE70CEF9D8AF3C458C272D01CAD6CAA6198C71F93001
[ 합 계 ] |  |  |  |  | 23249 |  | 12453 |  | 0 |  | 35702 |  | TOTAL | TOTAL
볼밸브설치(황동, 10kg) D20 개 ( 호표 80 ) | [12 empty] | 4453212A01DCBA7AE72FCF2A5932C
볼밸브 | ∮20mm*0.98MPa, 수동식, 황동 | 개 | 1 | 7690 | 7690 | 0 | 0 | 0 | 0 | 7690 | 7690 |  | 4453212A01DCBA7AE72FCF2A5932C | 43C62A24017048D01F4015FD9C00865AF31AE | F | F | T | [30 empty] | 4453212A01DCBA7AE72FCF2A5932C43C62A24017048D01F4015FD9C00865AF31AE
배관공 | 일반공사 직종 | 인 | 0.05 | 0 | 0 | 249073 | 12453 | 0 | 0 | 249073 | 12453 |  | 4453212A01DCBA7AE72FCF2A5932C | 444A2020016F2DCF92B1A764C7863246FA108 | F | F | T |  |  |  | 1 | [26 empty] | 4453212A01DCBA7AE72FCF2A5932C444A2020016F2DCF92B1A764C7863246FA108
공구손료 | 인력품의 2% | 식 | 1 | 249.06 | 249 | 0 | 0 | 0 | 0 | 249 | 249 |  | 4453212A01DCBA7AE72FCF2A5932C | 458C272D01CAD6CAA6198C71F93001 | F | F | F | 1 | 0 | 0.02 | [27 empty] | 4453212A01DCBA7AE72FCF2A5932C458C272D01CAD6CAA6198C71F93001
[ 합 계 ] |  |  |  |  | 7939 |  | 12453 |  | 0 |  | 20392 |  | TOTAL | TOTAL
볼밸브(스텐, 10kg) D25 개 ( 호표 81 ) | [12 empty] | 4453212A01DCBA687666511C56EDA
볼밸브 | ∮25mm*0.98MPa, 수동식, STS | 개 | 1 | 28000 | 28000 | 0 | 0 | 0 | 0 | 28000 | 28000 |  | 4453212A01DCBA687666511C56EDA | 43C62A24017048D01F4015FD9C00865A88B56 | F | F | T | [30 empty] | 4453212A01DCBA687666511C56EDA43C62A24017048D01F4015FD9C00865A88B56
배관공 | 일반공사 직종 | 인 | 0.05 | 0 | 0 | 249073 | 12453 | 0 | 0 | 249073 | 12453 |  | 4453212A01DCBA687666511C56EDA | 444A2020016F2DCF92B1A764C7863246FA108 | F | F | T |  |  |  | 1 | [26 empty] | 4453212A01DCBA687666511C56EDA444A2020016F2DCF92B1A764C7863246FA108
공구손료 | 인력품의 2% | 식 | 1 | 249.06 | 249 | 0 | 0 | 0 | 0 | 249 | 249 |  | 4453212A01DCBA687666511C56EDA | 458C272D01CAD6CAA6198C71F93001 | F | F | F | 1 | 0 | 0.02 | [27 empty] | 4453212A01DCBA687666511C56EDA458C272D01CAD6CAA6198C71F93001
[ 합 계 ] |  |  |  |  | 28249 |  | 12453 |  | 0 |  | 40702 |  | TOTAL | TOTAL
볼밸브(스텐, 10kg) D40 개 ( 호표 82 ) | [12 empty] | 4453212A01DCBA07FA1662B9F20F0
볼밸브 | ∮40mm*0.98MPa, 수동식, STS | 개 | 1 | 48000 | 48000 | 0 | 0 | 0 | 0 | 48000 | 48000 |  | 4453212A01DCBA07FA1662B9F20F0 | 43C62A24017048D01F4015FD9C00865A88B50 | F | F | T | [30 empty] | 4453212A01DCBA07FA1662B9F20F043C62A24017048D01F4015FD9C00865A88B50
배관공 | 일반공사 직종 | 인 | 0.074 | 0 | 0 | 249073 | 18431 | 0 | 0 | 249073 | 18431 |  | 4453212A01DCBA07FA1662B9F20F0 | 444A2020016F2DCF92B1A764C7863246FA108 | F | F | T |  |  |  | 1 | [26 empty] | 4453212A01DCBA07FA1662B9F20F0444A2020016F2DCF92B1A764C7863246FA108
공구손료 | 인력품의 2% | 식 | 1 | 368.62 | 368 | 0 | 0 | 0 | 0 | 368 | 368 |  | 4453212A01DCBA07FA1662B9F20F0 | 458C272D01CAD6CAA6198C71F93001 | F | F | F | 1 | 0 | 0.02 | [27 empty] | 4453212A01DCBA07FA1662B9F20F0458C272D01CAD6CAA6198C71F93001
[ 합 계 ] |  |  |  |  | 48368 |  | 18431 |  | 0 |  | 66799 |  | TOTAL | TOTAL
스트레이너(플랜지, 10kg) D65 개 ( 호표 83 ) | [12 empty] | 4453212A01DCC4C6AE53CFC2413EC
스트레이너 | ∮65mm*0.98MPa, 플랜지식 | 개 | 1 | 580000 | 580000 | 0 | 0 | 0 | 0 | 580000 | 580000 |  | 4453212A01DCC4C6AE53CFC2413EC | 43C62A24017048E289E690CA5C8547323E7FC | F | F | T | [30 empty] | 4453212A01DCC4C6AE53CFC2413EC43C62A24017048E289E690CA5C8547323E7FC
배관공 | 일반공사 직종 | 인 | 0.108 | 0 | 0 | 249073 | 26899 | 0 | 0 | 249073 | 26899 |  | 4453212A01DCC4C6AE53CFC2413EC | 444A2020016F2DCF92B1A764C7863246FA108 | F | F | T |  |  |  | 1 | [26 empty] | 4453212A01DCC4C6AE53CFC2413EC444A2020016F2DCF92B1A764C7863246FA108
보통인부 | 일반공사 직종 | 인 | 0.073 | 0 | 0 | 172698 | 12606 | 0 | 0 | 172698 | 12606 |  | 4453212A01DCC4C6AE53CFC2413EC | 444A2020016F2DCF92B1A764C7863246FA22A | F | F | T |  |  |  | 1 | [26 empty] | 4453212A01DCC4C6AE53CFC2413EC444A2020016F2DCF92B1A764C7863246FA22A
공구손료 | 인력품의 2% | 식 | 1 | 790.1 | 790 | 0 | 0 | 0 | 0 | 790 | 790 |  | 4453212A01DCC4C6AE53CFC2413EC | 458C272D01CAD6CAA6198C71F93001 | F | F | F | 1 | 0 | 0.02 | [27 empty] | 4453212A01DCC4C6AE53CFC2413EC458C272D01CAD6CAA6198C71F93001
[ 합 계 ] |  |  |  |  | 580790 |  | 39505 |  | 0 |  | 620295 |  | TOTAL | TOTAL
체크밸브(나사, STS제) D15 개 ( 호표 84 ) | [12 empty] | 4453212A01DCD535A89EB949A1EFC
체크밸브 | ∮15mm, 나사식, 스테인리스 | 개 | 1 | 59830 | 59830 | 0 | 0 | 0 | 0 | 59830 | 59830 |  | 4453212A01DCD535A89EB949A1EFC | 43C62A24017048D01FC546385FC4F349DB95F | F | F | T | [30 empty] | 4453212A01DCD535A89EB949A1EFC43C62A24017048D01FC546385FC4F349DB95F
배관공 | 일반공사 직종 | 인 | 0.05 | 0 | 0 | 249073 | 12453 | 0 | 0 | 249073 | 12453 |  | 4453212A01DCD535A89EB949A1EFC | 444A2020016F2DCF92B1A764C7863246FA108 | F | F | T |  |  |  | 1 | [26 empty] | 4453212A01DCD535A89EB949A1EFC444A2020016F2DCF92B1A764C7863246FA108
공구손료 | 인력품의 2% | 식 | 1 | 249.06 | 249 | 0 | 0 | 0 | 0 | 249 | 249 |  | 4453212A01DCD535A89EB949A1EFC | 458C272D01CAD6CAA6198C71F93001 | F | F | F | 1 | 0 | 0.02 | [27 empty] | 4453212A01DCD535A89EB949A1EFC458C272D01CAD6CAA6198C71F93001
[ 합 계 ] |  |  |  |  | 60079 |  | 12453 |  | 0 |  | 72532 |  | TOTAL | TOTAL
감압밸브 냉온수, 나사, 10kg, D25 EA ( 호표 85 ) | [12 empty] | 4453212A01FF43D703AF5B56D78F4
감압밸브 | ∮25mm*0.98MPa, 냉온수, 나사 | 개 | 1 | 274000 | 274000 | 0 | 0 | 0 | 0 | 274000 | 274000 |  | 4453212A01FF43D703AF5B56D78F4 | 43C62A24017048D01FD6280B0A9483EA02E21 | F | F | T | [30 empty] | 4453212A01FF43D703AF5B56D78F443C62A24017048D01FD6280B0A9483EA02E21
배관공 | 일반공사 직종 | 인 | 0.05 | 0 | 0 | 249073 | 12453 | 0 | 0 | 249073 | 12453 |  | 4453212A01FF43D703AF5B56D78F4 | 444A2020016F2DCF92B1A764C7863246FA108 | F | F | T |  |  |  | 1 | [26 empty] | 4453212A01FF43D703AF5B56D78F4444A2020016F2DCF92B1A764C7863246FA108
공구손료 | 인력품의 2% | 식 | 1 | 249.06 | 249 | 0 | 0 | 0 | 0 | 249 | 249 |  | 4453212A01FF43D703AF5B56D78F4 | 458C272D01CAD6CAA6198C71F93001 | F | F | F | 1 | 0 | 0.02 | [27 empty] | 4453212A01FF43D703AF5B56D78F4458C272D01CAD6CAA6198C71F93001
[ 합 계 ] |  |  |  |  | 274249 |  | 12453 |  | 0 |  | 286702 |  | TOTAL | TOTAL
양변기(L/T),친환경 KSC 1210CR(초절수, 절수1등급) 조 ( 호표 86 ) | [12 empty] | 44532F2C01B9439C32E1D121689D3
양변기 | KSC1210CR(초절수, 절수1등급) | 조 | 1 | 287000 | 287000 | 0 | 0 | 0 | 0 | 287000 | 287000 |  | 44532F2C01B9439C32E1D121689D3 | 43B4232B01DDE46DFDD13CFBA5A363DD43FF0 | F | F | T | [30 empty] | 44532F2C01B9439C32E1D121689D343B4232B01DDE46DFDD13CFBA5A363DD43FF0
위생공 | 일반공사 직종 | 인 | 0.694 | 0 | 0 | 221435 | 153675 | 0 | 0 | 221435 | 153675 |  | 44532F2C01B9439C32E1D121689D3 | 444A2020016F2DCF92B1A764C7863246FA681 | F | F | T |  |  |  | 1 | [26 empty] | 44532F2C01B9439C32E1D121689D3444A2020016F2DCF92B1A764C7863246FA681
보통인부 | 일반공사 직종 | 인 | 0.2 | 0 | 0 | 172698 | 34539 | 0 | 0 | 172698 | 34539 |  | 44532F2C01B9439C32E1D121689D3 | 444A2020016F2DCF92B1A764C7863246FA22A | F | F | T |  |  |  | 1 | [26 empty] | 44532F2C01B9439C32E1D121689D3444A2020016F2DCF92B1A764C7863246FA22A
공구손료 | 인력품의 2% | 식 | 1 | 3764.28 | 3764 | 0 | 0 | 0 | 0 | 3764 | 3764 |  | 44532F2C01B9439C32E1D121689D3 | 458C272D01CAD6CAA6198C71F93001 | F | F | F | 1 | 0 | 0.02 | [27 empty] | 44532F2C01B9439C32E1D121689D3458C272D01CAD6CAA6198C71F90002
[ 합 계 ] |  |  |  |  | 290764 |  | 188214 |  | 0 |  | 478978 |  | TOTAL | TOTAL
각형세면기,친환경 KSL 610(싱글레버식)(앵글밸브, 트랩, 폽업 포함, 수전제외) 조 ( 호표 87 ) | [12 empty] | 44532F2C01B91645CD6F0828B3162
각형세면기 | KSL 610, S/L(앵글밸브, 트랩, 폽업 포함, 수전제외) | 대 | 1 | 190000 | 190000 | 0 | 0 | 0 | 0 | 190000 | 190000 |  | 44532F2C01B91645CD6F0828B3162 | 43B4232B01DDE46DFDD1225BDC0965CE09221 | F | F | T | [30 empty] | 44532F2C01B91645CD6F0828B316243B4232B01DDE46DFDD1225BDC0965CE09221
위생공 | 일반공사 직종 | 인 | 0.275 | 0 | 0 | 221435 | 60894 | 0 | 0 | 221435 | 60894 |  | 44532F2C01B91645CD6F0828B3162 | 444A2020016F2DCF92B1A764C7863246FA681 | F | F | T |  |  |  | 1 | [26 empty] | 44532F2C01B91645CD6F0828B3162444A2020016F2DCF92B1A764C7863246FA681
보통인부 | 일반공사 직종 | 인 | 0.065 | 0 | 0 | 172698 | 11225 | 0 | 0 | 172698 | 11225 |  | 44532F2C01B91645CD6F0828B3162 | 444A2020016F2DCF92B1A764C7863246FA22A | F | F | T |  |  |  | 1 | [26 empty] | 44532F2C01B91645CD6F0828B3162444A2020016F2DCF92B1A764C7863246FA22A
공구손료 | 인력품의 2% | 식 | 1 | 1442.38 | 1442 | 0 | 0 | 0 | 0 | 1442 | 1442 |  | 44532F2C01B91645CD6F0828B3162 | 458C272D01CAD6CAA6198C71F93001 | F | F | F | 1 | 0 | 0.02 | [27 empty] | 44532F2C01B91645CD6F0828B3162458C272D01CAD6CAA6198C71F90002
[ 합 계 ] |  |  |  |  | 191442 |  | 72119 |  | 0 |  | 263561 |  | TOTAL | TOTAL
화장경(방습형) 450*600*5T 개 ( 호표 88 ) | [12 empty] | 44532F2C018C206D1428FBA18BD60
화장경(방습형) | 450*600*5T | 개 | 1 | 7668 | 7668 | 0 | 0 | 0 | 0 | 7668 | 7668 |  | 44532F2C018C206D1428FBA18BD60 | 43D7272C0113CD2E88F5B81364CDF91BAC628 | F | F | T | [30 empty] | 44532F2C018C206D1428FBA18BD6043D7272C0113CD2E88F5B81364CDF91BAC628
위생공 | 일반공사 직종 | 인 | 0.18 | 0 | 0 | 221435 | 39858 | 0 | 0 | 221435 | 39858 |  | 44532F2C018C206D1428FBA18BD60 | 444A2020016F2DCF92B1A764C7863246FA681 | F | F | T |  |  |  | 1 | [26 empty] | 44532F2C018C206D1428FBA18BD60444A2020016F2DCF92B1A764C7863246FA681
보통인부 | 일반공사 직종 | 인 | 0.028 | 0 | 0 | 172698 | 4835 | 0 | 0 | 172698 | 4835 |  | 44532F2C018C206D1428FBA18BD60 | 444A2020016F2DCF92B1A764C7863246FA22A | F | F | T |  |  |  | 1 | [26 empty] | 44532F2C018C206D1428FBA18BD60444A2020016F2DCF92B1A764C7863246FA22A
공구손료 | 인력품의 2% | 식 | 1 | 893.86 | 893 | 0 | 0 | 0 | 0 | 893 | 893 |  | 44532F2C018C206D1428FBA18BD60 | 458C272D01CAD6CAA6198C71F93001 | F | F | F | 1 | 0 | 0.02 | [27 empty] | 44532F2C018C206D1428FBA18BD60458C272D01CAD6CAA6198C71F93001
[ 합 계 ] |  |  |  |  | 8561 |  | 44693 |  | 0 |  | 53254 |  | TOTAL | TOTAL
화장경(방습형) 600*900*5T 개 ( 호표 89 ) | [12 empty] | 44532F2C018C206D1428FB972D833
화장경(방습형) | 600*900*5T | 개 | 1 | 15336 | 15336 | 0 | 0 | 0 | 0 | 15336 | 15336 |  | 44532F2C018C206D1428FB972D833 | 43D7272C0113CD2E88F5B81364CDF91BAC624 | F | F | T | [30 empty] | 44532F2C018C206D1428FB972D83343D7272C0113CD2E88F5B81364CDF91BAC624
위생공 | 일반공사 직종 | 인 | 0.218 | 0 | 0 | 221435 | 48272 | 0 | 0 | 221435 | 48272 |  | 44532F2C018C206D1428FB972D833 | 444A2020016F2DCF92B1A764C7863246FA681 | F | F | T |  |  |  | 1 | [26 empty] | 44532F2C018C206D1428FB972D833444A2020016F2DCF92B1A764C7863246FA681
보통인부 | 일반공사 직종 | 인 | 0.034 | 0 | 0 | 172698 | 5871 | 0 | 0 | 172698 | 5871 |  | 44532F2C018C206D1428FB972D833 | 444A2020016F2DCF92B1A764C7863246FA22A | F | F | T |  |  |  | 1 | [26 empty] | 44532F2C018C206D1428FB972D833444A2020016F2DCF92B1A764C7863246FA22A
공구손료 | 인력품의 2% | 식 | 1 | 1082.86 | 1082 | 0 | 0 | 0 | 0 | 1082 | 1082 |  | 44532F2C018C206D1428FB972D833 | 458C272D01CAD6CAA6198C71F93001 | F | F | F | 1 | 0 | 0.02 | [27 empty] | 44532F2C018C206D1428FB972D833458C272D01CAD6CAA6198C71F93001
[ 합 계 ] |  |  |  |  | 16418 |  | 54143 |  | 0 |  | 70561 |  | TOTAL | TOTAL
냉온수비데(친환경) 건조기능포함 개 ( 호표 90 ) | [12 empty] | 44532F2C018C205C8A3639BA6C105
냉온수비데 | 건조기능포함 | 개 | 1 | 270000 | 270000 | 0 | 0 | 0 | 0 | 270000 | 270000 |  | 44532F2C018C205C8A3639BA6C105 | 43D7272C0113CD2E88F5B81364751EF7D1E01 | F | F | T | [30 empty] | 44532F2C018C205C8A3639BA6C10543D7272C0113CD2E88F5B81364751EF7D1E01
위생공 | 일반공사 직종 | 인 | 0.1 | 0 | 0 | 221435 | 22143 | 0 | 0 | 221435 | 22143 |  | 44532F2C018C205C8A3639BA6C105 | 444A2020016F2DCF92B1A764C7863246FA681 | F | F | T |  |  |  | 1 | [26 empty] | 44532F2C018C205C8A3639BA6C105444A2020016F2DCF92B1A764C7863246FA681
공구손료 | 인력품의 2% | 식 | 1 | 442.86 | 442 | 0 | 0 | 0 | 0 | 442 | 442 |  | 44532F2C018C205C8A3639BA6C105 | 458C272D01CAD6CAA6198C71F93001 | F | F | F | 1 | 0 | 0.02 | [27 empty] | 44532F2C018C205C8A3639BA6C105458C272D01CAD6CAA6198C71F93001
[ 합 계 ] |  |  |  |  | 270442 |  | 22143 |  | 0 |  | 292585 |  | TOTAL | TOTAL
호스릴 D15, 15M 개 ( 호표 91 ) | [12 empty] | 44532F2C018C5DA0F8647D2C77A14
호스릴 | D15, 15M | 개 | 1 | 473000 | 473000 | 0 | 0 | 0 | 0 | 473000 | 473000 |  | 44532F2C018C5DA0F8647D2C77A14 | 43C62D2101BFCD25EDA809F264C0144F3071A | F | F | T | [30 empty] | 44532F2C018C5DA0F8647D2C77A1443C62D2101BFCD25EDA809F264C0144F3071A
위생공 | 일반공사 직종 | 인 | 0.0609 | 0 | 0 | 221435 | 13485 | 0 | 0 | 221435 | 13485 |  | 44532F2C018C5DA0F8647D2C77A14 | 444A2020016F2DCF92B1A764C7863246FA681 | F | F | T |  |  |  | 1 | [26 empty] | 44532F2C018C5DA0F8647D2C77A14444A2020016F2DCF92B1A764C7863246FA681
보통인부 | 일반공사 직종 | 인 | 1 | 0 | 0 | 172698 | 172698 | 0 | 0 | 172698 | 172698 |  | 44532F2C018C5DA0F8647D2C77A14 | 444A2020016F2DCF92B1A764C7863246FA22A | F | F | T |  |  |  | 1 | [26 empty] | 44532F2C018C5DA0F8647D2C77A14444A2020016F2DCF92B1A764C7863246FA22A
공구손료 | 인력품의 2% | 식 | 1 | 3723.66 | 3723 | 0 | 0 | 0 | 0 | 3723 | 3723 |  | 44532F2C018C5DA0F8647D2C77A14 | 458C272D01CAD6CAA6198C71F93001 | F | F | F | 1 | 0 | 0.02 | [27 empty] | 44532F2C018C5DA0F8647D2C77A14458C272D01CAD6CAA6198C71F93001
[ 합 계 ] |  |  |  |  | 476723 |  | 186183 |  | 0 |  | 662906 |  | TOTAL | TOTAL
휴지걸이 휴대폰거치대 일체형 개 ( 호표 92 ) | [12 empty] | 44532F2C018C5D967742617EF5FDB
휴지걸이 | 휴대폰거치대 일체형 | 개 | 1 | 18000 | 18000 | 0 | 0 | 0 | 0 | 18000 | 18000 |  | 44532F2C018C5D967742617EF5FDB | 43B4232B01DDE46DFDE3C86D969618A51E53A | F | F | T | [30 empty] | 44532F2C018C5D967742617EF5FDB43B4232B01DDE46DFDE3C86D969618A51E53A
위생공 | 일반공사 직종 | 인 | 0.071 | 0 | 0 | 221435 | 15721 | 0 | 0 | 221435 | 15721 |  | 44532F2C018C5D967742617EF5FDB | 444A2020016F2DCF92B1A764C7863246FA681 | F | F | T |  |  |  | 1 | [26 empty] | 44532F2C018C5D967742617EF5FDB444A2020016F2DCF92B1A764C7863246FA681
공구손료 | 인력품의 2% | 식 | 1 | 314.42 | 314 | 0 | 0 | 0 | 0 | 314 | 314 |  | 44532F2C018C5D967742617EF5FDB | 458C272D01CAD6CAA6198C71F93001 | F | F | F | 1 | 0 | 0.02 | [27 empty] | 44532F2C018C5D967742617EF5FDB458C272D01CAD6CAA6198C71F93001
[ 합 계 ] |  |  |  |  | 18314 |  | 15721 |  | 0 |  | 34035 |  | TOTAL | TOTAL
수건걸이 사각 BAR형 개 ( 호표 93 ) | [12 empty] | 44532F2C018C5D3DEC93485688CA5
수건걸이 | 사각 BAR형 | 개 | 1 | 20000 | 20000 | 0 | 0 | 0 | 0 | 20000 | 20000 |  | 44532F2C018C5D3DEC93485688CA5 | 43B4232B01DDE46DFDC0F92B126646EFA3708 | F | F | T | [30 empty] | 44532F2C018C5D3DEC93485688CA543B4232B01DDE46DFDC0F92B126646EFA3708
위생공 | 일반공사 직종 | 인 | 0.099 | 0 | 0 | 221435 | 21922 | 0 | 0 | 221435 | 21922 |  | 44532F2C018C5D3DEC93485688CA5 | 444A2020016F2DCF92B1A764C7863246FA681 | F | F | T |  |  |  | 1 | [26 empty] | 44532F2C018C5D3DEC93485688CA5444A2020016F2DCF92B1A764C7863246FA681
공구손료 | 인력품의 2% | 식 | 1 | 438.44 | 438 | 0 | 0 | 0 | 0 | 438 | 438 |  | 44532F2C018C5D3DEC93485688CA5 | 458C272D01CAD6CAA6198C71F93001 | F | F | F | 1 | 0 | 0.02 | [27 empty] | 44532F2C018C5D3DEC93485688CA5458C272D01CAD6CAA6198C71F93001
[ 합 계 ] |  |  |  |  | 20438 |  | 21922 |  | 0 |  | 42360 |  | TOTAL | TOTAL
비누갑 STS제 개 ( 호표 94 ) | [12 empty] | 44532F2C018C5D3DEC934856F3B10
비누갑 | STS제 | 개 | 1 | 25000 | 25000 | 0 | 0 | 0 | 0 | 25000 | 25000 |  | 44532F2C018C5D3DEC934856F3B10 | 43B4232B01DDE46DFD43EDACACD1C50C04AA5 | F | F | T | [30 empty] | 44532F2C018C5D3DEC934856F3B1043B4232B01DDE46DFD43EDACACD1C50C04AA5
위생공 | 일반공사 직종 | 인 | 0.071 | 0 | 0 | 221435 | 15721 | 0 | 0 | 221435 | 15721 |  | 44532F2C018C5D3DEC934856F3B10 | 444A2020016F2DCF92B1A764C7863246FA681 | F | F | T |  |  |  | 1 | [26 empty] | 44532F2C018C5D3DEC934856F3B10444A2020016F2DCF92B1A764C7863246FA681
공구손료 | 인력품의 2% | 식 | 1 | 314.42 | 314 | 0 | 0 | 0 | 0 | 314 | 314 |  | 44532F2C018C5D3DEC934856F3B10 | 458C272D01CAD6CAA6198C71F93001 | F | F | F | 1 | 0 | 0.02 | [27 empty] | 44532F2C018C5D3DEC934856F3B10458C272D01CAD6CAA6198C71F93001
[ 합 계 ] |  |  |  |  | 25314 |  | 15721 |  | 0 |  | 41035 |  | TOTAL | TOTAL
바닥배수구(봉수트랩형) ∮50mm 개 ( 호표 95 ) | [12 empty] | 44532F2C019EA36BC5BFBF48E6393
바닥배수구(봉수트랩형) | ∮50mm | 개 | 1 | 21000 | 21000 | 0 | 0 | 0 | 0 | 21000 | 21000 |  | 44532F2C019EA36BC5BFBF48E6393 | 43C62A24017048E2E2FEC270AE3B6A2FB03C8 | F | F | T | [30 empty] | 44532F2C019EA36BC5BFBF48E639343C62A24017048E2E2FEC270AE3B6A2FB03C8
배관공 | 일반공사 직종 | 인 | 0.151 | 0 | 0 | 249073 | 37610 | 0 | 0 | 249073 | 37610 |  | 44532F2C019EA36BC5BFBF48E6393 | 444A2020016F2DCF92B1A764C7863246FA108 | F | F | T |  |  |  | 1 | [26 empty] | 44532F2C019EA36BC5BFBF48E6393444A2020016F2DCF92B1A764C7863246FA108
보통인부 | 일반공사 직종 | 인 | 0.051 | 0 | 0 | 172698 | 8807 | 0 | 0 | 172698 | 8807 |  | 44532F2C019EA36BC5BFBF48E6393 | 444A2020016F2DCF92B1A764C7863246FA22A | F | F | T |  |  |  | 1 | [26 empty] | 44532F2C019EA36BC5BFBF48E6393444A2020016F2DCF92B1A764C7863246FA22A
공구손료 | 인력품의 2% | 식 | 1 | 928.34 | 928 | 0 | 0 | 0 | 0 | 928 | 928 |  | 44532F2C019EA36BC5BFBF48E6393 | 458C272D01CAD6CAA6198C71F93001 | F | F | F | 1 | 0 | 0.02 | [27 empty] | 44532F2C019EA36BC5BFBF48E6393458C272D01CAD6CAA6198C71F93001
[ 합 계 ] |  |  |  |  | 21928 |  | 46417 |  | 0 |  | 68345 |  | TOTAL | TOTAL
바닥배수구(봉수트랩형) ∮75mm 개 ( 호표 96 ) | [12 empty] | 44532F2C019EA36BC5BFBF48E6390
바닥배수구(봉수트랩형) | ∮75mm | 개 | 1 | 21000 | 21000 | 0 | 0 | 0 | 0 | 21000 | 21000 |  | 44532F2C019EA36BC5BFBF48E6390 | 43C62A24017048E2E2FEC270AE3B6A2FB03CF | F | F | T | [30 empty] | 44532F2C019EA36BC5BFBF48E639043C62A24017048E2E2FEC270AE3B6A2FB03CF
배관공 | 일반공사 직종 | 인 | 0.151 | 0 | 0 | 249073 | 37610 | 0 | 0 | 249073 | 37610 |  | 44532F2C019EA36BC5BFBF48E6390 | 444A2020016F2DCF92B1A764C7863246FA108 | F | F | T |  |  |  | 1 | [26 empty] | 44532F2C019EA36BC5BFBF48E6390444A2020016F2DCF92B1A764C7863246FA108
보통인부 | 일반공사 직종 | 인 | 0.051 | 0 | 0 | 172698 | 8807 | 0 | 0 | 172698 | 8807 |  | 44532F2C019EA36BC5BFBF48E6390 | 444A2020016F2DCF92B1A764C7863246FA22A | F | F | T |  |  |  | 1 | [26 empty] | 44532F2C019EA36BC5BFBF48E6390444A2020016F2DCF92B1A764C7863246FA22A
공구손료 | 인력품의 2% | 식 | 1 | 928.34 | 928 | 0 | 0 | 0 | 0 | 928 | 928 |  | 44532F2C019EA36BC5BFBF48E6390 | 458C272D01CAD6CAA6198C71F93001 | F | F | F | 1 | 0 | 0.02 | [27 empty] | 44532F2C019EA36BC5BFBF48E6390458C272D01CAD6CAA6198C71F93001
[ 합 계 ] |  |  |  |  | 21928 |  | 46417 |  | 0 |  | 68345 |  | TOTAL | TOTAL
목돌림수전 R-107A 개 ( 호표 97 ) | [12 empty] | 44532F2C01E689652B2903D83C5FA
목돌림수전 | R-107A | 개 | 1 | 27000 | 27000 | 0 | 0 | 0 | 0 | 27000 | 27000 |  | 44532F2C01E689652B2903D83C5FA | 43B4232B01DDE46DFDC06B1AB2F4C52C9746D | F | F | T | [30 empty] | 44532F2C01E689652B2903D83C5FA43B4232B01DDE46DFDC06B1AB2F4C52C9746D
위생공 | 일반공사 직종 | 인 | 0.0609 | 0 | 0 | 221435 | 13485 | 0 | 0 | 221435 | 13485 |  | 44532F2C01E689652B2903D83C5FA | 444A2020016F2DCF92B1A764C7863246FA681 | F | F | T |  |  |  | 1 | [26 empty] | 44532F2C01E689652B2903D83C5FA444A2020016F2DCF92B1A764C7863246FA681
보통인부 | 일반공사 직종 | 인 | 0.0119 | 0 | 0 | 172698 | 2055 | 0 | 0 | 172698 | 2055 |  | 44532F2C01E689652B2903D83C5FA | 444A2020016F2DCF92B1A764C7863246FA22A | F | F | T |  |  |  | 1 | [26 empty] | 44532F2C01E689652B2903D83C5FA444A2020016F2DCF92B1A764C7863246FA22A
공구손료 | 인력품의 2% | 식 | 1 | 310.8 | 310 | 0 | 0 | 0 | 0 | 310 | 310 |  | 44532F2C01E689652B2903D83C5FA | 458C272D01CAD6CAA6198C71F93001 | F | F | F | 1 | 0 | 0.02 | [27 empty] | 44532F2C01E689652B2903D83C5FA458C272D01CAD6CAA6198C71F90002
[ 합 계 ] |  |  |  |  | 27310 |  | 15540 |  | 0 |  | 42850 |  | TOTAL | TOTAL
세탁수전(커프링) 15mm 개 ( 호표 98 ) | [12 empty] | 44532F2C01E689652B2903CFC73FA
커프링수전 | 15mm | 개 | 1 | 19000 | 19000 | 0 | 0 | 0 | 0 | 19000 | 19000 |  | 44532F2C01E689652B2903CFC73FA | 43B4232B01DDE46DFDC06B1AB2F4C52C9750B | F | F | T | [30 empty] | 44532F2C01E689652B2903CFC73FA43B4232B01DDE46DFDC06B1AB2F4C52C9750B
위생공 | 일반공사 직종 | 인 | 0.0609 | 0 | 0 | 221435 | 13485 | 0 | 0 | 221435 | 13485 |  | 44532F2C01E689652B2903CFC73FA | 444A2020016F2DCF92B1A764C7863246FA681 | F | F | T |  |  |  | 1 | [26 empty] | 44532F2C01E689652B2903CFC73FA444A2020016F2DCF92B1A764C7863246FA681
보통인부 | 일반공사 직종 | 인 | 0.0119 | 0 | 0 | 172698 | 2055 | 0 | 0 | 172698 | 2055 |  | 44532F2C01E689652B2903CFC73FA | 444A2020016F2DCF92B1A764C7863246FA22A | F | F | T |  |  |  | 1 | [26 empty] | 44532F2C01E689652B2903CFC73FA444A2020016F2DCF92B1A764C7863246FA22A
공구손료 | 인력품의 2% | 식 | 1 | 310.8 | 310 | 0 | 0 | 0 | 0 | 310 | 310 |  | 44532F2C01E689652B2903CFC73FA | 458C272D01CAD6CAA6198C71F93001 | F | F | F | 1 | 0 | 0.02 | [27 empty] | 44532F2C01E689652B2903CFC73FA458C272D01CAD6CAA6198C71F93001
[ 합 계 ] |  |  |  |  | 19310 |  | 15540 |  | 0 |  | 34850 |  | TOTAL | TOTAL
동파방지부동수전(STS) D15x1250 개 ( 호표 99 ) | [12 empty] | 44532F2C01E689652B2903CFC73FB
동파방지부동수전(STS) | D15x1250 | 개 | 1 | 34000 | 34000 | 0 | 0 | 0 | 0 | 34000 | 34000 |  | 44532F2C01E689652B2903CFC73FB | 43B4232B01DDE46DFDC06B1AB2F4C52C9773F | F | F | T | [30 empty] | 44532F2C01E689652B2903CFC73FB43B4232B01DDE46DFDC06B1AB2F4C52C9773F
위생공 | 일반공사 직종 | 인 | 0.0609 | 0 | 0 | 221435 | 13485 | 0 | 0 | 221435 | 13485 |  | 44532F2C01E689652B2903CFC73FB | 444A2020016F2DCF92B1A764C7863246FA681 | F | F | T |  |  |  | 1 | [26 empty] | 44532F2C01E689652B2903CFC73FB444A2020016F2DCF92B1A764C7863246FA681
보통인부 | 일반공사 직종 | 인 | 0.0119 | 0 | 0 | 172698 | 2055 | 0 | 0 | 172698 | 2055 |  | 44532F2C01E689652B2903CFC73FB | 444A2020016F2DCF92B1A764C7863246FA22A | F | F | T |  |  |  | 1 | [26 empty] | 44532F2C01E689652B2903CFC73FB444A2020016F2DCF92B1A764C7863246FA22A
공구손료 | 인력품의 2% | 식 | 1 | 310.8 | 310 | 0 | 0 | 0 | 0 | 310 | 310 |  | 44532F2C01E689652B2903CFC73FB | 458C272D01CAD6CAA6198C71F93001 | F | F | F | 1 | 0 | 0.02 | [27 empty] | 44532F2C01E689652B2903CFC73FB458C272D01CAD6CAA6198C71F93001
[ 합 계 ] |  |  |  |  | 34310 |  | 15540 |  | 0 |  | 49850 |  | TOTAL | TOTAL
청소수전(커프링) 15mm 개 ( 호표 100 ) | [12 empty] | 44532F2C01E689652B2903CFC73F4
커프링수전 | 15mm | 개 | 1 | 19000 | 19000 | 0 | 0 | 0 | 0 | 19000 | 19000 |  | 44532F2C01E689652B2903CFC73F4 | 43B4232B01DDE46DFDC06B1AB2F4C52C9750B | F | F | T | [30 empty] | 44532F2C01E689652B2903CFC73F443B4232B01DDE46DFDC06B1AB2F4C52C9750B
위생공 | 일반공사 직종 | 인 | 0.0609 | 0 | 0 | 221435 | 13485 | 0 | 0 | 221435 | 13485 |  | 44532F2C01E689652B2903CFC73F4 | 444A2020016F2DCF92B1A764C7863246FA681 | F | F | T |  |  |  | 1 | [26 empty] | 44532F2C01E689652B2903CFC73F4444A2020016F2DCF92B1A764C7863246FA681
보통인부 | 일반공사 직종 | 인 | 0.0119 | 0 | 0 | 172698 | 2055 | 0 | 0 | 172698 | 2055 |  | 44532F2C01E689652B2903CFC73F4 | 444A2020016F2DCF92B1A764C7863246FA22A | F | F | T |  |  |  | 1 | [26 empty] | 44532F2C01E689652B2903CFC73F4444A2020016F2DCF92B1A764C7863246FA22A
공구손료 | 인력품의 2% | 식 | 1 | 310.8 | 310 | 0 | 0 | 0 | 0 | 310 | 310 |  | 44532F2C01E689652B2903CFC73F4 | 458C272D01CAD6CAA6198C71F93001 | F | F | F | 1 | 0 | 0.02 | [27 empty] | 44532F2C01E689652B2903CFC73F4458C272D01CAD6CAA6198C71F93001
[ 합 계 ] |  |  |  |  | 19310 |  | 15540 |  | 0 |  | 34850 |  | TOTAL | TOTAL
샤워기(선반형 레인샤워) KRS-3000(동등이상)(절수 1등급) 개 ( 호표 101 ) | [12 empty] | 44532F2C01E6B692959E1F81C218F
샤워기(선반형 레인샤워) | KRS-3000동등이상 (절수1등급) | 개 | 1 | 302000 | 302000 | 0 | 0 | 0 | 0 | 302000 | 302000 |  | 44532F2C01E6B692959E1F81C218F | 43B4232B01DDE46DFDC06B1AB2F4C52C9773C | F | F | T | [30 empty] | 44532F2C01E6B692959E1F81C218F43B4232B01DDE46DFDC06B1AB2F4C52C9773C
샤워헤드걸이 | 고정식 | 개 | 1 | 314 | 314 | 15721 | 15721 | 0 | 0 | 16035 | 16035 | 호표 108 | 44532F2C01E6B692959E1F81C218F | 44532F2D019758BB8F413BDE61D8A | T | F | F | [30 empty] | 44532F2C01E6B692959E1F81C218F44532F2D019758BB8F413BDE61D8A
위생공 | 일반공사 직종 | 인 | 0.093 | 0 | 0 | 221435 | 20593 | 0 | 0 | 221435 | 20593 |  | 44532F2C01E6B692959E1F81C218F | 444A2020016F2DCF92B1A764C7863246FA681 | F | F | T |  |  |  | 1 | [26 empty] | 44532F2C01E6B692959E1F81C218F444A2020016F2DCF92B1A764C7863246FA681
보통인부 | 일반공사 직종 | 인 | 0.019 | 0 | 0 | 172698 | 3281 | 0 | 0 | 172698 | 3281 |  | 44532F2C01E6B692959E1F81C218F | 444A2020016F2DCF92B1A764C7863246FA22A | F | F | T |  |  |  | 1 | [26 empty] | 44532F2C01E6B692959E1F81C218F444A2020016F2DCF92B1A764C7863246FA22A
공구손료 | 인력품의 2% | 식 | 1 | 477.48 | 477 | 0 | 0 | 0 | 0 | 477 | 477 |  | 44532F2C01E6B692959E1F81C218F | 458C272D01CAD6CAA6198C71F93001 | F | F | F | 1 | 0 | 0.02 | [27 empty] | 44532F2C01E6B692959E1F81C218F458C272D01CAD6CAA6198C71F93001
[ 합 계 ] |  |  |  |  | 302791 |  | 39595 |  | 0 |  | 342386 |  | TOTAL | TOTAL
씽크수전 싱글레버식(절수 1등급) 개 ( 호표 102 ) | [12 empty] | 44532F2C01E6B692959E1F81C20E0
씽크수전 | 싱글레버식 (절수1등급) | 개 | 1 | 159000 | 159000 | 0 | 0 | 0 | 0 | 159000 | 159000 |  | 44532F2C01E6B692959E1F81C20E0 | 43B4232B01DDE46DFDC06B1AB2F4C52C97739 | F | F | T | [30 empty] | 44532F2C01E6B692959E1F81C20E043B4232B01DDE46DFDC06B1AB2F4C52C97739
위생공 | 일반공사 직종 | 인 | 0.164 | 0 | 0 | 221435 | 36315 | 0 | 0 | 221435 | 36315 |  | 44532F2C01E6B692959E1F81C20E0 | 444A2020016F2DCF92B1A764C7863246FA681 | F | F | T |  |  |  | 1 | [26 empty] | 44532F2C01E6B692959E1F81C20E0444A2020016F2DCF92B1A764C7863246FA681
보통인부 | 일반공사 직종 | 인 | 0.033 | 0 | 0 | 172698 | 5699 | 0 | 0 | 172698 | 5699 |  | 44532F2C01E6B692959E1F81C20E0 | 444A2020016F2DCF92B1A764C7863246FA22A | F | F | T |  |  |  | 1 | [26 empty] | 44532F2C01E6B692959E1F81C20E0444A2020016F2DCF92B1A764C7863246FA22A
공구손료 | 인력품의 2% | 식 | 1 | 840.28 | 840 | 0 | 0 | 0 | 0 | 840 | 840 |  | 44532F2C01E6B692959E1F81C20E0 | 458C272D01CAD6CAA6198C71F93001 | F | F | F | 1 | 0 | 0.02 | [27 empty] | 44532F2C01E6B692959E1F81C20E0458C272D01CAD6CAA6198C71F93001
[ 합 계 ] |  |  |  |  | 159840 |  | 42014 |  | 0 |  | 201854 |  | TOTAL | TOTAL
일반행거(달대볼트) D100 개소 ( 호표 103 ) | [12 empty] | 44532F2C01E6B6FB519AABFC91963
지지행어 | 파이프행어(일반), ∮100mm | 개 | 1 | 1150 | 1150 | 0 | 0 | 0 | 0 | 1150 | 1150 |  | 44532F2C01E6B6FB519AABFC91963 | 43B4222901419891E1BCC7B39CD6FB7045B25 | F | F | T | [30 empty] | 44532F2C01E6B6FB519AABFC9196343B4222901419891E1BCC7B39CD6FB7045B25
행어볼트 | 아연도금, M13*1000 | 개 | 1 | 1580 | 1580 | 0 | 0 | 0 | 0 | 1580 | 1580 |  | 44532F2C01E6B6FB519AABFC91963 | 43B42229014198A22B104E375F001A2ED8156 | F | F | T | [30 empty] | 44532F2C01E6B6FB519AABFC9196343B42229014198A22B104E375F001A2ED8156
스트롱앵커 | 스트롱앵커, M13, 12.7mm | 개 | 1 | 280 | 280 | 0 | 0 | 0 | 0 | 280 | 280 |  | 44532F2C01E6B6FB519AABFC91963 | 43B4222901419891C6D6C34DC84A90452D2F7 | F | F | T | [30 empty] | 44532F2C01E6B6FB519AABFC9196343B4222901419891C6D6C34DC84A90452D2F7
[ 합 계 ] |  |  |  |  | 3010 |  | 0 |  | 0 |  | 3010 |  | TOTAL | TOTAL
일반행거(달대볼트) D150 개소 ( 호표 104 ) | [12 empty] | 44532F2C01E6B6FB519AB5CB05D8F
지지행어 | 파이프행어(일반), ∮150mm | 개 | 1 | 3110 | 3110 | 0 | 0 | 0 | 0 | 3110 | 3110 |  | 44532F2C01E6B6FB519AB5CB05D8F | 43B4222901419891E1BCC7B39CD6FB7045B23 | F | F | T | [30 empty] | 44532F2C01E6B6FB519AB5CB05D8F43B4222901419891E1BCC7B39CD6FB7045B23
행어볼트 | 아연도금, M13*1000 | 개 | 1 | 1580 | 1580 | 0 | 0 | 0 | 0 | 1580 | 1580 |  | 44532F2C01E6B6FB519AB5CB05D8F | 43B42229014198A22B104E375F001A2ED8156 | F | F | T | [30 empty] | 44532F2C01E6B6FB519AB5CB05D8F43B42229014198A22B104E375F001A2ED8156
스트롱앵커 | 스트롱앵커, M13, 12.7mm | 개 | 1 | 280 | 280 | 0 | 0 | 0 | 0 | 280 | 280 |  | 44532F2C01E6B6FB519AB5CB05D8F | 43B4222901419891C6D6C34DC84A90452D2F7 | F | F | T | [30 empty] | 44532F2C01E6B6FB519AB5CB05D8F43B4222901419891C6D6C34DC84A90452D2F7
[ 합 계 ] |  |  |  |  | 4970 |  | 0 |  | 0 |  | 4970 |  | TOTAL | TOTAL
절연행가(달대볼트) D15 개소 ( 호표 105 ) | [12 empty] | 44532F2C01E6B6FB63FAC0615B478
지지행어 | 절연행어, ∮15mm | 개 | 1 | 510 | 510 | 0 | 0 | 0 | 0 | 510 | 510 |  | 44532F2C01E6B6FB63FAC0615B478 | 43B4222901419891E1BCC7B39CD6FB7045A00 | F | F | T | [30 empty] | 44532F2C01E6B6FB63FAC0615B47843B4222901419891E1BCC7B39CD6FB7045A00
행어볼트 | 아연도금, M9*1000 | 개 | 1 | 1220 | 1220 | 0 | 0 | 0 | 0 | 1220 | 1220 |  | 44532F2C01E6B6FB63FAC0615B478 | 43B42229014198A22B104E375F001A2ED8150 | F | F | T | [30 empty] | 44532F2C01E6B6FB63FAC0615B47843B42229014198A22B104E375F001A2ED8150
스트롱앵커 | 스트롱앵커, M10, 9.5mm | 개 | 1 | 120 | 120 | 0 | 0 | 0 | 0 | 120 | 120 |  | 44532F2C01E6B6FB63FAC0615B478 | 43B4222901419891C6D6C34DC84A90452D2F6 | F | F | T | [30 empty] | 44532F2C01E6B6FB63FAC0615B47843B4222901419891C6D6C34DC84A90452D2F6
[ 합 계 ] |  |  |  |  | 1850 |  | 0 |  | 0 |  | 1850 |  | TOTAL | TOTAL
절연행가(달대볼트) D40 개소 ( 호표 106 ) | [12 empty] | 44532F2C01E6B6FB63FAC02BA033A
지지행어 | 절연행어, ∮40mm | 개 | 1 | 780 | 780 | 0 | 0 | 0 | 0 | 780 | 780 |  | 44532F2C01E6B6FB63FAC02BA033A | 43B4222901419891E1BCC7B39CD6FB7045A04 | F | F | T | [30 empty] | 44532F2C01E6B6FB63FAC02BA033A43B4222901419891E1BCC7B39CD6FB7045A04
행어볼트 | 아연도금, M9*1000 | 개 | 1 | 1220 | 1220 | 0 | 0 | 0 | 0 | 1220 | 1220 |  | 44532F2C01E6B6FB63FAC02BA033A | 43B42229014198A22B104E375F001A2ED8150 | F | F | T | [30 empty] | 44532F2C01E6B6FB63FAC02BA033A43B42229014198A22B104E375F001A2ED8150
스트롱앵커 | 스트롱앵커, M10, 9.5mm | 개 | 1 | 120 | 120 | 0 | 0 | 0 | 0 | 120 | 120 |  | 44532F2C01E6B6FB63FAC02BA033A | 43B4222901419891C6D6C34DC84A90452D2F6 | F | F | T | [30 empty] | 44532F2C01E6B6FB63FAC02BA033A43B4222901419891C6D6C34DC84A90452D2F6
[ 합 계 ] |  |  |  |  | 2120 |  | 0 |  | 0 |  | 2120 |  | TOTAL | TOTAL
세면기수전 KLE670C,FL930C동등이상(절수 1등급) 개 ( 호표 107 ) | [12 empty] | 44532F2D019758BB8F413BCC976B5
세면대 수전 | KLE670C,FL930C동등이상 (절수1등급) | 개 | 1 | 143000 | 143000 | 0 | 0 | 0 | 0 | 143000 | 143000 |  | 44532F2D019758BB8F413BCC976B5 | 43B4232B01DDE46DFDC06B1AB2F4C52C97358 | F | F | T | [30 empty] | 44532F2D019758BB8F413BCC976B543B4232B01DDE46DFDC06B1AB2F4C52C97358
위생공 | 일반공사 직종 | 인 | 0.139 | 0 | 0 | 221435 | 30779 | 0 | 0 | 221435 | 30779 |  | 44532F2D019758BB8F413BCC976B5 | 444A2020016F2DCF92B1A764C7863246FA681 | F | F | T |  |  |  | 1 | [26 empty] | 44532F2D019758BB8F413BCC976B5444A2020016F2DCF92B1A764C7863246FA681
보통인부 | 일반공사 직종 | 인 | 0.028 | 0 | 0 | 172698 | 4835 | 0 | 0 | 172698 | 4835 |  | 44532F2D019758BB8F413BCC976B5 | 444A2020016F2DCF92B1A764C7863246FA22A | F | F | T |  |  |  | 1 | [26 empty] | 44532F2D019758BB8F413BCC976B5444A2020016F2DCF92B1A764C7863246FA22A
공구손료 | 인력품의 2% | 식 | 1 | 712.28 | 712 | 0 | 0 | 0 | 0 | 712 | 712 |  | 44532F2D019758BB8F413BCC976B5 | 458C272D01CAD6CAA6198C71F93001 | F | F | F | 1 | 0 | 0.02 | [27 empty] | 44532F2D019758BB8F413BCC976B5458C272D01CAD6CAA6198C71F90002
[ 합 계 ] |  |  |  |  | 143712 |  | 35614 |  | 0 |  | 179326 |  | TOTAL | TOTAL
샤워헤드걸이 고정식 개 ( 호표 108 ) | [12 empty] | 44532F2D019758BB8F413BDE61D8A
위생공 | 일반공사 직종 | 인 | 0.071 | 0 | 0 | 221435 | 15721 | 0 | 0 | 221435 | 15721 |  | 44532F2D019758BB8F413BDE61D8A | 444A2020016F2DCF92B1A764C7863246FA681 | F | F | T |  |  |  | 1 | [26 empty] | 44532F2D019758BB8F413BDE61D8A444A2020016F2DCF92B1A764C7863246FA681
공구손료 | 인력품의 2% | 식 | 1 | 314.42 | 314 | 0 | 0 | 0 | 0 | 314 | 314 |  | 44532F2D019758BB8F413BDE61D8A | 458C272D01CAD6CAA6198C71F93001 | F | F | F | 1 | 0 | 0.02 | 1 | [26 empty] | 44532F2D019758BB8F413BDE61D8A458C272D01CAD6CAA6198C71F90002
[ 합 계 ] |  |  |  |  | 314 |  | 15721 |  | 0 |  | 16035 |  | TOTAL | TOTAL
가스온수기(콘덴싱,연도포함),1등급 48,000kcal/hr 대 ( 호표 109 ) | [12 empty] | 44532E2E015628408E96051223550
가스온수기(콘덴싱,연도포함),1등급 | 48,000kcal/hr | 대 | 1 | 2100000 | 2100000 | 0 | 0 | 0 | 0 | 2100000 | 2100000 |  | 44532E2E015628408E96051223550 | 43C62A24017001306B3668C777DD2DC43DDFB | F | F | T | [30 empty] | 44532E2E015628408E9605122355043C62A24017001306B3668C777DD2DC43DDFB
보일러공 | 일반공사 직종 | 인 | 1.218 | 0 | 0 | 240647 | 293108 | 0 | 0 | 240647 | 293108 |  | 44532E2E015628408E96051223550 | 444A2020016F2DCF92B1A764C7863246FA682 | F | F | T |  |  |  | 1 | [26 empty] | 44532E2E015628408E96051223550444A2020016F2DCF92B1A764C7863246FA682
보통인부 | 일반공사 직종 | 인 | 0.236 | 0 | 0 | 172698 | 40756 | 0 | 0 | 172698 | 40756 |  | 44532E2E015628408E96051223550 | 444A2020016F2DCF92B1A764C7863246FA22A | F | F | T | [30 empty] | 44532E2E015628408E96051223550444A2020016F2DCF92B1A764C7863246FA22A
공구손료 | 인력품의 3% | 식 | 1 | 8793.24 | 8793 | 0 | 0 | 0 | 0 | 8793 | 8793 |  | 44532E2E015628408E96051223550 | 458C272D01CAD6CAA6198C71F93001 | F | F | F | 1 | 0 | 0.03 | [27 empty] | 44532E2E015628408E96051223550458C272D01CAD6CAA6198C71F93001
[ 합 계 ] |  |  |  |  | 2108793 |  | 333864 |  | 0 |  | 2442657 |  | TOTAL | TOTAL
가스온수기(이설) 48,000kcal/hr 대 ( 호표 110 ) | [12 empty] | 44532E2E015628408E96051223551
보일러공 | 일반공사 직종 | 인 | 1.692 | 0 | 0 | 240647 | 407174 | 0 | 0 | 240647 | 407174 |  | 44532E2E015628408E96051223551 | 444A2020016F2DCF92B1A764C7863246FA682 | F | F | T |  |  |  | 1 | [26 empty] | 44532E2E015628408E96051223551444A2020016F2DCF92B1A764C7863246FA682
보통인부 | 일반공사 직종 | 인 | 0.354 | 0 | 0 | 172698 | 61135 | 0 | 0 | 172698 | 61135 |  | 44532E2E015628408E96051223551 | 444A2020016F2DCF92B1A764C7863246FA22A | F | F | T | [30 empty] | 44532E2E015628408E96051223551444A2020016F2DCF92B1A764C7863246FA22A
공구손료 | 인력품의 3% | 식 | 1 | 12215.22 | 12215 | 0 | 0 | 0 | 0 | 12215 | 12215 |  | 44532E2E015628408E96051223551 | 458C272D01CAD6CAA6198C71F93001 | F | F | F | 1 | 0 | 0.03 | [27 empty] | 44532E2E015628408E96051223551458C272D01CAD6CAA6198C71F93001
[ 합 계 ] |  |  |  |  | 12215 |  | 468309 |  | 0 |  | 480524 |  | TOTAL | TOTAL
전기온수기 철거 440LIT 대 ( 호표 111 ) | [12 empty] | 44532E2E01AE64B079D28E7F92ED2
보일러공 | 일반공사 직종 | 인 | 1.0348 | 0 | 0 | 240647 | 249021 | 0 | 0 | 240647 | 249021 |  | 44532E2E01AE64B079D28E7F92ED2 | 444A2020016F2DCF92B1A764C7863246FA682 | F | F | T |  |  |  | 1 | [26 empty] | 44532E2E01AE64B079D28E7F92ED2444A2020016F2DCF92B1A764C7863246FA682
보통인부 | 일반공사 직종 | 인 | 0.1348 | 0 | 0 | 172698 | 23279 | 0 | 0 | 172698 | 23279 |  | 44532E2E01AE64B079D28E7F92ED2 | 444A2020016F2DCF92B1A764C7863246FA22A | F | F | T |  |  |  | 1 | [26 empty] | 44532E2E01AE64B079D28E7F92ED2444A2020016F2DCF92B1A764C7863246FA22A
공구손료 | 인력품의 2% | 식 | 1 | 5446 | 5446 | 0 | 0 | 0 | 0 | 5446 | 5446 |  | 44532E2E01AE64B079D28E7F92ED2 | 458C272D01CAD6CAA6198C71F93001 | F | F | F | 1 | 0 | 0.02 | [27 empty] | 44532E2E01AE64B079D28E7F92ED2458C272D01CAD6CAA6198C71F93001
[ 합 계 ] |  |  |  |  | 5446 |  | 272300 |  | 0 |  | 277746 |  | TOTAL | TOTAL
구멍뚫기(코어드릴),벽체 D100, 콘크리트 150mm 개소 ( 호표 112 ) | [12 empty] | 44532D2F01FCCCD077CCD8ABC1A75
코아드릴 | 15.24cm | HR | 0.93 | 0 | 0 | 0 | 0 | 456 | 424 | 456 | 424 | 호표 1 | 44532D2F01FCCCD077CCD8ABC1A75 | 43882F2F01522B6F23D9A919BD6C255157417AF | T | F | F | [30 empty] | 44532D2F01FCCCD077CCD8ABC1A7543882F2F01522B6F23D9A919BD6C255157417AF
착암공 | 일반공사 직종 | 인 | 0.211 | 0 | 0 | 223246 | 47104 | 0 | 0 | 223246 | 47104 |  | 44532D2F01FCCCD077CCD8ABC1A75 | 444A2020016F2DCF92B1A764C7863246FA3CA | F | F | T |  |  |  | 1 | [26 empty] | 44532D2F01FCCCD077CCD8ABC1A75444A2020016F2DCF92B1A764C7863246FA3CA
보통인부 | 일반공사 직종 | 인 | 0.211 | 0 | 0 | 172698 | 36439 | 0 | 0 | 172698 | 36439 |  | 44532D2F01FCCCD077CCD8ABC1A75 | 444A2020016F2DCF92B1A764C7863246FA22A | F | F | T |  |  |  | 1 | [26 empty] | 44532D2F01FCCCD077CCD8ABC1A75444A2020016F2DCF92B1A764C7863246FA22A
공구손료 | 인력품의 2% | 식 | 1 | 1670.86 | 1670 | 0 | 0 | 0 | 0 | 1670 | 1670 |  | 44532D2F01FCCCD077CCD8ABC1A75 | 458C272D01CAD6CAA6198C71F93001 | F | F | F | 1 | 0 | 0.02 | [27 empty] | 44532D2F01FCCCD077CCD8ABC1A75458C272D01CAD6CAA6198C71F90002
[ 합 계 ] |  |  |  |  | 1670 |  | 83543 |  | 424 |  | 85637 |  | TOTAL | TOTAL
구멍뚫기(코어드릴),벽체 D150, 콘크리트 150mm 개소 ( 호표 113 ) | [12 empty] | 44532D2F01FCCCF3450BD15A9F2F9
코아드릴 | 15.24cm | HR | 1.32 | 0 | 0 | 0 | 0 | 456 | 601 | 456 | 601 | 호표 1 | 44532D2F01FCCCF3450BD15A9F2F9 | 43882F2F01522B6F23D9A919BD6C255157417AF | T | F | F | [30 empty] | 44532D2F01FCCCF3450BD15A9F2F943882F2F01522B6F23D9A919BD6C255157417AF
착암공 | 일반공사 직종 | 인 | 0.268 | 0 | 0 | 223246 | 59829 | 0 | 0 | 223246 | 59829 |  | 44532D2F01FCCCF3450BD15A9F2F9 | 444A2020016F2DCF92B1A764C7863246FA3CA | F | F | T |  |  |  | 1 | [26 empty] | 44532D2F01FCCCF3450BD15A9F2F9444A2020016F2DCF92B1A764C7863246FA3CA
보통인부 | 일반공사 직종 | 인 | 0.268 | 0 | 0 | 172698 | 46283 | 0 | 0 | 172698 | 46283 |  | 44532D2F01FCCCF3450BD15A9F2F9 | 444A2020016F2DCF92B1A764C7863246FA22A | F | F | T |  |  |  | 1 | [26 empty] | 44532D2F01FCCCF3450BD15A9F2F9444A2020016F2DCF92B1A764C7863246FA22A
공구손료 | 인력품의 2% | 식 | 1 | 2122.24 | 2122 | 0 | 0 | 0 | 0 | 2122 | 2122 |  | 44532D2F01FCCCF3450BD15A9F2F9 | 458C272D01CAD6CAA6198C71F93001 | F | F | F | 1 | 0 | 0.02 | [27 empty] | 44532D2F01FCCCF3450BD15A9F2F9458C272D01CAD6CAA6198C71F90002
[ 합 계 ] |  |  |  |  | 2122 |  | 106112 |  | 601 |  | 108835 |  | TOTAL | TOTAL
슬리브 설치(벽체) D25 - D50 개소 ( 호표 114 ) | [12 empty] | 44532D2F01881201A69BA31C7171C
배관공 | 일반공사 직종 | 인 | 0.06 | 0 | 0 | 249073 | 14944 | 0 | 0 | 249073 | 14944 |  | 44532D2F01881201A69BA31C7171C | 444A2020016F2DCF92B1A764C7863246FA108 | F | F | T |  |  |  | 1 | [26 empty] | 44532D2F01881201A69BA31C7171C444A2020016F2DCF92B1A764C7863246FA108
보통인부 | 일반공사 직종 | 인 | 0.012 | 0 | 0 | 172698 | 2072 | 0 | 0 | 172698 | 2072 |  | 44532D2F01881201A69BA31C7171C | 444A2020016F2DCF92B1A764C7863246FA22A | F | F | T |  |  |  | 1 | [26 empty] | 44532D2F01881201A69BA31C7171C444A2020016F2DCF92B1A764C7863246FA22A
공구손료 | 인력품의 1% | 식 | 1 | 170.16 | 170 | 0 | 0 | 0 | 0 | 170 | 170 |  | 44532D2F01881201A69BA31C7171C | 458C272D01CAD6CAA6198C71F93001 | F | F | F | 1 | 0 | 0.01 | [27 empty] | 44532D2F01881201A69BA31C7171C458C272D01CAD6CAA6198C71F93001
[ 합 계 ] |  |  |  |  | 170 |  | 17016 |  | 0 |  | 17186 |  | TOTAL | TOTAL
슬리브 설치(벽체) D50*200L 개소 ( 호표 115 ) | [12 empty] | 44532D2F01881201A69BA31C7171F
관통슬리브 | D50 | 개 | 1 | 882 | 882 | 0 | 0 | 0 | 0 | 882 | 882 |  | 44532D2F01881201A69BA31C7171F | 43C62A24017048E2E2FEC266379A661D479C6 | F | F | T | [30 empty] | 44532D2F01881201A69BA31C7171F43C62A24017048E2E2FEC266379A661D479C6
슬리브 설치(벽체) | D25 - D50 | 개소 | 1 | 170 | 170 | 17016 | 17016 | 0 | 0 | 17186 | 17186 | 호표 114 | 44532D2F01881201A69BA31C7171F | 44532D2F01881201A69BA31C7171C | T | F | F | [30 empty] | 44532D2F01881201A69BA31C7171F44532D2F01881201A69BA31C7171C
[ 합 계 ] |  |  |  |  | 1052 |  | 17016 |  | 0 |  | 18068 |  | TOTAL | TOTAL
슬리브 설치(벽체) D150*200L 개소 ( 호표 116 ) | [12 empty] | 44532D2F01881201A69BA31C7171B
관통슬리브 | D150 | 개 | 1 | 1890 | 1890 | 0 | 0 | 0 | 0 | 1890 | 1890 |  | 44532D2F01881201A69BA31C7171B | 43C62A24017048E2E2FEC266379A661D479C2 | F | F | T | [30 empty] | 44532D2F01881201A69BA31C7171B43C62A24017048E2E2FEC266379A661D479C2
슬리브 설치(벽) | D125 - D150 | 개소 | 1 | 261 | 261 | 26179 | 26179 | 0 | 0 | 26440 | 26440 | 호표 117 | 44532D2F01881201A69BA31C7171B | 44532D2F01881201A69BA33F513BC | T | F | F | [30 empty] | 44532D2F01881201A69BA31C7171B44532D2F01881201A69BA33F513BC
[ 합 계 ] |  |  |  |  | 2151 |  | 26179 |  | 0 |  | 28330 |  | TOTAL | TOTAL
슬리브 설치(벽) D125 - D150 개소 ( 호표 117 ) | [12 empty] | 44532D2F01881201A69BA33F513BC
배관공 | 일반공사 직종 | 인 | 0.085 | 0 | 0 | 249073 | 21171 | 0 | 0 | 249073 | 21171 |  | 44532D2F01881201A69BA33F513BC | 444A2020016F2DCF92B1A764C7863246FA108 | F | F | T |  |  |  | 1 | [26 empty] | 44532D2F01881201A69BA33F513BC444A2020016F2DCF92B1A764C7863246FA108
보통인부 | 일반공사 직종 | 인 | 0.029 | 0 | 0 | 172698 | 5008 | 0 | 0 | 172698 | 5008 |  | 44532D2F01881201A69BA33F513BC | 444A2020016F2DCF92B1A764C7863246FA22A | F | F | T |  |  |  | 1 | [26 empty] | 44532D2F01881201A69BA33F513BC444A2020016F2DCF92B1A764C7863246FA22A
공구손료 | 인력품의 1% | 식 | 1 | 261.79 | 261 | 0 | 0 | 0 | 0 | 261 | 261 |  | 44532D2F01881201A69BA33F513BC | 458C272D01CAD6CAA6198C71F93001 | F | F | F | 1 | 0 | 0.01 | [27 empty] | 44532D2F01881201A69BA33F513BC458C272D01CAD6CAA6198C71F93001
[ 합 계 ] |  |  |  |  | 261 |  | 26179 |  | 0 |  | 26440 |  | TOTAL | TOTAL
가스기술검토 및 완성검사비 인허가포함 회 ( 호표 118 ) | [12 empty] | 44532D2F01A4CE031AE6E561B879F
고급품질관리원 | 일반공사 직종 | 인 | 4 | 0 | 0 | 199200 | 796800 | 0 | 0 | 199200 | 796800 |  | 44532D2F01A4CE031AE6E561B879F | 444A2020016F2DCF92B1A764C7863246FA4DC | F | F | T |  |  |  | 1 | [26 empty] | 44532D2F01A4CE031AE6E561B879F444A2020016F2DCF92B1A764C7863246FA4DC
제도사 | 일반공사 직종 | 인 | 2 | 0 | 0 | 242423 | 484846 | 0 | 0 | 242423 | 484846 |  | 44532D2F01A4CE031AE6E561B879F | 444A2020016F2DCF92B1A764C7863246FA22D | F | F | T |  |  |  | 1 | [26 empty] | 44532D2F01A4CE031AE6E561B879F444A2020016F2DCF92B1A764C7863246FA22D
공구손료 | 인력품의 3% | 식 | 1 | 38449.38 | 38449 | 0 | 0 | 0 | 0 | 38449 | 38449 |  | 44532D2F01A4CE031AE6E561B879F | 458C272D01CAD6CAA6198C71F93001 | F | F | F | 1 | 0 | 0.03 | [27 empty] | 44532D2F01A4CE031AE6E561B879F458C272D01CAD6CAA6198C71F93001
기술검토비 |  | 식 | 1 | 0 | 0 | 0 | 0 | 25300 | 25300 | 25300 | 25300 |  | 44532D2F01A4CE031AE6E561B879F | 43C62A24017048E289E6A17714B1AB63C2CCB | F | F | T | [30 empty] | 44532D2F01A4CE031AE6E561B879F43C62A24017048E289E6A17714B1AB63C2CCB
완성검사비 |  | 식 | 1 | 0 | 0 | 0 | 0 | 68300 | 68300 | 68300 | 68300 |  | 44532D2F01A4CE031AE6E561B879F | 43C62A24017048E289E6A17714B1AB63C2CCD | F | F | T | [30 empty] | 44532D2F01A4CE031AE6E561B879F43C62A24017048E289E6A17714B1AB63C2CCD
[ 합 계 ] |  |  |  |  | 38449 |  | 1281646 |  | 93600 |  | 1413695 |  | TOTAL | TOTAL
기밀시험 지상노출관 회당 ( 호표 119 ) | [12 empty] | 44532D2F01A4CE031AE6D4E022669
배관공 | 일반공사 직종 | 인 | 0.14 | 0 | 0 | 249073 | 34870 | 0 | 0 | 249073 | 34870 |  | 44532D2F01A4CE031AE6D4E022669 | 444A2020016F2DCF92B1A764C7863246FA108 | F | F | T |  |  |  | 1 | [26 empty] | 44532D2F01A4CE031AE6D4E022669444A2020016F2DCF92B1A764C7863246FA108
보통인부 | 일반공사 직종 | 인 | 0.14 | 0 | 0 | 172698 | 24177 | 0 | 0 | 172698 | 24177 |  | 44532D2F01A4CE031AE6D4E022669 | 444A2020016F2DCF92B1A764C7863246FA22A | F | F | T |  |  |  | 1 | [26 empty] | 44532D2F01A4CE031AE6D4E022669444A2020016F2DCF92B1A764C7863246FA22A
공구손료 | 노무비의 8% | 식 | 1 | 4723.76 | 4723 | 0 | 0 | 0 | 0 | 4723 | 4723 |  | 44532D2F01A4CE031AE6D4E022669 | 458C272D01CAD6CAA6198C71F93001 | F | F | F | 1 | 0 | 0.08 | [27 empty] | 44532D2F01A4CE031AE6D4E022669458C272D01CAD6CAA6198C71F93001
[ 합 계 ] |  |  |  |  | 4723 |  | 59047 |  | 0 |  | 63770 |  | TOTAL | TOTAL
시험점화 단독주택 호당 ( 호표 120 ) | [12 empty] | 44532D2F01A4CE031AE6B9CCB4DC9
배관공 | 일반공사 직종 | 인 | 0.1 | 0 | 0 | 249073 | 24907 | 0 | 0 | 249073 | 24907 |  | 44532D2F01A4CE031AE6B9CCB4DC9 | 444A2020016F2DCF92B1A764C7863246FA108 | F | F | T |  |  |  | 1 | [26 empty] | 44532D2F01A4CE031AE6B9CCB4DC9444A2020016F2DCF92B1A764C7863246FA108
보통인부 | 일반공사 직종 | 인 | 0.1 | 0 | 0 | 172698 | 17269 | 0 | 0 | 172698 | 17269 |  | 44532D2F01A4CE031AE6B9CCB4DC9 | 444A2020016F2DCF92B1A764C7863246FA22A | F | F | T |  |  |  | 1 | [26 empty] | 44532D2F01A4CE031AE6B9CCB4DC9444A2020016F2DCF92B1A764C7863246FA22A
공구손료 | 노무비의 2% | 식 | 1 | 843.52 | 843 | 0 | 0 | 0 | 0 | 843 | 843 |  | 44532D2F01A4CE031AE6B9CCB4DC9 | 458C272D01CAD6CAA6198C71F93001 | F | F | F | 1 | 0 | 0.02 | [27 empty] | 44532D2F01A4CE031AE6B9CCB4DC9458C272D01CAD6CAA6198C71F93001
[ 합 계 ] |  |  |  |  | 843 |  | 42176 |  | 0 |  | 43019 |  | TOTAL | TOTAL
가스미터기 G40, 65㎥/hr 대 ( 호표 121 ) | [12 empty] | 44532D2F01A4CE031AE6B9EF94842E3
가스미터 | G40, 65㎥/h | 개 | 1 | 2980000 | 2980000 | 0 | 0 | 0 | 0 | 2980000 | 2980000 |  | 44532D2F01A4CE031AE6B9EF94842E3 | 43C62B2601D02E0DD083DA38C6DFDEB6F11DA | F | F | T | [30 empty] | 44532D2F01A4CE031AE6B9EF94842E343C62B2601D02E0DD083DA38C6DFDEB6F11DA
콤파운드 | 비초산계 | g | 6 | 26 | 156 | 0 | 0 | 0 | 0 | 26 | 156 |  | 44532D2F01A4CE031AE6B9EF94842E3 | 43B4222901419891E1BCC7A1222A6F25C5F5C | F | F | T | [30 empty] | 44532D2F01A4CE031AE6B9EF94842E343B4222901419891E1BCC7A1222A6F25C5F5C
배관공 | 일반공사 직종 | 인 | 0.25 | 0 | 0 | 249073 | 62268 | 0 | 0 | 249073 | 62268 |  | 44532D2F01A4CE031AE6B9EF94842E3 | 444A2020016F2DCF92B1A764C7863246FA108 | F | F | T |  |  |  | 1 | [26 empty] | 44532D2F01A4CE031AE6B9EF94842E3444A2020016F2DCF92B1A764C7863246FA108
보통인부 | 일반공사 직종 | 인 | 0.063 | 0 | 0 | 172698 | 10879 | 0 | 0 | 172698 | 10879 |  | 44532D2F01A4CE031AE6B9EF94842E3 | 444A2020016F2DCF92B1A764C7863246FA22A | F | F | T |  |  |  | 1 | [26 empty] | 44532D2F01A4CE031AE6B9EF94842E3444A2020016F2DCF92B1A764C7863246FA22A
공구손료 | 인력품의 1% | 식 | 1 | 731.47 | 731 | 0 | 0 | 0 | 0 | 731 | 731 |  | 44532D2F01A4CE031AE6B9EF94842E3 | 458C272D01CAD6CAA6198C71F93001 | F | F | F | 1 | 0 | 0.01 | [27 empty] | 44532D2F01A4CE031AE6B9EF94842E3458C272D01CAD6CAA6198C71F93001
[ 합 계 ] |  |  |  |  | 2980887 |  | 73147 |  | 0 |  | 3054034 |  | TOTAL | TOTAL
가스용 강관 용접접합 D65 개소 ( 호표 122 ) | [12 empty] | 44532C2E01685CA5309600694E7F8
플랜트용접공 | 일반공사 직종 | 인 | 0.111 | 0 | 0 | 289745 | 32161 | 0 | 0 | 289745 | 32161 |  | 44532C2E01685CA5309600694E7F8 | 444A2020016F2DCF92B1A764C7863246FA7A2 | F | F | T |  |  |  | 1 | [26 empty] | 44532C2E01685CA5309600694E7F8444A2020016F2DCF92B1A764C7863246FA7A2
공구손료 | 인력품의 3% | 식 | 1 | 964.83 | 964 | 0 | 0 | 0 | 0 | 964 | 964 |  | 44532C2E01685CA5309600694E7F8 | 458C272D01CAD6CAA6198C71F93001 | F | F | F | 1 | 0 | 0.03 | [27 empty] | 44532C2E01685CA5309600694E7F8458C272D01CAD6CAA6198C71F93001
[ 합 계 ] |  |  |  |  | 964 |  | 32161 |  | 0 |  | 33125 |  | TOTAL | TOTAL
가스용 강관 나사식 접합 및 배관 D20 개소 ( 호표 123 ) | [12 empty] | 44532C2E01685CA515B84DDAADED8
콤파운드 | 비초산계 | g | 3 | 26 | 78 | 0 | 0 | 0 | 0 | 26 | 78 |  | 44532C2E01685CA515B84DDAADED8 | 43B4222901419891E1BCC7A1222A6F25C5F5C | F | F | T | [30 empty] | 44532C2E01685CA515B84DDAADED843B4222901419891E1BCC7A1222A6F25C5F5C
배관공 | 일반공사 직종 | 인 | 0.061 | 0 | 0 | 249073 | 15193 | 0 | 0 | 249073 | 15193 |  | 44532C2E01685CA515B84DDAADED8 | 444A2020016F2DCF92B1A764C7863246FA108 | F | F | T |  |  |  | 1 | [26 empty] | 44532C2E01685CA515B84DDAADED8444A2020016F2DCF92B1A764C7863246FA108
보통인부 | 일반공사 직종 | 인 | 0.017 | 0 | 0 | 172698 | 2935 | 0 | 0 | 172698 | 2935 |  | 44532C2E01685CA515B84DDAADED8 | 444A2020016F2DCF92B1A764C7863246FA22A | F | F | T |  |  |  | 1 | [26 empty] | 44532C2E01685CA515B84DDAADED8444A2020016F2DCF92B1A764C7863246FA22A
공구손료 | 인력품의 2% | 식 | 1 | 362.56 | 362 | 0 | 0 | 0 | 0 | 362 | 362 |  | 44532C2E01685CA515B84DDAADED8 | 458C272D01CAD6CAA6198C71F93001 | F | F | F | 1 | 0 | 0.02 | [27 empty] | 44532C2E01685CA515B84DDAADED8458C272D01CAD6CAA6198C71F93001
[ 합 계 ] |  |  |  |  | 440 |  | 18128 |  | 0 |  | 18568 |  | TOTAL | TOTAL
가스용 강관 나사식 접합 및 배관 D30 개소 ( 호표 124 ) | [12 empty] | 44532C2E01685CA515B84DDAADC2A
콤파운드 | 비초산계 | g | 5.8 | 26 | 150 | 0 | 0 | 0 | 0 | 26 | 150 |  | 44532C2E01685CA515B84DDAADC2A | 43B4222901419891E1BCC7A1222A6F25C5F5C | F | F | T | [30 empty] | 44532C2E01685CA515B84DDAADC2A43B4222901419891E1BCC7A1222A6F25C5F5C
배관공 | 일반공사 직종 | 인 | 0.109 | 0 | 0 | 249073 | 27148 | 0 | 0 | 249073 | 27148 |  | 44532C2E01685CA515B84DDAADC2A | 444A2020016F2DCF92B1A764C7863246FA108 | F | F | T |  |  |  | 1 | [26 empty] | 44532C2E01685CA515B84DDAADC2A444A2020016F2DCF92B1A764C7863246FA108
보통인부 | 일반공사 직종 | 인 | 0.03 | 0 | 0 | 172698 | 5180 | 0 | 0 | 172698 | 5180 |  | 44532C2E01685CA515B84DDAADC2A | 444A2020016F2DCF92B1A764C7863246FA22A | F | F | T |  |  |  | 1 | [26 empty] | 44532C2E01685CA515B84DDAADC2A444A2020016F2DCF92B1A764C7863246FA22A
공구손료 | 인력품의 2% | 식 | 1 | 646.56 | 646 | 0 | 0 | 0 | 0 | 646 | 646 |  | 44532C2E01685CA515B84DDAADC2A | 458C272D01CAD6CAA6198C71F93001 | F | F | F | 1 | 0 | 0.02 | [27 empty] | 44532C2E01685CA515B84DDAADC2A458C272D01CAD6CAA6198C71F93001
[ 합 계 ] |  |  |  |  | 796 |  | 32328 |  | 0 |  | 33124 |  | TOTAL | TOTAL
가스용 강관 나사식 접합 및 배관 D40 개소 ( 호표 125 ) | [12 empty] | 44532C2E01685CA515B84DDAADB04
콤파운드 | 비초산계 | g | 7.3 | 26 | 189 | 0 | 0 | 0 | 0 | 26 | 189 |  | 44532C2E01685CA515B84DDAADB04 | 43B4222901419891E1BCC7A1222A6F25C5F5C | F | F | T | [30 empty] | 44532C2E01685CA515B84DDAADB0443B4222901419891E1BCC7A1222A6F25C5F5C
배관공 | 일반공사 직종 | 인 | 0.123 | 0 | 0 | 249073 | 30635 | 0 | 0 | 249073 | 30635 |  | 44532C2E01685CA515B84DDAADB04 | 444A2020016F2DCF92B1A764C7863246FA108 | F | F | T |  |  |  | 1 | [26 empty] | 44532C2E01685CA515B84DDAADB04444A2020016F2DCF92B1A764C7863246FA108
보통인부 | 일반공사 직종 | 인 | 0.034 | 0 | 0 | 172698 | 5871 | 0 | 0 | 172698 | 5871 |  | 44532C2E01685CA515B84DDAADB04 | 444A2020016F2DCF92B1A764C7863246FA22A | F | F | T |  |  |  | 1 | [26 empty] | 44532C2E01685CA515B84DDAADB04444A2020016F2DCF92B1A764C7863246FA22A
공구손료 | 인력품의 2% | 식 | 1 | 730.12 | 730 | 0 | 0 | 0 | 0 | 730 | 730 |  | 44532C2E01685CA515B84DDAADB04 | 458C272D01CAD6CAA6198C71F93001 | F | F | F | 1 | 0 | 0.02 | [27 empty] | 44532C2E01685CA515B84DDAADB04458C272D01CAD6CAA6198C71F93001
[ 합 계 ] |  |  |  |  | 919 |  | 36506 |  | 0 |  | 37425 |  | TOTAL | TOTAL
가스용 강관 나사식 접합 및 배관 D50 개소 ( 호표 126 ) | [12 empty] | 44532C2E01685CA515B84DDAADA7D
콤파운드 | 비초산계 | g | 10.6 | 26 | 275 | 0 | 0 | 0 | 0 | 26 | 275 |  | 44532C2E01685CA515B84DDAADA7D | 43B4222901419891E1BCC7A1222A6F25C5F5C | F | F | T | [30 empty] | 44532C2E01685CA515B84DDAADA7D43B4222901419891E1BCC7A1222A6F25C5F5C
배관공 | 일반공사 직종 | 인 | 0.168 | 0 | 0 | 249073 | 41844 | 0 | 0 | 249073 | 41844 |  | 44532C2E01685CA515B84DDAADA7D | 444A2020016F2DCF92B1A764C7863246FA108 | F | F | T |  |  |  | 1 | [26 empty] | 44532C2E01685CA515B84DDAADA7D444A2020016F2DCF92B1A764C7863246FA108
보통인부 | 일반공사 직종 | 인 | 0.046 | 0 | 0 | 172698 | 7944 | 0 | 0 | 172698 | 7944 |  | 44532C2E01685CA515B84DDAADA7D | 444A2020016F2DCF92B1A764C7863246FA22A | F | F | T |  |  |  | 1 | [26 empty] | 44532C2E01685CA515B84DDAADA7D444A2020016F2DCF92B1A764C7863246FA22A
공구손료 | 인력품의 2% | 식 | 1 | 995.76 | 995 | 0 | 0 | 0 | 0 | 995 | 995 |  | 44532C2E01685CA515B84DDAADA7D | 458C272D01CAD6CAA6198C71F93001 | F | F | F | 1 | 0 | 0.02 | [27 empty] | 44532C2E01685CA515B84DDAADA7D458C272D01CAD6CAA6198C71F93001
[ 합 계 ] |  |  |  |  | 1270 |  | 49788 |  | 0 |  | 51058 |  | TOTAL | TOTAL

## 단가대비표
단 가 대 비 표
[ 2026학년도 전주효문중 식생활관 리모델링 기계설비공사 ]
코 드 | 품 명 | 규격 | 단위 | 재 료 비 | [10 empty] | 노 무 비 | 경 비 | [5 empty] | 번 호 | 비 고 | 품목구분 | 노임구분 | 소수점처리 | 자재구분
|  |  |  | 물가자료 | PAGE | 거래가격 | PAGE | 물가정보 | PAGE | 조사가격1 | PAGE | 조사가격2 | PAGE | 적용단가 |  | 물가자료 | 거래가격 | 물가정보 | 조사가격1 | 조사가격2 | 적용단가
43882F2F01522B6F23D9A919BD6C255157417 | 코어드릴 | 15.24cm | 대 | 0 |  | 0 |  | 0 |  | 0 |  | 0 |  | 0 | 0 | 0 | 0 | 0 | 866 | 0 | 866 | 자재 1 | 천원 | C
43992423018B344FE97A1119DEE26AA517A55 | 아르곤가스 | 아르곤가스, 건설용알곤가스 | L | 5.36 | 33(하) | 14.57 | 1451 | 0 |  | 0 |  | 0 |  | 5.36 | 0 | 0 | 0 | 0 | 0 | 0 | 0 | 자재 2 | 47L용기 120Kg/Cm2(병당 7000L)
43AB2E290157F86BFF8C45983BAFE21CBE762 | 스테인리스강용알곤용접봉 | 스테인리스강용알곤용접봉, ∮3.2mm, T-308 | kg | 15903 | 1388 | 13280 | 1326 | 0 |  | 0 |  | 0 |  | 13280 | 0 | 0 | 0 | 0 | 0 | 0 | 0 | 자재 3
43B4232B01DD670849EF026EA4BAC76B56135 | ㄱ형강 | ㄱ형강, 등변, 30*30*3mm | kg | 1040 | 7 | 1020 | 55 | 1125 | 5 | 0 |  | 0 |  | 1020 | 0 | 0 | 0 | 0 | 0 | 0 | 0 | 자재 4
43B4232B01DD0E872B7CE1D2DA7B2EF80BFB1 | 웜기어 핸들 부착형 |  | 개 | 0 |  | 0 |  | 0 |  | 85000 | 견적 | 0 |  | 85000 | 0 | 0 | 0 | 0 | 0 | 0 | 0 | 자재 5
43B4232B01DDE46DFDD1225BDC0965CE09221 | 각형세면기 | KSL 610, S/L(앵글밸브, 트랩, 폽업 포함, 수전제외) | 대 | 0 |  | 0 |  | 0 |  | 190000 | 산출단가 | 0 |  | 190000 | 0 | 0 | 0 | 0 | 0 | 0 | 0 | 자재 6 | 수전제외
43B4232B01DDE46DFDD13CFBA5A363DD43FF0 | 양변기 | KSC1210CR(초절수, 절수1등급) | 조 | 302000 | 875 | 287000 | 866 | 287000 | 864 | 0 |  | 0 |  | 287000 | 0 | 0 | 0 | 0 | 0 | 0 | 0 | 자재 7
43B4232B01DDE46DFDC0F92B126646EFA3708 | 수건걸이 | 사각 BAR형 | 개 | 20000 | 877 | 20000 | 867 | 20000 | 866 | 0 |  | 0 |  | 20000 | 0 | 0 | 0 | 0 | 0 | 0 | 0 | 자재 8
43B4232B01DDE46DFDC06B1AB2F4C52C97358 | 세면대 수전 | KLE670C,FL930C동등이상 (절수1등급) | 개 | 143000 | 876 | 143000 | 867 | 143000 | 867 | 0 |  | 0 |  | 143000 | 0 | 0 | 0 | 0 | 0 | 0 | 0 | 자재 9
43B4232B01DDE46DFDC06B1AB2F4C52C9746D | 목돌림수전 | R-107A | 개 | 27000 | 876 | 27000 | 867 | 27000 | 867 | 0 |  | 0 |  | 27000 | 0 | 0 | 0 | 0 | 0 | 0 | 0 | 자재 10
43B4232B01DDE46DFDC06B1AB2F4C52C9750B | 커프링수전 | 15mm | 개 | 19000 | 876 | 19000 | 867 | 19000 | 867 | 0 |  | 0 |  | 19000 | 0 | 0 | 0 | 0 | 0 | 0 | 0 | 자재 11
43B4232B01DDE46DFDC06B1AB2F4C52C97739 | 씽크수전 | 싱글레버식 (절수1등급) | 개 | 159000 | 876 | 0 |  | 159000 | 867 | 0 |  | 0 |  | 159000 | 0 | 0 | 0 | 0 | 0 | 0 | 0 | 자재 12
43B4232B01DDE46DFDC06B1AB2F4C52C9773C | 샤워기(선반형 레인샤워) | KRS-3000동등이상 (절수1등급) | 개 | 302000 | 876 | 302000 | 867 | 302000 | 867 | 0 |  | 0 |  | 302000 | 0 | 0 | 0 | 0 | 0 | 0 | 0 | 자재 13
43B4232B01DDE46DFDC06B1AB2F4C52C9773F | 동파방지부동수전(STS) | D15x1250 | 개 | 0 |  | 0 |  | 0 |  | 34000 |  | 0 |  | 34000 | 0 | 0 | 0 | 0 | 0 | 0 | 0 | 자재 14
43B4232B01DDE46DFDE3C86D969618A51E53A | 휴지걸이 | 휴대폰거치대 일체형 | 개 | 18000 | 877 | 0 |  | 0 |  | 0 |  | 0 |  | 18000 | 0 | 0 | 0 | 0 | 0 | 0 | 0 | 자재 15
43B4232B01DDE46DFD43EDACACD1C50C04AA5 | 비누갑 | STS제 | 개 | 25000 | 877 | 0 |  | 25000 | 866 | 0 |  | 0 |  | 25000 | 0 | 0 | 0 | 0 | 0 | 0 | 0 | 자재 16
43B42229014198A22B944A7C2FBDED8EB640D | 절연 U볼트/NUT | 절연, ∮20mm | 개 | 0 |  | 1300 | 95 | 900 | 44 | 0 |  | 0 |  | 900 | 0 | 0 | 0 | 0 | 0 | 0 | 0 | 자재 17
43B42229014198A22B944A7C2FBDED8EB6403 | 절연 U볼트/NUT | 절연, ∮32mm | 개 | 0 |  | 1730 | 95 | 1128 | 44 | 0 |  | 0 |  | 1128 | 0 | 0 | 0 | 0 | 0 | 0 | 0 | 자재 18
43B42229014198A22B944A7C2FBDED8EB6511 | 절연 U볼트/NUT | 절연, ∮40mm | 개 | 0 |  | 1880 | 95 | 1236 | 44 | 0 |  | 0 |  | 1236 | 0 | 0 | 0 | 0 | 0 | 0 | 0 | 자재 19
43B42229014198A22B944A7C2FBDED8EB6510 | 절연 U볼트/NUT | 절연, ∮50mm | 개 | 0 |  | 2250 | 95 | 1404 | 44 | 0 |  | 0 |  | 1404 | 0 | 0 | 0 | 0 | 0 | 0 | 0 | 자재 20
43B42229014198A22B944A7C2FBDED8EB6513 | 절연 U볼트/NUT | 절연, ∮65mm | 개 | 0 |  | 2500 | 95 | 1680 | 44 | 0 |  | 0 |  | 1680 | 0 | 0 | 0 | 0 | 0 | 0 | 0 | 자재 21
43B42229014198A22BA6980DCCA0BA6E0C374 | 육각볼트 | 육각볼트, M10*20 | 개 | 98 | 47 | 76 | 92 | 76.1 | 41 | 0 |  | 0 |  | 76 | 0 | 0 | 0 | 0 | 0 | 0 | 0 | 자재 22
43B42229014198A22B104E375F001A2ED8150 | 행어볼트 | 아연도금, M9*1000 | 개 | 1220 | 46 | 0 |  | 0 |  | 0 |  | 0 |  | 1220 | 0 | 0 | 0 | 0 | 0 | 0 | 0 | 자재 23
43B42229014198A22B104E375F001A2ED8156 | 행어볼트 | 아연도금, M13*1000 | 개 | 0 |  | 0 |  | 0 |  | 1580 |  | 0 |  | 1580 | 0 | 0 | 0 | 0 | 0 | 0 | 0 | 자재 24
43B42229014198A2CBC88621A0121F2737329 | 동리벳 | D4 | 개 | 0 |  | 0 |  | 0 |  | 13.58 |  | 0 |  | 13.58 | 0 | 0 | 0 | 0 | 0 | 0 | 0 | 자재 25
43B42229014198A2CBC88621A0121F27252AF | 볼트,너트,와샤(SET) | M12*100L | SET | 0 |  | 0 |  | 0 |  | 382 |  | 0 |  | 382 | 0 | 0 | 0 | 0 | 0 | 0 | 0 | 자재 26
43B42229014198A2CBC88621A0121F2714D61 | 스테인리스망, STS304 | 해충방지용 | M2 | 35040 | 105 | 29340 | 58 | 0 |  | 0 |  | 0 |  | 29340 | 0 | 0 | 0 | 0 | 0 | 0 | 0 | 자재 27
43B4222901419891C6D6C34DC84A90452D2F6 | 스트롱앵커 | 스트롱앵커, M10, 9.5mm | 개 | 120 | 52 | 0 |  | 0 |  | 0 |  | 0 |  | 120 | 0 | 0 | 0 | 0 | 0 | 0 | 0 | 자재 28
43B4222901419891C6D6C34DC84A90452D2F7 | 스트롱앵커 | 스트롱앵커, M13, 12.7mm | 개 | 280 | 52 | 0 |  | 0 |  | 0 |  | 0 |  | 280 | 0 | 0 | 0 | 0 | 0 | 0 | 0 | 자재 29
43B4222901419891E1BCC7B39CD6FB7045B25 | 지지행어 | 파이프행어(일반), ∮100mm | 개 | 1350 | 711 | 1150 | 827 | 1560 | 665 | 0 |  | 0 |  | 1150 | 0 | 0 | 0 | 0 | 0 | 0 | 0 | 자재 30
43B4222901419891E1BCC7B39CD6FB7045B23 | 지지행어 | 파이프행어(일반), ∮150mm | 개 | 3360 | 711 | 3110 | 827 | 3900 | 665 | 0 |  | 0 |  | 3110 | 0 | 0 | 0 | 0 | 0 | 0 | 0 | 자재 31
43B4222901419891E1BCC7B39CD6FB7045A00 | 지지행어 | 절연행어, ∮15mm | 개 | 690 | 711 | 510 | 827 | 710 | 665 | 0 |  | 0 |  | 510 | 0 | 0 | 0 | 0 | 0 | 0 | 0 | 자재 32
43B4222901419891E1BCC7B39CD6FB7045A04 | 지지행어 | 절연행어, ∮40mm | 개 | 1040 | 711 | 780 | 827 | 1060 | 665 | 0 |  | 0 |  | 780 | 0 | 0 | 0 | 0 | 0 | 0 | 0 | 자재 33
43B4222901419891E1BCC7A1222A6F25C5F5C | 콤파운드 | 비초산계 | g | 0 |  | 0 |  | 0 |  | 0 |  | 26 |  | 26 | 0 | 0 | 0 | 0 | 0 | 0 | 0 | 자재 34
43B4222901419891E1BCC7A1222A6F25C5EB7 | 고철 |  | Kg | 0 |  | 261 | 1472 | 0 |  | 0 |  | 0 |  | 261 | 0 | 0 | 0 | 0 | 0 | 0 | 0 | 자재 35
43B4222901419891E1BCC7A1222A6F25C5EB6 | 고스텐 |  | Kg | 0 |  | 1377 | 1472 | 0 |  | 0 |  | 0 |  | 1377 | 0 | 0 | 0 | 0 | 0 | 0 | 0 | 자재 36
43B4222901417DF1BF6CA0F767B19462027B5 | 패킹 | 플랜지용, ∮65mm | 개 | 0 |  | 0 |  | 5520 | 753 | 0 |  | 0 |  | 5520 | 0 | 0 | 0 | 0 | 0 | 0 | 0 | 자재 37
43B4222901417DF1BF6CA0E6F081FA0A23B6F | 슈퍼매직 303 | 0.2t, 100mm*15m | ㎡ | 0 |  | 0 |  | 1950 | 903 | 0 |  | 0 |  | 1950 | 0 | 0 | 0 | 0 | 0 | 0 | 0 | 자재 38
43B4222901417DF1BF6CA0E6F081FA0A23B61 | 은박지(양면) | 1m*300m | ㎡ | 0 |  | 700 | 991 | 700 | 903 | 0 |  | 0 |  | 700 | 0 | 0 | 0 | 0 | 0 | 0 | 0 | 자재 39
43B4222901417DF1BF6CA0E6F081FA0A23A42 | AL 밴드 | 0.3*30w | M | 0 |  | 360 | 991 | 360 | 903 | 0 |  | 0 |  | 360 | 0 | 0 | 0 | 0 | 0 | 0 | 0 | 자재 40
43B4222901417DF1BF6CA0E6F081FA0A23A4A | 접착제 | 815K | kg | 0 |  | 0 |  | 0 |  | 0 |  | 12000 |  | 12000 | 0 | 0 | 0 | 0 | 0 | 0 | 0 | 자재 41
43B42229017D2F25B7737DE3BF60AB9F6EFAE | 조합페인트 | KSM6020-1종1급, 백색 | L | 10555 | 590 | 0 |  | 11250 | 496 | 0 |  | 0 |  | 10555 | 0 | 0 | 0 | 0 | 0 | 0 | 0 | 자재 42
43B42229017D2F256FC26A37D20A69C73378B | 시너 | 시너, KSM6060, 1종 | L | 3722 | 593 | 3495 | 614 | 3500 | 496 | 0 |  | 0 |  | 3495 | 0 | 0 | 0 | 0 | 0 | 0 | 0 | 자재 43
43B4252601F28019D896AAF8C5A5A23D3AEAC | 저압 조정기 | 4kg/h | 개 | 0 |  | 0 |  | 0 |  | 0 |  | 10000 |  | 10000 | 0 | 0 | 0 | 0 | 0 | 0 | 0 | 자재 44
43B4252601F28019D896AAF8C5A5A23D3AEA6 | 저압 조정기 | 12kg/h | 개 | 0 |  | 0 |  | 0 |  | 0 |  | 93000 |  | 93000 | 0 | 0 | 0 | 0 | 0 | 0 | 0 | 자재 45
43B4252601F28019D896AAF8D60A5701484C7 | 가스온압보정기 | 설치및시운전포함 | 개 | 0 |  | 0 |  | 0 |  | 900000 | 견적 | 0 |  | 900000 | 0 | 0 | 0 | 0 | 0 | 0 | 0 | 자재 46
43C62A240170010B422F30DF92F49A9553F8C | 댐퍼 | 댐퍼, V.D, 각형, STS | ㎠ | 70 | 970 | 65 | 978 | 0 |  | 0 |  | 0 |  | 65 | 0 | 0 | 0 | 0 | 0 | 0 | 0 | 자재 47 | STS
43C62A240170010B422F30DF92F49A9553F8D | 터닝베인(STS) | T.V | ㎠ | 15 | 946 | 15 | 978 | 0 |  | 0 |  | 0 |  | 15 | 0 | 0 | 0 | 0 | 0 | 0 | 0 | 자재 48 | STS
43C62A240170010B422F30DF92F49A9553F88 | 그릴 | 그릴, STS | ㎠ | 0 |  | 0 |  | 55 | 1000 | 0 |  | 0 |  | 55 | 0 | 0 | 0 | 0 | 0 | 0 | 0 | 자재 49 | STS
43C62A240170010B422F30DF92F49A9553A0B | 아네모디퓨져 | 원형, AL, D150 | 개 | 37000 | 946 | 25000 | 978 | 28000 | 995 | 0 |  | 0 |  | 25000 | 0 | 0 | 0 | 0 | 0 | 0 | 0 | 자재 50
43C62A240170010B7F615774BDC184E209316 | 천장형 환풍기 | 3.5 M3/MIN | 대 | 46200 | 940 | 0 |  | 64000 | 963 | 0 |  | 0 |  | 46200 | 0 | 0 | 0 | 0 | 0 | 0 | 0 | 자재 51
43C62A240170010B7F615774BDC196E8302C3 | 덕트인라인휀,(휀+모터), 저소음형 | D300*1/3HP(2,050CMH) | 대 | 0 |  | 0 |  | 0 |  | 800000 | 견적 | 0 |  | 800000 | 0 | 0 | 0 | 0 | 0 | 0 | 0 | 자재 52
43C62A240170010B7F615774BDC169A24C6EC | 소형인라인휀(원형, 무덕트형) | D150, 630CMH, 34mmaq,140W | 대 | 136000 | 943 | 0 |  | 0 |  | 0 |  | 0 |  | 136000 | 0 | 0 | 0 | 0 | 0 | 0 | 0 | 자재 53 | FIL15ASA
43C62A240170010B9A3E85F639E505083C287 | 폴리에틸렌보온(난연,AL피막) | ∮15*25mm | M | 2203 | 950 | 2288 | 990 | 2288 | 901 | 0 |  | 0 |  | 2203 | 0 | 0 | 0 | 0 | 0 | 0 | 0 | 자재 54
43C62A240170010B9A3E85F639E505083C283 | 폴리에틸렌보온(난연,AL피막) | ∮40*25mm | M | 2954 | 950 | 3328 | 990 | 3328 | 901 | 0 |  | 0 |  | 2954 | 0 | 0 | 0 | 0 | 0 | 0 | 0 | 자재 55
43C62A240170010B9A3E85F639E505082321E | 폴리에틸렌 보온통(난연,AL피막) | ∮15*10mm | M | 0 |  | 754 | 990 | 0 |  | 0 |  | 0 |  | 754 | 0 | 0 | 0 | 0 | 0 | 0 | 0 | 자재 56
43C62A240170010B9A3E85F639E5050823211 | 폴리에틸렌 보온통(난연,AL피막) | ∮20*10mm | M | 0 |  | 858 | 990 | 0 |  | 0 |  | 0 |  | 858 | 0 | 0 | 0 | 0 | 0 | 0 | 0 | 자재 57
43C62A240170010B9A3E85F639E5050823210 | 폴리에틸렌 보온통(난연,AL피막) | ∮25*10mm | M | 0 |  | 962 | 990 | 0 |  | 0 |  | 0 |  | 962 | 0 | 0 | 0 | 0 | 0 | 0 | 0 | 자재 58
43C62A240170010B9A3E85F639E5050823320 | 폴리에틸렌 보온통(난연,AL피막) | ∮32*10mm | M | 0 |  | 1118 | 990 | 0 |  | 0 |  | 0 |  | 1118 | 0 | 0 | 0 | 0 | 0 | 0 | 0 | 자재 59
43C62A240170010B9A3E85F639E5050823321 | 폴리에틸렌 보온통(난연,AL피막) | ∮40*10mm | M | 0 |  | 1235 | 990 | 0 |  | 0 |  | 0 |  | 1235 | 0 | 0 | 0 | 0 | 0 | 0 | 0 | 자재 60
43C62A240170010B9A3EB1204ABC2E315E6F6 | 고무발포 덕트용 단열재 | 고무발포, 13t(폭1.43m) | ㎡ | 11500 | 954 | 0 |  | 11500 | 905 | 0 |  | 0 |  | 11500 | 0 | 0 | 0 | 0 | 0 | 0 | 0 | 자재 61
43C62A24017001306B3668C777DD2DC43DDFB | 가스온수기(콘덴싱,연도포함),1등급 | 48,000kcal/hr | 대 | 0 |  | 0 |  | 0 |  | 2100000 | 견적 | 0 |  | 2100000 | 0 | 0 | 0 | 0 | 0 | 0 | 0 | 자재 62
43C62A24017048D01F4015FD9C00865AF31AE | 볼밸브 | ∮20mm*0.98MPa, 수동식, 황동 | 개 | 9860 | 823 | 7690 | 828 | 7910 | 765 | 0 |  | 0 |  | 7690 | 0 | 0 | 0 | 0 | 0 | 0 | 0 | 자재 63
43C62A24017048D01F4015FD9C00865A88B54 | 볼밸브 | ∮15mm*0.98MPa, 수동식, STS | 개 | 20000 | 834 | 20000 | 829 | 20000 | 772 | 0 |  | 0 |  | 20000 | 0 | 0 | 0 | 0 | 0 | 0 | 0 | 자재 64
43C62A24017048D01F4015FD9C00865A88B55 | 볼밸브 | ∮20mm*0.98MPa, 수동식, STS | 개 | 23000 | 834 | 23000 | 829 | 23000 | 772 | 0 |  | 0 |  | 23000 | 0 | 0 | 0 | 0 | 0 | 0 | 0 | 자재 65
43C62A24017048D01F4015FD9C00865A88B56 | 볼밸브 | ∮25mm*0.98MPa, 수동식, STS | 개 | 28000 | 834 | 28000 | 829 | 28000 | 772 | 0 |  | 0 |  | 28000 | 0 | 0 | 0 | 0 | 0 | 0 | 0 | 자재 66
43C62A24017048D01F4015FD9C00865A88B50 | 볼밸브 | ∮40mm*0.98MPa, 수동식, STS | 개 | 48000 | 834 | 48000 | 829 | 48000 | 772 | 0 |  | 0 |  | 48000 | 0 | 0 | 0 | 0 | 0 | 0 | 0 | 자재 67
43C62A24017048D01FC546385FC4F349DB95F | 체크밸브 | ∮15mm, 나사식, 스테인리스 | 개 | 60000 | 834 | 59830 | 830 | 60000 | 773 | 0 |  | 0 |  | 59830 | 0 | 0 | 0 | 0 | 0 | 0 | 0 | 자재 68
43C62A24017048D01FD6280B0A9483EA02E21 | 감압밸브 | ∮25mm*0.98MPa, 냉온수, 나사 | 개 | 520000 | 837 | 274000 | 845 | 0 |  | 0 |  | 0 |  | 274000 | 0 | 0 | 0 | 0 | 0 | 0 | 0 | 자재 69
43C62A24017048D0E45633132D2733DCF22CA | 공조덕트 | 플렉시블, 알루미늄, ∮100mm | M | 0 |  | 0 |  | 3200 | 975 | 0 |  | 0 |  | 3200 | 0 | 0 | 0 | 0 | 0 | 0 | 0 | 자재 70
43C62A24017048D0E45633132D2733DCF22C4 | 공조덕트 | 공조덕트, 플렉시블, 알루미늄, ∮150mm | M | 0 |  | 4800 | 984 | 0 |  | 0 |  | 0 |  | 4800 | 0 | 0 | 0 | 0 | 0 | 0 | 0 | 자재 71
43C62A24017048D0E45633132D2733EEA14D6 | 스파이럴덕트이음쇠 | 볼륨댐퍼, ∮150mm(핸들포함) | EA | 0 |  | 0 |  | 75720 | 1006 | 0 |  | 0 |  | 75720 | 0 | 0 | 0 | 0 | 0 | 0 | 0 | 자재 72
43C62A24017048D0E45633133F1CA34083D7A | 캔버스 | t1.2mm | ㎡ | 0 |  | 0 |  | 0 |  | 0 |  | 5780 |  | 5780 | 0 | 0 | 0 | 0 | 0 | 0 | 0 | 자재 73
43C62A24017048D0E4563302AD206D36484D4 | 스테인레스닥트 크로스비딩 가공 | 0.6T(크로스비딩 가공) | ㎡ | 0 |  | 0 |  | 0 |  | 90343 | 조달청 | 0 |  | 90343 | 0 | 0 | 0 | 0 | 0 | 0 | 0 | 자재 74 | 조달청
43C62A24017048D0E4563302AD206D36484D5 | 스테인레스닥트 크로스비딩 가공 | 0.8T(크로스비딩 가공) | ㎡ | 0 |  | 0 |  | 0 |  | 102041 | 조달청 | 0 |  | 102041 | 0 | 0 | 0 | 0 | 0 | 0 | 0 | 자재 75 | 조달청
43C62A24017048E2C7939DC3F6DD71DEF65A0 | 배관용탄소강관 | SPPG(백관), ∮20mm, 반제품 | M | 3500 | 708 | 3777 | 755 | 3712 | 664 | 0 |  | 0 |  | 3500 | 0 | 0 | 0 | 0 | 0 | 0 | 0 | 자재 76
43C62A24017048E2C7939DC3F6DD71DEF65A2 | 배관용탄소강관 | SPPG(백관), ∮32mm, 반제품 | M | 6560 | 708 | 7088 | 755 | 6976 | 664 | 0 |  | 0 |  | 6560 | 0 | 0 | 0 | 0 | 0 | 0 | 0 | 자재 77
43C62A24017048E2C7939DC3F6DD71DEF65A5 | 배관용탄소강관 | SPPG(백관), ∮40mm, 반제품 | M | 7530 | 708 | 8139 | 755 | 8013 | 664 | 0 |  | 0 |  | 7530 | 0 | 0 | 0 | 0 | 0 | 0 | 0 | 자재 78
43C62A24017048E2C7939DC3F6DD71DEF65A4 | 배관용탄소강관 | SPPG(백관), ∮50mm, 반제품 | M | 10600 | 708 | 11464 | 755 | 11283 | 664 | 0 |  | 0 |  | 10600 | 0 | 0 | 0 | 0 | 0 | 0 | 0 | 자재 79
43C62A24017048E2C7939DC3F6DD71DEF65A7 | 배관용탄소강관 | SPPG(백관), ∮65mm, 반제품 | M | 13550 | 708 | 14643 | 755 | 14427 | 664 | 0 |  | 0 |  | 13550 | 0 | 0 | 0 | 0 | 0 | 0 | 0 | 자재 80
43C62A24017048E2C7816AD268D11B4EF38BF | 일반배관용스테인리스강관 | 일반배관용스테인리스강관, K형, ∮13mm | M | 2020 | 744 | 2040 | 781 | 2190 | 701 | 0 |  | 0 |  | 2020 | 0 | 0 | 0 | 0 | 0 | 0 | 0 | 자재 81
43C62A24017048E2C7816AD268D11B4EF3B0D | 일반배관용스테인리스강관 | 일반배관용스테인리스강관, K형, ∮40mm | M | 7270 | 744 | 7360 | 781 | 7920 | 701 | 0 |  | 0 |  | 7270 | 0 | 0 | 0 | 0 | 0 | 0 | 0 | 자재 82
43C62A24017048E2C7816AD268D11B4E997A2 | 배관용스테인리스강관 | ∮15*3mm | M | 8050 | 744 | 8608 | 782 | 9058 | 701 | 0 |  | 0 |  | 8050 | 0 | 0 | 0 | 0 | 0 | 0 | 0 | 자재 83
43C62A24017048E2C7816AD268D11B4E99684 | 배관용스테인리스강관 | ∮20*3mm | M | 10400 | 744 | 11140 | 782 | 11722 | 701 | 0 |  | 0 |  | 10400 | 0 | 0 | 0 | 0 | 0 | 0 | 0 | 자재 84
43C62A24017048E2C7816AD268D11B4E99685 | 배관용스테인리스강관 | ∮25*3mm | M | 12740 | 744 | 13622 | 782 | 14334 | 701 | 0 |  | 0 |  | 12740 | 0 | 0 | 0 | 0 | 0 | 0 | 0 | 자재 85
43C62A24017048E2C7816AD268D11B4E99686 | 배관용스테인리스강관 | ∮32*3mm | M | 16310 | 744 | 17445 | 782 | 18357 | 701 | 0 |  | 0 |  | 16310 | 0 | 0 | 0 | 0 | 0 | 0 | 0 | 자재 86
43C62A24017048E2C7816AD268D11B4E99687 | 배관용스테인리스강관 | ∮40*3mm | M | 18730 | 744 | 20037 | 782 | 21085 | 701 | 0 |  | 0 |  | 18730 | 0 | 0 | 0 | 0 | 0 | 0 | 0 | 자재 87
43C62A24017048E2C71E782313E0B7C8E8CD2 | 일반용경질폴리염화비닐관 | ∮25mm, VG1(VN SDR9, 13.6, 17) | M | 5050 | 754 | 1427 | 793 | 1417.5 | 720 | 0 |  | 0 |  | 1417.5 | 0 | 0 | 0 | 0 | 0 | 0 | 0 | 자재 88
43C62A24017048E2C71E782313E0B7C8E83FD | 일반용경질폴리염화비닐관 | ∮50mm, VG1(VN SDR9, 13.6, 17) | M | 17080 | 754 | 4832 | 793 | 4793 | 720 | 0 |  | 0 |  | 4793 | 0 | 0 | 0 | 0 | 0 | 0 | 0 | 자재 89
43C62A24017048E2C71E782313E0B7C8E83FB | 일반용경질폴리염화비닐관 | ∮75mm, VG1(VN SDR9, 13.6, 17) | M | 30390 | 754 | 8600 | 793 | 8528 | 720 | 0 |  | 0 |  | 8528 | 0 | 0 | 0 | 0 | 0 | 0 | 0 | 자재 90
43C62A24017048E2C71E782313E0B7C8E83FA | 일반용경질폴리염화비닐관 | ∮100mm, VG1(VN SDR9, 13.6, 17) | M | 49720 | 754 | 14077 | 793 | 13958 | 720 | 0 |  | 0 |  | 13958 | 0 | 0 | 0 | 0 | 0 | 0 | 0 | 자재 91
43C62A24017048E2C71E782313E0B7C8E83F8 | 일반용경질폴리염화비닐관 | ∮150mm, VG1(VN SDR9, 13.6, 17) | M | 108870 | 754 | 30825 | 793 | 30560 | 720 | 0 |  | 0 |  | 30560 | 0 | 0 | 0 | 0 | 0 | 0 | 0 | 자재 92
43C62A24017048E2C71E782313E0B7C8E82DF | 일반용경질폴리염화비닐관 | ∮125mm, VG2(VN SDR 33) | M | 42110 | 754 | 11922 | 793 | 11820 | 720 | 0 |  | 0 |  | 11820 | 0 | 0 | 0 | 0 | 0 | 0 | 0 | 자재 93
43C62A24017048E2C71E782313E0B7C8E82D0 | 일반용경질폴리염화비닐관 | ∮150mm, VG2(VN SDR 33) | M | 14593 | 754 | 16680 | 793 | 16680 | 720 | 0 |  | 0 |  | 14593 | 0 | 0 | 0 | 0 | 0 | 0 | 0 | 자재 94
43C62A24017048E2E2EC519C5632BC4A9D188 | 일반배관용스테인리스강관관이음쇠 | ∮15mm, 나사식, 엘보 | 개 | 1858 | 749 | 1858 | 778 | 1858 | 705 | 0 |  | 0 |  | 1858 | 0 | 0 | 0 | 0 | 0 | 0 | 0 | 자재 95
43C62A24017048E2E2EC519C5632BC4A9D18A | 일반배관용스테인리스강관관이음쇠 | ∮25mm, 나사식, 엘보 | 개 | 5044 | 749 | 5044 | 778 | 5044 | 705 | 0 |  | 0 |  | 5044 | 0 | 0 | 0 | 0 | 0 | 0 | 0 | 자재 96
43C62A24017048E2E2EC519C5632BC4A605A2 | 일반배관용스테인리스강관관이음쇠 | ∮15mm, 용접식, 엘보, #10 | 개 | 2900 | 745 | 2310 | 777 | 3159 | 699 | 0 |  | 0 |  | 2310 | 0 | 0 | 0 | 0 | 0 | 0 | 0 | 자재 97
43C62A24017048E2E2EC519C5632BC4A605A3 | 일반배관용스테인리스강관관이음쇠 | ∮20mm, 용접식, 엘보, #10 | 개 | 3600 | 745 | 2890 | 777 | 3159 | 699 | 0 |  | 0 |  | 2890 | 0 | 0 | 0 | 0 | 0 | 0 | 0 | 자재 98
43C62A24017048E2E2EC519C5632BC4A605A4 | 일반배관용스테인리스강관관이음쇠 | ∮25mm, 용접식, 엘보, #10 | 개 | 5000 | 745 | 4010 | 777 | 4264 | 699 | 0 |  | 0 |  | 4010 | 0 | 0 | 0 | 0 | 0 | 0 | 0 | 자재 99
43C62A24017048E2E2EC519C5632BC4A605A5 | 일반배관용스테인리스강관관이음쇠 | ∮32mm, 용접식, 엘보, #10 | 개 | 6900 | 745 | 5510 | 777 | 5701 | 699 | 0 |  | 0 |  | 5510 | 0 | 0 | 0 | 0 | 0 | 0 | 0 | 자재 100
43C62A24017048E2E2EC519C5632BC4A605A6 | 일반배관용스테인리스강관관이음쇠 | ∮40mm, 용접식, 엘보, #10 | 개 | 8800 | 745 | 7080 | 777 | 7098 | 699 | 0 |  | 0 |  | 7080 | 0 | 0 | 0 | 0 | 0 | 0 | 0 | 자재 101
43C62A24017048E2E2EC519C5632BC4A72C48 | 일반배관용스테인리스강관관이음쇠 | ∮13mm, 엘보90°, SP | 개 | 3510 | 751 | 2340 | 781 | 3510 | 761 | 0 |  | 0 |  | 2340 | 0 | 0 | 0 | 0 | 0 | 0 | 0 | 자재 102
43C62A24017048E2E2EC519C5632BC4A72C4C | 일반배관용스테인리스강관관이음쇠 | ∮40mm, 엘보90°, SP | 개 | 10810 | 751 | 10819 | 781 | 10819 | 701 | 0 |  | 0 |  | 10810 | 0 | 0 | 0 | 0 | 0 | 0 | 0 | 자재 103
43C62A24017048E2E2EC519C5632BC4A72472 | 일반배관용스테인리스강관관이음쇠 | ∮15mm, 용접식, 티, #10 | 개 | 5500 | 745 | 4360 | 777 | 4914 | 699 | 0 |  | 0 |  | 4360 | 0 | 0 | 0 | 0 | 0 | 0 | 0 | 자재 104
43C62A24017048E2E2EC519C5632BC4A72473 | 일반배관용스테인리스강관관이음쇠 | ∮20mm, 용접식, 티, #10 | 개 | 6300 | 745 | 5030 | 777 | 5512 | 699 | 0 |  | 0 |  | 5030 | 0 | 0 | 0 | 0 | 0 | 0 | 0 | 자재 105
43C62A24017048E2E2EC519C5632BC4A7247C | 일반배관용스테인리스강관관이음쇠 | ∮25mm, 용접식, 티, #10 | 개 | 9700 | 745 | 7780 | 777 | 8288 | 699 | 0 |  | 0 |  | 7780 | 0 | 0 | 0 | 0 | 0 | 0 | 0 | 자재 106
43C62A24017048E2E2EC519C5632BC4A7247D | 일반배관용스테인리스강관관이음쇠 | ∮32mm, 용접식, 티, #10 | 개 | 13900 | 745 | 11120 | 777 | 11505 | 699 | 0 |  | 0 |  | 11120 | 0 | 0 | 0 | 0 | 0 | 0 | 0 | 자재 107
43C62A24017048E2E2EC519C5632BC4A7251A | 일반배관용스테인리스강관관이음쇠 | ∮40mm, 용접식, 티, #10 | 개 | 18200 | 745 | 14560 | 777 | 14612 | 699 | 0 |  | 0 |  | 14560 | 0 | 0 | 0 | 0 | 0 | 0 | 0 | 자재 108
43C62A24017048E2E2EC519C5632BC7620A46 | 일반배관용스테인리스강관관이음쇠 | ∮13*13mm, 티, SP | 개 | 8910 | 751 | 5945 | 781 | 8918 | 701 | 0 |  | 0 |  | 5945 | 0 | 0 | 0 | 0 | 0 | 0 | 0 | 자재 109
43C62A24017048E2E2EC519C5632BC7620B68 | 일반배관용스테인리스강관관이음쇠 | ∮40*40mm, 티, SP | 개 | 21730 | 751 | 21735 | 781 | 21735 | 701 | 0 |  | 0 |  | 21730 | 0 | 0 | 0 | 0 | 0 | 0 | 0 | 자재 110
43C62A24017048E2E2EC519C5632BC7605765 | 일반배관용스테인리스강관관이음쇠 | ∮25mm, 리듀서, 용접식, #10 | 개 | 3900 | 745 | 4050 | 777 | 3783 | 700 | 0 |  | 0 |  | 3783 | 0 | 0 | 0 | 0 | 0 | 0 | 0 | 자재 111
43C62A24017048E2E2EC519C5632BC7605764 | 일반배관용스테인리스강관관이음쇠 | ∮32mm, 리듀서, 용접식, #10 | 개 | 4300 | 745 | 5560 | 777 | 4076 | 700 | 0 |  | 0 |  | 4076 | 0 | 0 | 0 | 0 | 0 | 0 | 0 | 자재 112
43C62A24017048E2E2EC519C5632BC7605763 | 일반배관용스테인리스강관관이음쇠 | ∮40mm, 리듀서, 용접식, #10 | 개 | 5500 | 745 | 7350 | 777 | 5005 | 700 | 0 |  | 0 |  | 5005 | 0 | 0 | 0 | 0 | 0 | 0 | 0 | 자재 113
43C62A24017048E2E2EC519C5632BC766F9DB | 일반배관용스테인리스강관관이음쇠 | ∮20mm, 용접식, 캡 | 개 | 5800 | 745 | 4650 | 777 | 5090 | 699 | 0 |  | 0 |  | 4650 | 0 | 0 | 0 | 0 | 0 | 0 | 0 | 자재 114
43C62A24017048E2E2EC519C5632BC766F9D8 | 일반배관용스테인리스강관관이음쇠 | ∮25mm, 용접식, 캡 | 개 | 6200 | 745 | 4980 | 777 | 5311 | 699 | 0 |  | 0 |  | 4980 | 0 | 0 | 0 | 0 | 0 | 0 | 0 | 자재 115
43C62A24017048E2E2EC519C5632BC766F9D9 | 일반배관용스테인리스강관관이음쇠 | ∮32mm, 용접식, 캡 | 개 | 6400 | 745 | 5160 | 777 | 5330 | 699 | 0 |  | 0 |  | 5160 | 0 | 0 | 0 | 0 | 0 | 0 | 0 | 자재 116
43C62A24017048E2E2EC519C5632BC766F57D | 일반배관용스테인리스강관관이음쇠 | ∮15mm, 유니언, 나사식 | 개 | 7071 | 749 | 7071 | 778 | 7071 | 705 | 0 |  | 0 |  | 7071 | 0 | 0 | 0 | 0 | 0 | 0 | 0 | 자재 117
43C62A24017048E2E2EC519C5632BC766F57C | 일반배관용스테인리스강관관이음쇠 | ∮20mm, 유니언, 나사식 | 개 | 9458 | 749 | 9458 | 778 | 9458 | 705 | 0 |  | 0 |  | 9458 | 0 | 0 | 0 | 0 | 0 | 0 | 0 | 자재 118
43C62A24017048E2E2EC519C5632BC766F57B | 일반배관용스테인리스강관관이음쇠 | ∮25mm, 유니언, 나사식 | 개 | 12826 | 749 | 12826 | 778 | 12826 | 705 | 0 |  | 0 |  | 12826 | 0 | 0 | 0 | 0 | 0 | 0 | 0 | 자재 119
43C62A24017048E2E2EC519C5632BC766F579 | 일반배관용스테인리스강관관이음쇠 | ∮40mm, 유니언, 나사식 | 개 | 24853 | 749 | 24853 | 778 | 24853 | 705 | 0 |  | 0 |  | 24853 | 0 | 0 | 0 | 0 | 0 | 0 | 0 | 자재 120
43C62A24017048E2E2EC519C5632BC7678635 | 일반배관용스테인리스강관관이음쇠 | ∮13*12.7mm, K-유니언, SP | 개 | 16000 | 751 | 0 |  | 16008 | 701 | 0 |  | 0 |  | 16000 | 0 | 0 | 0 | 0 | 0 | 0 | 0 | 자재 121
43C62A24017048E2E2EC519C5632BC76787DB | 일반배관용스테인리스강관관이음쇠 | ∮15mm, 니플, 나사식 | 개 | 3452 | 749 | 3452 | 778 | 3452 | 705 | 0 |  | 0 |  | 3452 | 0 | 0 | 0 | 0 | 0 | 0 | 0 | 자재 122
43C62A24017048E2E2EC519C5632BC76787D4 | 일반배관용스테인리스강관관이음쇠 | ∮20mm, 니플, 나사식 | 개 | 4418 | 749 | 4418 | 778 | 4418 | 705 | 0 |  | 0 |  | 4418 | 0 | 0 | 0 | 0 | 0 | 0 | 0 | 자재 123
43C62A24017048E2E2EC519C5632BC76787D5 | 일반배관용스테인리스강관관이음쇠 | ∮25mm, 니플, 나사식 | 개 | 6371 | 749 | 6371 | 778 | 6371 | 705 | 0 |  | 0 |  | 6371 | 0 | 0 | 0 | 0 | 0 | 0 | 0 | 자재 124
43C62A24017048E2E2EC519C5632BC76780AC | 일반배관용스테인리스강관관이음쇠 | ∮40mm, 니플, 나사식 | 개 | 12641 | 749 | 12641 | 778 | 12641 | 705 | 0 |  | 0 |  | 12641 | 0 | 0 | 0 | 0 | 0 | 0 | 0 | 자재 125
43C62A24017048E2E2EC519C5632BC76780AA | 일반배관용스테인리스강관관이음쇠 | ∮25mm, 소켓, 나사식 | 개 | 5799 | 749 | 5799 | 778 | 5799 | 705 | 0 |  | 0 |  | 5799 | 0 | 0 | 0 | 0 | 0 | 0 | 0 | 자재 126
43C62A24017048E2E2EC519C5632BC76780A5 | 일반배관용스테인리스강관관이음쇠 | ∮32mm, 소켓, 나사식 | 개 | 8796 | 749 | 8796 | 778 | 8796 | 705 | 0 |  | 0 |  | 8796 | 0 | 0 | 0 | 0 | 0 | 0 | 0 | 자재 127
43C62A24017048E2E2EC519C5632BC76780A4 | 일반배관용스테인리스강관관이음쇠 | ∮40mm, 소켓, 나사식 | 개 | 11486 | 749 | 11486 | 778 | 11486 | 705 | 0 |  | 0 |  | 11486 | 0 | 0 | 0 | 0 | 0 | 0 | 0 | 자재 128
43C62A24017048E2E2EC519C5632BC76781B2 | 일반배관용스테인리스강관관이음쇠 | ∮40mm, 플러그, 나사식 | 개 | 8428 | 749 | 8428 | 778 | 8428 | 705 | 0 |  | 0 |  | 8428 | 0 | 0 | 0 | 0 | 0 | 0 | 0 | 자재 129
43C62A24017048E2E2EC519C5632BC764CD89 | 일반배관용스테인리스강관관이음쇠 | ∮13mm, 소켓, SP | 개 | 3200 | 751 | 2133 | 781 | 3200 | 701 | 0 |  | 0 |  | 2133 | 0 | 0 | 0 | 0 | 0 | 0 | 0 | 자재 130
43C62A24017048E2E2EC519C5632BC764CD85 | 일반배관용스테인리스강관관이음쇠 | ∮40mm, 소켓, SP | 개 | 8150 | 751 | 8157 | 781 | 8157 | 701 | 0 |  | 0 |  | 8150 | 0 | 0 | 0 | 0 | 0 | 0 | 0 | 자재 131
43C62A24017048E2E2EC519C5617C46BED969 | 일반배관용스테인리스강관관이음쇠 | ∮13*12.7mm, 수전엘보, SP | 개 | 7330 | 751 | 4887 | 781 | 7331 | 703 | 0 |  | 0 |  | 4887 | 0 | 0 | 0 | 0 | 0 | 0 | 0 | 자재 132
43C62A24017048E2E2EC519C5617C46BFE6E4 | 일반배관용스테인리스강관관이음쇠 | ∮13*12.7mm, 어댑터소켓, SP | 개 | 6690 | 751 | 4462 | 781 | 6693 | 703 | 0 |  | 0 |  | 4462 | 0 | 0 | 0 | 0 | 0 | 0 | 0 | 자재 133
43C62A24017048E2E2ECBA6AB2C8B22179890 | 용접식강관이음쇠 | ∮65mm, 백엘보, 용접 | 개 | 7480 | 719 | 5560 | 756 | 5857 | 668 | 0 |  | 0 |  | 5560 | 0 | 0 | 0 | 0 | 0 | 0 | 0 | 자재 134
43C62A24017048E2E2ECBA6AB2C8B2216F12F | 용접식강관이음쇠 | ∮65mm, 백티, 용접 | 개 | 12630 | 719 | 10290 | 756 | 11700 | 668 | 0 |  | 0 |  | 10290 | 0 | 0 | 0 | 0 | 0 | 0 | 0 | 자재 135
43C62A24017048E2E2ECBA6AB2EB0DA2CA90E | 용접식강관이음쇠 | ∮65mm, 백리듀서, 동심, SPP | 개 | 3440 | 720 | 3520 | 757 | 3757 | 669 | 0 |  | 0 |  | 3440 | 0 | 0 | 0 | 0 | 0 | 0 | 0 | 자재 136
43C62A24017048E2E2FEC270AE3B6A39AB690 | PVC 90˚곡관(접착제) | ∮50mm | 개 | 476 | 755 | 403 | 794 | 650 | 715 | 0 |  | 0 |  | 403 | 0 | 0 | 0 | 0 | 0 | 0 | 0 | 자재 137
43C62A24017048E2E2FEC270AE3B6A39AB691 | PVC 90˚곡관(접착제) | ∮75mm | 개 | 1190 | 755 | 1001 | 794 | 1580 | 715 | 0 |  | 0 |  | 1001 | 0 | 0 | 0 | 0 | 0 | 0 | 0 | 자재 138
43C62A24017048E2E2FEC270AE3B6A39AB692 | PVC 90˚곡관(접착제) | ∮100mm | 개 | 2352 | 755 | 1990 | 794 | 3030 | 715 | 0 |  | 0 |  | 1990 | 0 | 0 | 0 | 0 | 0 | 0 | 0 | 자재 139
43C62A24017048E2E2FEC270AE3B6A399998C | PVC 90˚곡관(접착제) | ∮25mm | 개 | 0 |  | 334 | 794 | 470 | 715 | 0 |  | 0 |  | 334 | 0 | 0 | 0 | 0 | 0 | 0 | 0 | 자재 140
43C62A24017048E2E2FEC270AE3B6A39998E3 | 강제급,배기형 연도(연장형) | D75 | 개 | 0 |  | 0 |  | 0 |  | 75000 |  | 0 |  | 75000 | 0 | 0 | 0 | 0 | 0 | 0 | 0 | 자재 141
43C62A24017048E2E2FEC270AE3B6A3999E76 | PVC 소켓(접착제) | ∮50mm | 개 | 392 | 755 | 345 | 794 | 480 | 715 | 0 |  | 0 |  | 345 | 0 | 0 | 0 | 0 | 0 | 0 | 0 | 자재 142
43C62A24017048E2E2FEC270AE3B6A3999E78 | PVC 소켓(접착제) | ∮75mm | 개 | 672 | 755 | 598 | 794 | 830 | 715 | 0 |  | 0 |  | 598 | 0 | 0 | 0 | 0 | 0 | 0 | 0 | 자재 143
43C62A24017048E2E2FEC270AE3B6A3999E79 | PVC 소켓(접착제) | ∮100mm | 개 | 1232 | 755 | 1093 | 794 | 1660 | 715 | 0 |  | 0 |  | 1093 | 0 | 0 | 0 | 0 | 0 | 0 | 0 | 자재 144
43C62A24017048E2E2FEC270AE3B6A39991B9 | PVC 소켓(접착제) | ∮150mm | 개 | 3528 | 755 | 3163 | 794 | 5540 | 715 | 0 |  | 0 |  | 3163 | 0 | 0 | 0 | 0 | 0 | 0 | 0 | 자재 145
43C62A24017048E2E2FEC270AE3B6A398F179 | PVC 이경소켓(접착제) | ∮100*∮50mm | 개 | 1036 | 755 | 932 | 794 | 0 |  | 0 |  | 0 |  | 932 | 0 | 0 | 0 | 0 | 0 | 0 | 0 | 자재 146
43C62A24017048E2E2FEC270AE3B6A397E965 | PVC Y관(접착제) | ∮50*∮50mm | 개 | 966 | 755 | 817 | 794 | 1620 | 715 | 0 |  | 0 |  | 817 | 0 | 0 | 0 | 0 | 0 | 0 | 0 | 자재 147
43C62A24017048E2E2FEC270AE3B6A397E964 | PVC T관(접착제) | ∮50*∮50mm | 개 | 1904 | 755 | 0 |  | 0 |  | 0 |  | 0 |  | 1904 | 0 | 0 | 0 | 0 | 0 | 0 | 0 | 자재 148
43C62A24017048E2E2FEC270AE3B6A397E963 | PVC Y관(접착제) | ∮75*∮75mm | 개 | 2240 | 755 | 1898 | 794 | 2680 | 715 | 0 |  | 0 |  | 1898 | 0 | 0 | 0 | 0 | 0 | 0 | 0 | 자재 149
43C62A24017048E2E2FEC270AE3B6A397E96C | PVC Y관(접착제) | ∮75*∮50mm | 개 | 1960 | 755 | 0 |  | 2450 | 715 | 0 |  | 0 |  | 1960 | 0 | 0 | 0 | 0 | 0 | 0 | 0 | 자재 150
43C62A24017048E2E2FEC270AE3B6A397E85D | PVC Y관(접착제) | ∮100*∮50mm | 개 | 4312 | 755 | 3853 | 794 | 5050 | 715 | 0 |  | 0 |  | 3853 | 0 | 0 | 0 | 0 | 0 | 0 | 0 | 자재 151
43C62A24017048E2E2FEC270AE3B6A2F95F56 | PVC YT관(접착제) | ∮75*∮75mm | 개 | 2058 | 755 | 1840 | 794 | 2920 | 715 | 0 |  | 0 |  | 1840 | 0 | 0 | 0 | 0 | 0 | 0 | 0 | 자재 152
43C62A24017048E2E2FEC270AE3B6A2F95F5B | PVC YT관(접착제) | ∮75*∮50mm | 개 | 1442 | 755 | 1288 | 794 | 1860 | 715 | 0 |  | 0 |  | 1288 | 0 | 0 | 0 | 0 | 0 | 0 | 0 | 자재 153
43C62A24017048E2E2FEC270AE3B6A2FB0DCF | STS F.C.O | ∮50mm | 개 | 0 |  | 0 |  | 0 |  | 24167 |  | 0 |  | 24167 | 0 | 0 | 0 | 0 | 0 | 0 | 0 | 자재 154
43C62A24017048E2E2FEC270AE3B6A2FB0DCD | STS F.C.O | ∮75mm | 개 | 0 |  | 0 |  | 0 |  | 33462 |  | 0 |  | 33462 | 0 | 0 | 0 | 0 | 0 | 0 | 0 | 자재 155
43C62A24017048E2E2FEC270AE3B6A2FB0DC8 | 후드캡(STS) | Φ100mm(지정색마감) | 개 | 0 |  | 3400 | 578 | 0 |  | 0 |  | 0 |  | 3400 | 0 | 0 | 0 | 0 | 0 | 0 | 0 | 자재 156
43C62A24017048E2E2FEC270AE3B6A2FB0DC6 | 후드캡(STS) | Φ150mm(지정색마감) | 개 | 0 |  | 15400 | 578 | 0 |  | 0 |  | 0 |  | 15400 | 0 | 0 | 0 | 0 | 0 | 0 | 0 | 자재 157
43C62A24017048E2E2FEC270AE3B6A2FB03CB | STS 밴드 | D100 | 개 | 0 |  | 0 |  | 0 |  | 840 |  | 0 |  | 840 | 0 | 0 | 0 | 0 | 0 | 0 | 0 | 자재 158
43C62A24017048E2E2FEC270AE3B6A2FB03C9 | STS 밴드 | D150 | 개 | 0 |  | 0 |  | 0 |  | 1260 |  | 0 |  | 1260 | 0 | 0 | 0 | 0 | 0 | 0 | 0 | 자재 159
43C62A24017048E2E2FEC270AE3B6A2FB03C8 | 바닥배수구(봉수트랩형) | ∮50mm | 개 | 21000 | 873 | 0 |  | 0 |  | 0 |  | 0 |  | 21000 | 0 | 0 | 0 | 0 | 0 | 0 | 0 | 자재 160
43C62A24017048E2E2FEC270AE3B6A2FB03CF | 바닥배수구(봉수트랩형) | ∮75mm | 개 | 21000 | 873 | 0 |  | 0 |  | 0 |  | 0 |  | 21000 | 0 | 0 | 0 | 0 | 0 | 0 | 0 | 자재 161
43C62A24017048E2E2FEC266379A661D479C6 | 관통슬리브 | D50 | 개 | 0 |  | 0 |  | 0 |  | 882 | 견적 | 0 |  | 882 | 0 | 0 | 0 | 0 | 0 | 0 | 0 | 자재 162
43C62A24017048E2E2FEC266379A661D479C2 | 관통슬리브 | D150 | 개 | 0 |  | 0 |  | 0 |  | 1890 | 견적 | 0 |  | 1890 | 0 | 0 | 0 | 0 | 0 | 0 | 0 | 자재 163
43C62A24017048E2E2FE2233676C25A0B0AF5 | 나사식강관제관이음쇠 | ∮20mm, 백엘보, 나사 | 개 | 1200 | 711 | 1570 | 758 | 1440 | 668 | 0 |  | 0 |  | 1200 | 0 | 0 | 0 | 0 | 0 | 0 | 0 | 자재 164
43C62A24017048E2E2FE2233676C25A0B0AF3 | 나사식강관제관이음쇠 | ∮32mm, 백엘보, 나사 | 개 | 2880 | 711 | 3770 | 758 | 3450 | 668 | 0 |  | 0 |  | 2880 | 0 | 0 | 0 | 0 | 0 | 0 | 0 | 자재 165
43C62A24017048E2E2FE2233676C25A0B0AF2 | 나사식강관제관이음쇠 | ∮40mm, 백엘보, 나사 | 개 | 3430 | 711 | 4490 | 758 | 4100 | 668 | 0 |  | 0 |  | 3430 | 0 | 0 | 0 | 0 | 0 | 0 | 0 | 자재 166
43C62A24017048E2E2FE2233676C25A0B0AF1 | 나사식강관제관이음쇠 | ∮50mm, 백엘보, 나사 | 개 | 5360 | 711 | 7020 | 758 | 6420 | 668 | 0 |  | 0 |  | 5360 | 0 | 0 | 0 | 0 | 0 | 0 | 0 | 자재 167
43C62A24017048E2E2FE2233676C25A0B046E | 나사식강관제관이음쇠 | ∮32mm, 백티, 나사 | 개 | 3580 | 711 | 4680 | 758 | 4270 | 668 | 0 |  | 0 |  | 3580 | 0 | 0 | 0 | 0 | 0 | 0 | 0 | 자재 168
43C62A24017048E2E2FE2233676C25A0B046F | 나사식강관제관이음쇠 | ∮40mm, 백티, 나사 | 개 | 4770 | 711 | 6260 | 758 | 5720 | 668 | 0 |  | 0 |  | 4770 | 0 | 0 | 0 | 0 | 0 | 0 | 0 | 자재 169
43C62A24017048E2E2FE2233676C25A0B046C | 나사식강관제관이음쇠 | ∮50mm, 백티, 나사 | 개 | 6970 | 711 | 9150 | 758 | 8360 | 668 | 0 |  | 0 |  | 6970 | 0 | 0 | 0 | 0 | 0 | 0 | 0 | 자재 170
43C62A24017048E2E2FE2233676C25A0B0571 | 나사식강관제관이음쇠 | ∮50mm, 백리듀서, 나사 | 개 | 0 |  | 5490 | 758 | 0 |  | 0 |  | 0 |  | 5490 | 0 | 0 | 0 | 0 | 0 | 0 | 0 | 자재 171
43C62A24017048E2E2FE2233676C25A04DD96 | 나사식강관제관이음쇠 | ∮20mm, 백니플, 나사 | 개 | 1250 | 711 | 2240 | 758 | 1500 | 668 | 0 |  | 0 |  | 1250 | 0 | 0 | 0 | 0 | 0 | 0 | 0 | 자재 172
43C62A24017048E2E2FE2233676C25A04DF43 | 나사식강관제관이음쇠 | ∮20mm, 백유니언, 나사 | 개 | 4370 | 711 | 5750 | 758 | 5250 | 668 | 0 |  | 0 |  | 4370 | 0 | 0 | 0 | 0 | 0 | 0 | 0 | 자재 173
43C62A24017048E2E2FE2233676C25A05E3F7 | 나사식강관제관이음쇠 | ∮32mm, 백캡, 나사 | 개 | 2010 | 711 | 2640 | 758 | 2410 | 668 | 0 |  | 0 |  | 2010 | 0 | 0 | 0 | 0 | 0 | 0 | 0 | 자재 174
43C62A24017048E2E2FE2233676C25A05E3F6 | 나사식강관제관이음쇠 | ∮40mm, 백캡, 나사 | 개 | 2650 | 711 | 3480 | 758 | 3180 | 668 | 0 |  | 0 |  | 2650 | 0 | 0 | 0 | 0 | 0 | 0 | 0 | 자재 175
43C62A24017048E29AC8092E77E1123CC6087 | 플랜지 | ∮65mm*0.98MPa | 개 | 11910 | 718 | 12170 | 761 | 6463 | 666 | 0 |  | 0 |  | 6463 | 0 | 0 | 0 | 0 | 0 | 0 | 0 | 자재 176
43C62A24017048E289E690CA5C8547323E7FC | 스트레이너 | ∮65mm*0.98MPa, 플랜지식 | 개 | 580000 | 829 | 0 |  | 1410000 | 781 | 0 |  | 0 |  | 580000 | 0 | 0 | 0 | 0 | 0 | 0 | 0 | 자재 177
43C62A24017048E289E6A17714B1AB63C2CCB | 기술검토비 |  | 식 | 0 |  | 0 |  | 0 |  | 0 |  | 0 |  | 0 | 0 | 25300 | 0 | 0 | 0 | 0 | 25300 | 자재 178
43C62A24017048E289E6A17714B1AB63C2CCD | 완성검사비 |  | 식 | 0 |  | 0 |  | 0 |  | 0 |  | 0 |  | 0 | 0 | 68300 | 0 | 0 | 0 | 0 | 68300 | 자재 179
43C62B2601D02E0DD083DA38C6DFDEB6F11DA | 가스미터 | G40, 65㎥/h | 개 | 0 |  | 0 |  | 0 |  | 2980000 |  | 0 |  | 2980000 | 0 | 0 | 0 | 0 | 0 | 0 | 0 | 자재 180
43C62C270124E12E5DF53375C07B24275F89D | 상업용 주방자동소화장치 | 2B/T | SET | 0 |  | 0 |  | 0 |  | 7150000 | S2B | 0 |  | 7150000 | 0 | 0 | 0 | 0 | 0 | 0 | 0 | 자재 181 | 202410309826026
43C62C270124E12E5DF53375C07B24275F89C | 조달수수료 | 2000만원이상~5000만원 미만 | 식 | 0 |  | 0 |  | 0 |  | 22000 |  | 0 |  | 22000 | 0 | 0 | 0 | 0 | 0 | 0 | 0 | 자재 182
43C62D2101BFCD25EDA809F264C0144F3071A | 호스릴 | D15, 15M | 개 | 0 |  | 473000 | 1357 | 0 |  | 0 |  | 0 |  | 473000 | 0 | 0 | 0 | 0 | 0 | 0 | 0 | 자재 183
43C62227012EE0048BEDFF98665F085CE3523 | 가스누설차단밸브 | D65 | 개 | 0 |  | 0 |  | 650000 | 1440 | 0 |  | 0 |  | 650000 | 0 | 0 | 0 | 0 | 0 | 0 | 0 | 자재 184
43D7222501E32A3584BF25031D35249EF6CB8 | 브라켓트(STS제) | D20 | 개 | 0 |  | 0 |  | 0 |  | 1950 |  | 0 |  | 1950 | 0 | 0 | 0 | 0 | 0 | 0 | 0 | 자재 185
43D7222501E32A3584BF25031D1A4EDC6E4AA | 브라켓트(STS제) | D32 | 개 | 0 |  | 0 |  | 0 |  | 2550 |  | 0 |  | 2550 | 0 | 0 | 0 | 0 | 0 | 0 | 0 | 자재 186
43D7222501E32A3584BF25031D7CD51AA6D62 | 브라켓트(STS제) | D40 | 개 | 0 |  | 0 |  | 0 |  | 2550 |  | 0 |  | 2550 | 0 | 0 | 0 | 0 | 0 | 0 | 0 | 자재 187
43D7222501E32A3584BF25031D47953B8FDB0 | 브라켓트(STS제) | D50 | 개 | 0 |  | 0 |  | 0 |  | 3750 |  | 0 |  | 3750 | 0 | 0 | 0 | 0 | 0 | 0 | 0 | 자재 188
43D7222501E32A3584BF25031D47953B8FDB3 | 브라켓트(STS제) | D65 | 개 | 0 |  | 0 |  | 0 |  | 3750 |  | 0 |  | 3750 | 0 | 0 | 0 | 0 | 0 | 0 | 0 | 자재 189
43D7272C0113CD2E88F5B81364751EF7D1E01 | 냉온수비데 | 건조기능포함 | 개 | 0 |  | 270000 | 869 | 0 |  | 0 |  | 0 |  | 270000 | 0 | 0 | 0 | 0 | 0 | 0 | 0 | 자재 190
43D7272C0113CD2E88F5B81364CDF91BAC628 | 화장경(방습형) | 450*600*5T | 개 | 0 |  | 0 |  | 0 |  | 7668 | 산출단가 | 0 |  | 7668 | 0 | 0 | 0 | 0 | 0 | 0 | 0 | 자재 191
43D7272C0113CD2E88F5B81364CDF91BAC624 | 화장경(방습형) | 600*900*5T | 개 | 0 |  | 0 |  | 0 |  | 15336 | 산출단가 | 0 |  | 15336 | 0 | 0 | 0 | 0 | 0 | 0 | 0 | 자재 192
43D7272C0113CD2E88F5B81364CDF91B54996 | 그리스트랩 (스텐 3칸) | 900*600*600 | 조 | 1459000 | 869 | 850000 | 862 | 0 |  | 0 |  | 0 |  | 850000 | 0 | 0 | 0 | 0 | 0 | 0 | 0 | 자재 193
43E1212F014BC2661F4CDFCA8951EBF842AAA | 가스누설경보기 | 공업용(다회로) | SET | 0 |  | 350000 | 1452 | 0 |  | 0 |  | 0 |  | 350000 | 0 | 0 | 0 | 0 | 0 | 0 | 0 | 자재 194
43E1212F014BC2661F4CDFCA89E7A62DD2D2F | 경보기 제어부 | 6회로이하 | 개 | 0 |  | 0 |  | 0 |  | 130000 |  | 0 |  | 130000 | 0 | 0 | 0 | 0 | 0 | 0 | 0 | 자재 195
440A2D2A015D3DC678257A271A925DD0B66E9 | 튀김솥 후드(데미스터포함) | 1900x1650x600 | 개 | 0 |  | 0 |  | 0 |  | 0 |  | 2050000 | 견적 | 2050000 | 0 | 0 | 0 | 0 | 0 | 0 | 0 | 자재 196 | 25039271
440A2D2A015D3DC678257A271A925DD0B66E8 | 볶음솥 후드(데미스터포함) | 1900x1650x600 | 개 | 0 |  | 0 |  | 0 |  | 0 |  | 2050000 | 견적 | 2050000 | 0 | 0 | 0 | 0 | 0 | 0 | 0 | 자재 197 | 25039271
440A2D2A015D3DC678257A271A925DD0B6788 | 국솥 후드(공박스,기류방지칸막이 포함) | 1900x1650x600 | 개 | 0 |  | 0 |  | 0 |  | 0 |  | 2050000 | 견적 | 2050000 | 0 | 0 | 0 | 0 | 0 | 0 | 0 | 자재 198 | 25039271
440A2D2A015D3DC678257A271A925DD0B6789 | 오븐1 후드(공박스,기류방지칸막이 포함) | 1700x1650x600 | 개 | 0 |  | 0 |  | 0 |  | 0 |  | 1845000 | 견적 | 1845000 | 0 | 0 | 0 | 0 | 0 | 0 | 0 | 자재 199 | 25039270
440A2D2A015D3DC678257A271A925DD0B678A | 오븐2 후드(공박스,기류방지칸막이 포함) | 1600x1650x600 | 개 | 0 |  | 0 |  | 0 |  | 0 |  | 1780000 | 견적 | 1780000 | 0 | 0 | 0 | 0 | 0 | 0 | 0 | 자재 200 | 25036371
440A2D2A015D3DC678257A271A925DD0B678B | 2구렌지 후드(데미스터포함) | 1800x1200x600 | 개 | 0 |  | 0 |  | 0 |  | 0 |  | 1620000 | 견적 | 1620000 | 0 | 0 | 0 | 0 | 0 | 0 | 0 | 자재 201 | 25041198
440A2D2A015D3DC678257A271A925DD0B678C | 부침기 후드(데미스터포함) | 1800x1200x600 | 개 | 0 |  | 0 |  | 0 |  | 0 |  | 1620000 | 견적 | 1620000 | 0 | 0 | 0 | 0 | 0 | 0 | 0 | 자재 202 | 25039271
440A2D2A015D3DC678257A271A925DD0B678D | 식기세척기 후드 | 1200x1200x600 | 개 | 0 |  | 0 |  | 0 |  | 0 |  | 1250000 | 견적 | 1250000 | 0 | 0 | 0 | 0 | 0 | 0 | 0 | 자재 203 | 25039277
440A2D2A015D3DC678257A271A925DD0B678E | 조달수수료 | 0.54% | 식 | 0 |  | 0 |  | 0 |  | 0 |  | 84000 |  | 84000 | 0 | 0 | 0 | 0 | 0 | 0 | 0 | 자재 204
444A2020016F2DCF92B1A764C7863246FA22A | 보통인부 | 일반공사 직종 | 인 | 0 |  | 0 |  | 0 |  | 0 |  | 0 |  | 0 | 172698 | 0 | 0 | 0 | 0 | 0 | 0 | 노임 1 |  | B
444A2020016F2DCF92B1A764C7863246FA22B | 특별인부 | 일반공사 직종 | 인 | 0 |  | 0 |  | 0 |  | 0 |  | 0 |  | 0 | 228717 | 0 | 0 | 0 | 0 | 0 | 0 | 노임 2 |  | B
444A2020016F2DCF92B1A764C7863246FA22D | 제도사 | 일반공사 직종 | 인 | 0 |  | 0 |  | 0 |  | 0 |  | 0 |  | 0 | 242423 | 0 | 0 | 0 | 0 | 0 | 0 | 노임 3 |  | B
444A2020016F2DCF92B1A764C7863246FA3CD | 용접공 | 일반공사 직종 | 인 | 0 |  | 0 |  | 0 |  | 0 |  | 0 |  | 0 | 286330 | 0 | 0 | 0 | 0 | 0 | 0 | 노임 4 |  | B
444A2020016F2DCF92B1A764C7863246FA3CA | 착암공 | 일반공사 직종 | 인 | 0 |  | 0 |  | 0 |  | 0 |  | 0 |  | 0 | 223246 | 0 | 0 | 0 | 0 | 0 | 0 | 노임 5 |  | B
444A2020016F2DCF92B1A764C7863246FA073 | 도장공 | 일반공사 직종 | 인 | 0 |  | 0 |  | 0 |  | 0 |  | 0 |  | 0 | 268225 | 0 | 0 | 0 | 0 | 0 | 0 | 노임 6 |  | B
444A2020016F2DCF92B1A764C7863246FA108 | 배관공 | 일반공사 직종 | 인 | 0 |  | 0 |  | 0 |  | 0 |  | 0 |  | 0 | 249073 | 0 | 0 | 0 | 0 | 0 | 0 | 노임 7 |  | B
444A2020016F2DCF92B1A764C7863246FA682 | 보일러공 | 일반공사 직종 | 인 | 0 |  | 0 |  | 0 |  | 0 |  | 0 |  | 0 | 240647 | 0 | 0 | 0 | 0 | 0 | 0 | 노임 8 |  | B
444A2020016F2DCF92B1A764C7863246FA681 | 위생공 | 일반공사 직종 | 인 | 0 |  | 0 |  | 0 |  | 0 |  | 0 |  | 0 | 221435 | 0 | 0 | 0 | 0 | 0 | 0 | 노임 9 |  | B
444A2020016F2DCF92B1A764C7863246FA680 | 덕트공 | 일반공사 직종 | 인 | 0 |  | 0 |  | 0 |  | 0 |  | 0 |  | 0 | 208140 | 0 | 0 | 0 | 0 | 0 | 0 | 노임 10 |  | B
444A2020016F2DCF92B1A764C7863246FA687 | 보온공 | 일반공사 직종 | 인 | 0 |  | 0 |  | 0 |  | 0 |  | 0 |  | 0 | 222151 | 0 | 0 | 0 | 0 | 0 | 0 | 노임 11 |  | B
444A2020016F2DCF92B1A764C7863246FA7AB | 기계설비공 | 일반공사 직종 | 인 | 0 |  | 0 |  | 0 |  | 0 |  | 0 |  | 0 | 242647 | 0 | 0 | 0 | 0 | 0 | 0 | 노임 12 |  | B
444A2020016F2DCF92B1A764C7863246FA7A2 | 플랜트용접공 | 일반공사 직종 | 인 | 0 |  | 0 |  | 0 |  | 0 |  | 0 |  | 0 | 289745 | 0 | 0 | 0 | 0 | 0 | 0 | 노임 13 |  | B
444A2020016F2DCF92B1A764C7863246FA4DC | 고급품질관리원 | 일반공사 직종 | 인 | 0 |  | 0 |  | 0 |  | 0 |  | 0 |  | 0 | 199200 | 0 | 0 | 0 | 0 | 0 | 0 | 노임 14 |  | B
444A2020016F2DCF92B1A764C7863246FAA7A | 계장공 | 일반공사 직종 | 인 | 0 |  | 0 |  | 0 |  | 0 |  | 0 |  | 0 | 321645 | 0 | 0 | 0 | 0 | 0 | 0 | 노임 15 |  | B
4527262B01FE5E7D915215C232984319C2323 | 에어커튼 | L-900(리미트센서포함) | 대 | 0 |  | 370000 | 975 | 0 |  | 320000 | 견적 | 0 |  | 320000 | 0 | 0 | 0 | 0 | 0 | 0 | 0 | 자재 205
4527262B01FE5E7D915215C232984319ED0BC | 트럭 크레인 | 5톤 | hr | 0 |  | 0 |  | 0 |  | 0 |  | 8445 | 토목단가 | 8445 | 49479 | 0 | 0 | 0 | 0 | 10327 | 10327 | 자재 206 | 토목단가
4527262B01FE5E7D915215C232984319FFCC9 | 표찰 제작 설치 | 포맥스 50*150*5T(배관, 관경 등 표시) | 개소 | 0 |  | 0 |  | 0 |  | 0 |  | 5000 | 견적 | 5000 | 0 | 0 | 0 | 0 | 0 | 0 | 0 | 자재 207
4527262B01FE5E7D915215C232984319FFB38 | 도로 화강암 경계석 | 150*150*1000 | 개소 | 17160 | 140 | 16000 | 207 | 0 |  | 0 |  | 0 |  | 16000 | 0 | 0 | 0 | 0 | 0 | 0 | 0 | 자재 208
4527262B01FE5E7D915215C232C58AFEF0E22 | 방진스프링 | 50KG | EA | 0 |  | 0 | 1262 | 0 |  | 0 |  | 19000 |  | 19000 | 0 | 0 | 0 | 0 | 0 | 0 | 0 | 자재 209

## 품질관리비
|  |  |  | 초급기술자인건비 |  | 일수(월당) | 공사개월수 | 품질관리기술인 인건비
|  |  |  | 159901 |  | 22 | 3 | 10553466
공사명 : 전주효문중 식생활관 리모델링 기계설비공사
품 명 | 규 격 | 단위 | 수량 | 재 료 비 |  | 노 무 비 |  | 경 비 |  | 합 계 |  | 비 고 | 품목코드 | 변수 | 설정 | 공종코드 | 일위 | 단산 | 자재 | 손료적용 | 손료저장 | 적용율 | JUK1 | JUK2 | JUK3 | JUK4 | JUK5 | JUK6 | JUK7 | JUK8 | JUK9 | JUK10 | JUK11 | JUK12 | JUK13 | JUK14 | JUK15 | JUK16 | JUK17 | JUK18 | JUK19 | JUK20 | 자재구분 | 공종구분 | 공종레벨 | 공종+자재 | 고유번호
|  |  |  | 단 가 | 금 액 | 단 가 | 금 액 | 단 가 | 금 액 | 단 가 | 금 액
1. 품질시험비 | [15 empty] | 0101
품질시험비 | 재료비*0.5% | 식 | 1 | [6 empty] | 0 | 0 |  | 56CA228228BFA849A101FAC624E8 |  |  |  | T | F | F | [26 empty] | 010156CA228228BFA849A101FAC624E8 | 3 | 갑지의 재료비*0.5%
[ 합 계 ] | [10 empty] | 0 |  | TOTAL
2. 품질활동비 | [9 empty] | 0 | 0 |  | 5140F26268105768710C05B6181A |  |  |  | F | F | T | [26 empty] | 01015140F26268105768710C05B6181A | 26
품질관련 문서작성 및 관리 관련 비용 | 품질관련기술인 인건비의 1% | 식 | 1 | [6 empty] | 0 | 0 |  | 5140F26268105768710C05B6181B |  |  |  | F | F | T | [26 empty] | 01015140F26268105768710C05B6181B | 27
품질관련 교육.훈련비 | 품질관리 건설기술인 인건비의 1% | 식 | 1 | [6 empty] | 0 | 0 |  | 56CA228228BFA849A101FAC6258F |  |  |  | T | F | F | [26 empty] | 010156CA228228BFA849A101FAC6258F | 28
품질검사비 | 품질시험비의 1% | 식 | 1 | [6 empty] | 0 | 0
그 밖의 비용 | 품질관리활동비 총액의 1% 이내 | 식 | 1 | [6 empty] | 0 | 0
[10 empty] | 0 | 0
3. 품질관리시험실 | [9 empty] | 0 | 0
컨테이너형 가설창고 설치 및 해체(품질관리시험실) | 3.0*6.0m, 3개월 | 개소 | 1 | [6 empty] | 0 | 0 | [36 empty] | 컨테이너 단가 3개월짜리로 수정함
[5 empty] | 0 |  | 0 |  | 0 | 0 | 0
[5 empty] | 0 |  | 0 |  | 0 | 0 | 0
[5 empty] | 0 |  | 0 |  | 0 | 0 | 0
[5 empty] | 0 |  | 0 |  | 0 | 0 | 0
[5 empty] | 0 |  | 0 |  | 0 | 0 | 0
[5 empty] | 0 |  | 0 |  | 0 | 0 | 0
[5 empty] | 0 |  | 0 |  | 0 | 0 | 0
[5 empty] | 0 |  | 0 |  | 0 | 0 | 0
[5 empty] | 0 |  | 0 |  | 0 | 0 | 0
[5 empty] | 0 |  | 0 |  | 0 | 0 | 0
[ 합 계 ] |  |  |  |  | 0 |  | 0 |  | 0 |  | 0 |  | TOTAL

## 공사설정
이 Sheet는 수정하지 마십시요
공사구분 | C | 타이틀
확정내역 | 원내역
자재단가적용 | 5
경비단가적용 | 5
품목코드형식 | XXXX-XXXX-XXXXXXXXX
내역금액소수점처리 | C | 1
일위대가내역소수점처리 | C | 1
단가명 | 물가자료 | 거래가격 | 물가정보 | 조사가격1 | 조사가격2 | TTTTT
환율 | 1088 | 0 | 0
시간당작업량 | R | 4
1회 사이클시간 | R | 4
시간당 작업사이클 | R | 3
일반변수 | C | 5
시간당 노임산출 계수 | A | 1/8*16/12*25/20 | 1/8*16/12*25/20 | 1/8*16/12*25/20 | 1
재료비 할증 계수 | 1.11 | 1.12
노무비 할증 계수 | 1 | 1.5 | 1.16 | 1.6 | 1.6 | 1.6 | 1.94 | 1.94 | 1.94 | 1 | 1 | 1
경비 할증 계수 | 1.25 | 1.071
내역,일위대가 품명,규격,단위 따로적용
내역단가 소수점처리 | C | 1
코드 | 공종구분명 | 원가비목코드
1 | 작 업 부 산 물 | A3
2 | 운 반 비 | C1
3 | 관 급 자 재 비 | DJ
4 | 사 급 자 재 비 | D3
5 | 외 자 재
6 | 폐기물처리비
7 | ...
8 | ...
9 | ...
A | ....
B | .....
C | ....
D | ....
E | ....
F | ....
G | ....
H | ....
I | ....
J | ....
단가 순서 | 1234