## 원가계산서
공 사 원 가 계 산 서
공사명 : 이동초등학교 교사동(봉사관) 환경개선공사
| 비 목 |  |  | 금 액 | 구 성 비 | 비 고
A1 | 순 공 사 원 가 | 재 료 비 | 직 접 재 료 비 | 435181484
A2 |  |  | 간 접 재 료 비 | 0
A3 |  |  | 작 업 부 산 물 | 0
AS |  |  | [ 소 계 ] | 435181484
B1 |  | 노 무 비 | 직 접 노 무 비 | 305529779
B2 |  |  | 간 접 노 무 비 | 53467711 | 직접노무비 * 17.5%
BS |  |  | [ 소 계 ] | 358997490
C2 |  | 경 비 | 경 비 | 13271628
C4 |  |  | 산 재 보 험 료 | 12780310 | 노무비 * 3.56%
C5 |  |  | 고 용 보 험 료 | 3625874 | 노무비 * 1.01%
C6 |  |  | 국민 건강 보험료 | 10983795 | 직접노무비 * 3.595%
C7 |  |  | 국민 연금 보험료 | 14512664 | 직접노무비 * 4.75%
C8 |  |  | 퇴직 공제 부금비 | 7027184 | 직접노무비 * 2.3% |  | 24590860
CA |  |  | 산업안전보건관리비 | 21595469 | (재료비+직노+관급자재비) * 2.28% |  | 21595469 | 관급포함
CB |  |  | 노인장기요양보험료 | 1443270 | 건강보험료 * 13.14%
CC |  |  | 안 전 관 리 비[건축] | 800820
CE |  |  | 건설폐기물처리비 | 17691757
CG |  |  | 기 타 경 비 | 39708948 | (재료비+노무비) * 5%
CH |  |  | 환 경 보 전 비 | 3769914 | (재료비+직노+경비) * 0.5%
CK |  |  | 하도급지급보증수수료 | 610726 | (재료비+직노+경비) * 0.081% | 최저가대상공사
CL |  |  | 건설기계대여금지급보증서발급수수료 | 527788 | (재료비+직노+경비) * 0.07%
CF |  |  | 석 면 분 담 금 | 21539 | 노무비 * 0.006%
CJ |  |  | 임 금 채 권 부 담 금 | 323097 | 노무비 * 0.09%
CS |  |  | [ 소 계 ] | 148694783
S1 | 계 |  |  | 942873757
D1 | 일 반 관 리 비 |  |  | 75429900 | 계 * 8%
D2 | 이 윤 |  |  | 87460901 | (노무비+경비+일반관리비) * 15%
D6 | 작 업 부 산 물 |  |  | 17914558
D9 | 공 급 가 액 |  |  | 1087850000
DB | 부 가 가 치 세 |  |  | 108785000 | 공급가액 * 10%
DH | 도 급 액 |  |  | 1196635000
DK | 도급자설치관급자재비[건축] |  |  | 18442000
DL | 관급자설치관급자재비[건축] |  |  | 276299000
S2 | 총 공 사 비 |  |  | 1491376000

## 공종별집계표
공 종 별 집 계 표
[ 이동초등학교 교사동(봉사관) 환경개선공사 ]
품 명 | 규 격 | 단위 | 수량 | 재 료 비 |  | 노 무 비 |  | 경 비 |  | 합 계 |  | 비 고 | 공종코드 | 변수 | 상위공종 | 공종구분 | 공종레벨 | 공종소계 | 원가계산서 연결금액
|  |  |  | 단 가 | 금 액 | 단 가 | 금 액 | 단 가 | 금 액 | 단 가 | 금 액
01 이동초등학교 교사동(봉사관 환경개선공사) |  |  | 1 | 435181484 | 435181484 | 305529779 | 305529779 | 13271628 | 13271628 | 753982891 | 753982891 |  | 01 |  |  |  | 1
0101 외벽개선 및 창호공사 |  |  | 1 | 182290599 | 182290599 | 166841865 | 166841865 | 12370926 | 12370926 | 361503390 | 361503390 |  | 0101 |  | 01 |  | 2
010101 가 설 공 사 | 외벽개선 및 창호공사 |  | 1 | 8014260 | 8014260 | 47894870 | 47894870 | 11130709 | 11130709 | 67039839 | 67039839 |  | 010101 |  | 0101 |  | 3
010102 돌 공 사 |  |  | 1 | 4104619 | 4104619 | 4474245 | 4474245 | 81259 | 81259 | 8660123 | 8660123 |  | 010102 |  | 0101 |  | 3
010103 지붕 및 홈통공사 |  |  | 1 | 5932496 | 5932496 | 6698547 | 6698547 | 159991 | 159991 | 12791034 | 12791034 |  | 010103 |  | 0101 |  | 3
010104 금 속 공 사 |  |  | 1 | 75031693 | 75031693 | 25608772 | 25608772 | 768255 | 768255 | 101408720 | 101408720 |  | 010104 |  | 0101 |  | 3
010105 창호 및 유리공사 |  |  | 1 | 84881263 | 84881263 | 32087431 | 32087431 | 0 | 0 | 116968694 | 116968694 |  | 010105 |  | 0101 |  | 3
010106 기 타 공 사 |  |  | 1 | 3370208 | 3370208 | 5869102 | 5869102 | 0 | 0 | 9239310 | 9239310 |  | 010106 |  | 0101 |  | 3
010107 골 재 비 |  |  | 1 | 139151 | 139151 | 0 | 0 | 0 | 0 | 139151 | 139151 |  | 010107 |  | 0101 |  | 3
010108 작 업 부 산 물 |  |  | 1 | 17914558 | 17914558 | 0 | 0 | 0 | 0 | 17914558 | 17914558 |  | 010108 |  |  | B | 3 |  | 17914558
010109 철 거 공 사 |  |  | 1 | 816909 | 816909 | 44208898 | 44208898 | 230712 | 230712 | 45256519 | 45256519 |  | 010109 |  | 0101 |  | 3
010110 도급자설치관급자재비[건축] |  |  | 1 | 18442000 | 18442000 | 0 | 0 | 0 | 0 | 18442000 | 18442000 |  | 010110 |  |  | 9 | 3 |  | 18442000
010111 관급자설치관급자재비[건축] |  |  | 1 | 276299000 | 276299000 | 0 | 0 | 0 | 0 | 276299000 | 276299000 |  | 010111 |  |  | A | 3 |  | 276299000
010112 건설폐기물처리비 |  |  | 1 | 0 | 0 | 0 | 0 | 17691757 | 17691757 | 17691757 | 17691757 |  | 010112 |  |  | 7 | 3 |  | 17691757
0102 외단열 개선공사 |  |  | 1 | 203103179 | 203103179 | 105965405 | 105965405 | 114923 | 114923 | 309183507 | 309183507 |  | 0102 |  | 01 |  | 2
010201 외 단 열 공 사 | 외단열 개선공사 |  | 1 | 203103179 | 203103179 | 105965405 | 105965405 | 114923 | 114923 | 309183507 | 309183507 |  | 010201 |  | 0102 |  | 3
0103 실내건축공사 |  |  | 1 | 11407256 | 11407256 | 28806934 | 28806934 | 742136 | 742136 | 40956326 | 40956326 |  | 0103 |  | 01 |  | 2 | <
010301 방 수 공 사 | 실내건축공사 |  | 1 | 2847740 | 2847740 | 12894921 | 12894921 | 228344 | 228344 | 15971005 | 15971005 |  | 010301 |  | 0103 |  | 3
010302 금 속 공 사 |  |  | 1 | 7248096 | 7248096 | 13179888 | 13179888 | 513792 | 513792 | 20941776 | 20941776 |  | 010302 |  | 0103 |  | 3
010303 미 장 공 사 |  |  | 1 | 1311420 | 1311420 | 2732125 | 2732125 | 0 | 0 | 4043545 | 4043545 |  | 010303 |  | 0103 |  | 3
0104 포장공사 |  |  | 1 | 38380450 | 38380450 | 3915575 | 3915575 | 43643 | 43643 | 42339668 | 42339668 |  | 0104 |  | 01 |  | 2
010401 포 장 공 사 | 포장공사 |  | 1 | 38380450 | 38380450 | 3915575 | 3915575 | 43643 | 43643 | 42339668 | 42339668 |  | 010401 |  | 0104 |  | 3
010402 안 전 관 리 비[건축] |  |  | 1 | 800820 | 800820 | 0 | 0 | 0 | 0 | 800820 | 800820 |  | 010402 |  |  | D | 3 |  | 800820
[ 합 계 ] |  |  |  |  | 435181484 |  | 305529779 |  | 13271628 |  | 753982891

## 공종별내역서
공 종 별 내 역 서
[ 이동초등학교 교사동(봉사관 환경개선공사) ]
품 명 | 규 격 | 단위 | 수량 | 재 료 비 |  | 노 무 비 |  | 경 비 |  | 합 계 |  | 비 고 | 품목코드 | 변수 | 설정 | 공종코드 | 일위 | 단산 | 자재 | 손료적용 | 손료저장 | 적용율 | JUK1 | JUK2 | JUK3 | JUK4 | JUK5 | JUK6 | JUK7 | JUK8 | JUK9 | JUK10 | JUK11 | JUK12 | JUK13 | JUK14 | JUK15 | JUK16 | JUK17 | JUK18 | JUK19 | JUK20 | 자재구분 | 공종구분 | 공종레벨 | 공종+자재 | 고유번호
|  |  |  | 단 가 | 금 액 | 단 가 | 금 액 | 단 가 | 금 액 | 단 가 | 금 액
010101 가 설 공 사 | 외벽개선 및 창호공사 | [14 empty] | 010101
크레인(타이어) | 10ton | HR | 40 | 8873 | 354920 | 59025 | 2361000 | 31344 | 1253760 | 99242 | 3969680 | 호표 1 | 5EF1D541FF7A313632A280DA36EC9FACB83446F0 |  |  | 010101 | T | F | F | [26 empty] | 0101015EF1D541FF7A313632A280DA36EC9FACB83446F0 | 78
조립식가설울타리/E.G.I철판 | H=2.4, 3개월 | M | 180 | 0 | 0 | 0 | 0 | 44662 | 8039160 | 44662 | 8039160 | 호표 2 | 59E6B575A87A8CCEB2F240A1D9B527 |  |  | 010101 | T | F | F | [26 empty] | 01010159E6B575A87A8CCEB2F240A1D9B527 | 55
강관 조립말비계(이동식)설치 및 해체 | 높이 2m, 3개월 | 대 | 6 | 36387 | 218322 | 95287 | 571722 | 0 | 0 | 131674 | 790044 | 호표 3 | 59E6B575AA75A061C2C2A0D18F5308 |  |  | 010101 | T | F | F | [26 empty] | 01010159E6B575AA75A061C2C2A0D18F5308 | 166
시스템비계 | 10.0m이하,3개월(발판1열)(계단설치해체비포함) | M2 | 1596 | 2849 | 4547004 | 14831 | 23670276 | 296 | 472416 | 17976 | 28689696 | 호표 4 | 59E6B575AA75A061E282D05F9EE742 |  |  | 010101 | T | F | F | [26 empty] | 01010159E6B575AA75A061E282D05F9EE742 | 56
시스템비계 | 10.0m초과~20.0m이하,3개월(발판1열)(계단설치해체비포함) | M2 | 1015.8 | 2849 | 2894014 | 17130 | 17400654 | 342 | 347403 | 20321 | 20642071 | 호표 5 | 59E6B575AA75A061E282D05F9EE741 |  |  | 010101 | T | F | F | [26 empty] | 01010159E6B575AA75A061E282D05F9EE741 | 57
콘테이너형 가설사무소 설치 및 해체 | 3.0*6.0m, 3개월 | 개소 | 1 | 0 | 0 | 0 | 0 | 1017970 | 1017970 | 1017970 | 1017970 | 호표 6 | 59E6B576B2755F852242D0B04A5563 |  |  | 010101 | T | F | F | [26 empty] | 01010159E6B576B2755F852242D0B04A5563 | 79
집기이전 | 일반교실,재설치포함 | 실 | 1 | 0 | 0 | 1036188 | 1036188 | 0 | 0 | 1036188 | 1036188 | 호표 7 | 59E7B5E12B777C66F21210E77E9631 |  |  | 010101 | T | F | F | [26 empty] | 01010159E7B5E12B777C66F21210E77E9631 | 160
준공청소 |  | M2 | 530.9 | 0 | 0 | 3453 | 1833197 | 0 | 0 | 3453 | 1833197 | 호표 8 | 59E6B570237C1565D2F250408F8D36 |  |  | 010101 | T | F | F | [26 empty] | 01010159E6B570237C1565D2F250408F8D36 | 167
건축물 현장정리 | 개보수, 단순공정 | M2 | 236.7 | 0 | 0 | 4317 | 1021833 | 0 | 0 | 4317 | 1021833 | 호표 9 | 59E6B5702679260FC202706D45A3CB |  |  | 010101 | T | F | F | [26 empty] | 01010159E6B5702679260FC202706D45A3CB | 92
010101
010101
010101
010101
010101
010101
010101
010101
010101
010101
010101
010101
010101
010101
[ 합 계 ] |  |  |  |  | 8014260 |  | 47894870 |  | 11130709 |  | 67039839 |  | TOTAL
010102 돌 공 사 | [15 empty] | 010102
화강석 두겁돌(습식, 잔다듬) | 포천석 450*60mm, 모르타르 30mm | M | 79.2 | 51826 | 4104619 | 56493 | 4474245 | 1026 | 81259 | 109345 | 8660123 | 호표 10 | 59E675DB487B44EF6222B0741C1D68 |  |  | 010102 | T | F | F | [26 empty] | 01010259E675DB487B44EF6222B0741C1D68 | 10
010102
010102
010102
010102
010102
010102
010102
010102
010102
010102
010102
010102
010102
010102
010102
010102
010102
010102
010102
010102
010102
010102
[ 합 계 ] |  |  |  |  | 4104619 |  | 4474245 |  | 81259 |  | 8660123 |  | TOTAL
010103 지붕 및 홈통공사 | [15 empty] | 010103
선홈통(금속) 설치 | 스테인리스, Ø100×1.5㎜ | M | 88.3 | 25633 | 2263393 | 25870 | 2284321 | 517 | 45651 | 52020 | 4593365 | 호표 11 | 59E61573067DB16B3262309D305F29 |  |  | 010103 | T | F | F | [26 empty] | 01010359E61573067DB16B3262309D305F29 | 162
금속 선홈통 설치 | 동판, 150*75*1.5T | M | 119.8 | 22496 | 2695020 | 25870 | 3099226 | 517 | 61936 | 48883 | 5856182 | 호표 12 | 59E6157303705CCDA282408C98BD35 |  |  | 010103 | T | F | F | [26 empty] | 01010359E6157303705CCDA282408C98BD35 | 20
스텐판 처마홈통 설치 | 150*1.5t(반원) | M | 57.2 | 15113 | 864463 | 19674 | 1125352 | 784 | 44844 | 35571 | 2034659 | 호표 13 | 59E61573067DB175B2A220ADA9ECAE |  |  | 010103 | T | F | F | [26 empty] | 01010359E61573067DB175B2A220ADA9ECAE | 21
스텐 상자홈통 설치 | 250*250*250*1.5t | EA | 6 | 18270 | 109620 | 31608 | 189648 | 1260 | 7560 | 51138 | 306828 | 호표 14 | 59E61573067DB16B321210F260DBC6 |  |  | 010103 | T | F | F | [26 empty] | 01010359E61573067DB16B321210F260DBC6 | 22
[13 empty] | 59E65584BE78C2B242A230327E8B2C |  |  | 010103 | T | F | F | [26 empty] | 01010359E65584BE78C2B242A230327E8B2C | 172
010103
010103
010103
010103
010103
010103
010103
010103
010103
010103
010103
010103
010103
010103
010103
010103
010103
010103
[ 합 계 ] |  |  |  |  | 5932496 |  | 6698547 |  | 159991 |  | 12791034 |  | TOTAL
010104 금 속 공 사 | [15 empty] | 010104
알루미늄 복합패널[관급] | 평판 T=4 불소수지(불연) | M2 | 229 | 0 | 0 | 0 | 0 | 0 | 0 | 0 | 0 |  | 5EC495E30070B7186242B05A3C41D9CFB9FBA4 |  |  | 010104 | F | F | T | [26 empty] | 0101045EC495E30070B7186242B05A3C41D9CFB9FBA4 | 77
알루미늄 복합패널 시공비 |  | M2 | 213.3 | 95570 | 20385081 | 0 | 0 | 0 | 0 | 95570 | 20385081 |  | 5EC495E30070B7186242B05A3C41D9CFB9FBA7 |  |  | 010104 | F | F | T | [26 empty] | 0101045EC495E30070B7186242B05A3C41D9CFB9FBA7 | 25
알루미늄 시트 후레싱 | 3.0T | M2 | 145 | 298620 | 43299900 | 0 | 0 | 0 | 0 | 298620 | 43299900 |  | 585E356FC371506AD2A25098835C16A0679A42 |  |  | 010104 | F | F | T | [26 empty] | 010104585E356FC371506AD2A25098835C16A0679A42 | 84
ㄱ형강 | ㄱ형강, 등변, 100*100*7mm | kg | 123.6 | 940 | 116184 | 0 | 0 | 0 | 0 | 940 | 116184 |  | 5EC495E30578D77CA26200BE9C0D7DC26CBE2F |  |  | 010104 | F | F | T | [26 empty] | 0101045EC495E30578D77CA26200BE9C0D7DC26CBE2F | 93
아연도각관 | 100*100*t3.2mm, 9.520kg/m | M | 740.8 | 15160 | 11230528 | 0 | 0 | 0 | 0 | 15160 | 11230528 |  | 5EBA257971772E57022200696C75F25CE7E3E0 |  |  | 010104 | F | F | T | [26 empty] | 0101045EBA257971772E57022200696C75F25CE7E3E0 | 91
경량형강철골조 조립설치 | 비내력식 | TON | 8.374 | 0 | 0 | 3058129 | 25608772 | 91743 | 768255 | 3149872 | 26377027 | 호표 16 | 59E6F58C6C724D433232A05DE8D70B |  |  | 010104 | T | F | F | [26 empty] | 01010459E6F58C6C724D433232A05DE8D70B | 95
010104
010104
010104
010104
010104
010104
010104
010104
010104
010104
010104
010104
010104
010104
010104
010104
010104
[ 합 계 ] |  |  |  |  | 75031693 |  | 25608772 |  | 768255 |  | 101408720 |  | TOTAL
010105 창호 및 유리공사 | [15 empty] | 010105
커튼월/불소수지[관급] |  | KG | 1853 | 0 | 0 | 0 | 0 | 0 | 0 | 0 | 0 |  | 585E356FC371506AD2A25098835C16A0679A49 |  |  | 010105 | F | F | T | [26 empty] | 010105585E356FC371506AD2A25098835C16A0679A49 | 138
프로젝트창/불소수지[관급] |  | KG | 76 | 0 | 0 | 0 | 0 | 0 | 0 | 0 | 0 |  | 585E356FC371506AD2A25098835C16A06799B8 |  |  | 010105 | F | F | T | [26 empty] | 010105585E356FC371506AD2A25098835C16A06799B8 | 140
미서기중중연이중창/불소수지[관급] |  | KG | 13989 | 0 | 0 | 0 | 0 | 0 | 0 | 0 | 0 |  | 585E356FC371506AD2A25098835C16A06799BA |  |  | 010105 | F | F | T | [26 empty] | 010105585E356FC371506AD2A25098835C16A06799BA | 142
미서기중연이중창/불소수지[관급] |  | KG | 633 | 0 | 0 | 0 | 0 | 0 | 0 | 0 | 0 |  | 585E356FC371506AD2A25098835C16A06799BC |  |  | 010105 | F | F | T | [26 empty] | 010105585E356FC371506AD2A25098835C16A06799BC | 144
미서기단창/불소수지[관급] |  | KG | 70 | 0 | 0 | 0 | 0 | 0 | 0 | 0 | 0 |  | 585E356FC371506AD2A25098835C16A06799BE |  |  | 010105 | F | F | T | [26 empty] | 010105585E356FC371506AD2A25098835C16A06799BE | 146
롤방충망/불소수지[관급] |  | KG | 10 | 0 | 0 | 0 | 0 | 0 | 0 | 0 | 0 |  | 585E356FC371506AD2A25098835C16A06799B0 |  |  | 010105 | F | F | T | [26 empty] | 010105585E356FC371506AD2A25098835C16A06799B0 | 148
방충망/불소수지[관급] |  | KG | 791 | 0 | 0 | 0 | 0 | 0 | 0 | 0 | 0 |  | 585E356FC371506AD2A25098835C16A0679892 |  |  | 010105 | F | F | T | [26 empty] | 010105585E356FC371506AD2A25098835C16A0679892 | 150
AW1[창호개체, 관급] | 3.740 x 9.950 = 37.213 | EA | 1 | 0 | 0 | 0 | 0 | 0 | 0 | 0 | 0 | 호표 17 | 59E665F36E7CDB68A2B2F01ED563A7 |  |  | 010105 | T | F | F | [26 empty] | 01010559E665F36E7CDB68A2B2F01ED563A7 | 115
CAW1[창호개체, 관급] | 3.000 x 1.800 = 5.400 | EA | 92 | 0 | 0 | 0 | 0 | 0 | 0 | 0 | 0 | 호표 18 | 59E665F36E7CDB68A2B2F01ED563A5 |  |  | 010105 | T | F | F | [26 empty] | 01010559E665F36E7CDB68A2B2F01ED563A5 | 116
CAW2[창호개체, 관급] | 1.500 x 1.800 = 2.700 | EA | 8 | 0 | 0 | 0 | 0 | 0 | 0 | 0 | 0 | 호표 19 | 59E665F36E7CDB68A2B2F01ED563A3 |  |  | 010105 | T | F | F | [26 empty] | 01010559E665F36E7CDB68A2B2F01ED563A3 | 117
CAW3[창호개체, 관급] | 1.200 x 0.000 = 0.000 | EA | 8 | 0 | 0 | 0 | 0 | 0 | 0 | 0 | 0 | 호표 20 | 59E665F36E7CDB68A2B2F01ED563A1 |  |  | 010105 | T | F | F | [26 empty] | 01010559E665F36E7CDB68A2B2F01ED563A1 | 118
로이복층유리 24mm(5LE,MZT152+14AR+5) | 더불로이+아르곤(SWS-단열간봉)+투명 | M2 | 850.6 | 88800 | 75533280 | 0 | 0 | 0 | 0 | 88800 | 75533280 |  | 5EC495E302736A72E25280313C831D8F520905 |  |  | 010105 | F | F | T | [26 empty] | 0101055EC495E302736A72E25280313C831D8F520905 | 114
로이삼중유리 39mm(5LE,MZT152+12AR+5+12AR+5LE,MZT152),SWS | 더블로이(반강화)+아르곤가스+투명 | M2 | 2.7 | 171800 | 463860 | 0 | 0 | 0 | 0 | 171800 | 463860 |  | 5EC495E302736A72E25280313C831D8F520901 |  |  | 010105 | F | F | T | [26 empty] | 0101055EC495E302736A72E25280313C831D8F520901 | 112
로이삼중유리 43mm(5LE,MZT152+14AR+5+14AR+5LE,MZT152),SWS | 더블로이(반강화)+아르곤가스+투명 | M2 | 33.9 | 187900 | 6369810 | 0 | 0 | 0 | 0 | 187900 | 6369810 |  | 5EC495E302736A72E25280313C831D8F520900 |  |  | 010105 | F | F | T | [26 empty] | 0101055EC495E302736A72E25280313C831D8F520900 | 113
로이삼중유리 43mm(5LE,SKN154+14AR+5+14AR+5LE,SKN154) | 더블로이(반강화)+아르곤가스+투명 | M2 | 9 | 187900 | 1691100 | 0 | 0 | 0 | 0 | 187900 | 1691100 |  | 5EC495E302736A72E25280313C831D8F520903 |  |  | 010105 | F | F | T | [26 empty] | 0101055EC495E302736A72E25280313C831D8F520903 | 111
창호유리설치 / 복층유리 | 유리두께 24mm 이하 | M2 | 850.5 | 0 | 0 | 35520 | 30209760 | 0 | 0 | 35520 | 30209760 | 호표 21 | 59E665FA9E7A269E62521000B51738 |  |  | 010105 | T | F | F | [26 empty] | 01010559E665FA9E7A269E62521000B51738 | 119
창호유리설치 / 삼중유리 | 유리두께 40mm초과 44mm이하 | M2 | 45.6 | 0 | 0 | 41177 | 1877671 | 0 | 0 | 41177 | 1877671 | 호표 22 | 59E665FA9E7A269E62521000B51417 |  |  | 010105 | T | F | F | [26 empty] | 01010559E665FA9E7A269E62521000B51417 | 155
복층유리주위 코킹 | 5*5, 실리콘 | M | 2498.4 | 311 | 777002 | 0 | 0 | 0 | 0 | 311 | 777002 | 호표 23 | 59E665FA9777ACAF22E28020452E1B |  |  | 010105 | T | F | F | [26 empty] | 01010559E665FA9777ACAF22E28020452E1B | 123
보안방범필름 | SH7CLARL, 7mil. 투명 비산방지 안전필름 | M2 | 4.2 | 7217 | 30311 | 0 | 0 | 0 | 0 | 7217 | 30311 |  | 5EC495E301710B8B724210B56E4B3B45C008FA |  |  | 010105 | F | F | T | [26 empty] | 0101055EC495E301710B8B724210B56E4B3B45C008FA | 109
소방관진입창 스티커 | 빛반사 양면 | 개 | 3 | 5300 | 15900 | 0 | 0 | 0 | 0 | 5300 | 15900 |  | 5EC495E3037DF90F7282006429E22A73961831 |  |  | 010105 | F | F | T | [26 empty] | 0101055EC495E3037DF90F7282006429E22A73961831 | 110
010105
010105
010105
[ 합 계 ] |  |  |  |  | 84881263 |  | 32087431 |  | 0 |  | 116968694 |  | TOTAL
010106 기 타 공 사 | [15 empty] | 010106
녹막이페인트 붓칠 | 철재면, 1회 1종 | M2 | 49.4 | 903 | 44608 | 4541 | 224325 | 0 | 0 | 5444 | 268933 | 호표 24 | 59E645A49471F855F20240B940ED6A |  |  | 010106 | T | F | F | [26 empty] | 01010659E645A49471F855F20240B940ED6A | 94
외벽 환기캡 철거 후 재설치 | D100 | 개 | 8 | 0 | 0 | 31429 | 251432 | 0 | 0 | 31429 | 251432 | 호표 25 | 59E6558EA57FFDE24222301AE1FA4C |  |  | 010106 | T | F | F | [26 empty] | 01010659E6558EA57FFDE24222301AE1FA4C | 82
메쉬휀스 철거 후 재설치 |  | M2 | 12 | 200000 | 2400000 | 31429 | 377148 | 0 | 0 | 231429 | 2777148 | 호표 26 | 59E61573067DB16B321210F260DBC0 |  |  | 010106 | T | F | F | [26 empty] | 01010659E61573067DB16B321210F260DBC0 | 90
CCTV 철거 후 재설치 |  | 개 | 3 | 200000 | 600000 | 0 | 0 | 0 | 0 | 200000 | 600000 | 호표 27 | 59E6558EA57FFDE24222301AE1FA4D |  |  | 010106 | T | F | F | [26 empty] | 01010659E6558EA57FFDE24222301AE1FA4D | 83
환풍기 철거 후 신설 | 300*300 | 개소 | 8 | 40700 | 325600 | 172291 | 1378328 | 0 | 0 | 212991 | 1703928 | 호표 28 | 59C195859D7C625D32C2E0662C111D |  |  | 010106 | T | F | F | [26 empty] | 01010659C195859D7C625D32C2E0662C111D | 97
기존 천정재 철거 후 재설치 |  | M2 | 51.8 | 0 | 0 | 19765 | 1023827 | 0 | 0 | 19765 | 1023827 | 호표 29 | 59C12536197E7E6F32A2205483849F |  |  | 010106 | T | F | F | [26 empty] | 01010659C12536197E7E6F32A2205483849F | 173
블라인드 철거 후 재설치 |  | 개소 | 92 | 0 | 0 | 16832 | 1548544 | 0 | 0 | 16832 | 1548544 | 호표 30 | 59E7A5FAD17E94C2D2A2B0E22E5408 |  |  | 010106 | T | F | F | [26 empty] | 01010659E7A5FAD17E94C2D2A2B0E22E5408 | 163
기존 수목 전정 |  | 주 | 200 | 0 | 0 | 4464 | 892800 | 0 | 0 | 4464 | 892800 | 호표 31 | 59C195859D7C625D32C2E0662C111E |  |  | 010106 | T | F | F | [26 empty] | 01010659C195859D7C625D32C2E0662C111E | 159
낙하물 방지 철판 철거 후 재설치 | W200, L3740 | 개소 | 2 | 0 | 0 | 86349 | 172698 | 0 | 0 | 86349 | 172698 | 호표 32 | 59C12536197E7E6F32A220548383F0 |  |  | 010106 | T | F | F | [26 empty] | 01010659C12536197E7E6F32A220548383F0 | 169
010106
010106
010106
010106
010106
010106
010106
010106
010106
010106
010106
010106
010106
010106
[ 합 계 ] |  |  |  |  | 3370208 |  | 5869102 |  | 0 |  | 9239310 |  | TOTAL
010107 골 재 비 | [15 empty] | 010107
모래 |  | M3 | 1.1 | 47000 | 51700 | 0 | 0 | 0 | 0 | 47000 | 51700 |  | 5EE775FC8872A15452B2D087906F9CD4DF8B69 |  |  | 010107 | F | F | T | [26 empty] | 0101075EE775FC8872A15452B2D087906F9CD4DF8B69 | 64
시멘트 | 대리점 | 포 | 13 | 6727 | 87451 | 0 | 0 | 0 | 0 | 6727 | 87451 |  | 5EC495E3047E4DC292A2E074CACE9F53DF4CC2 |  |  | 010107 | F | F | T | [26 empty] | 0101075EC495E3047E4DC292A2E074CACE9F53DF4CC2 | 65
010107
010107
010107
010107
010107
010107
010107
010107
010107
010107
010107
010107
010107
010107
010107
010107
010107
010107
010107
010107
010107
[ 합 계 ] |  |  |  |  | 139151 |  | 0 |  | 0 |  | 139151 |  | TOTAL
010108 작 업 부 산 물 | [15 empty] | 010108
철강설 | 철강설, 고철, 작업설부산물 | kg | 407 | 251 | 102157 | 0 | 0 | 0 | 0 | 251 | 102157 | 수집상차도 | 5EE775FC807D47F3823250F4A293FB1C878BEF |  |  | 010108 | F | F | T | [26 empty] | 0101085EE775FC807D47F3823250F4A293FB1C878BEF | 181
철강설 | 철강설, 알루미늄, 철거부산물 | kg | 6172.1 | 1852 | 11430729 | 0 | 0 | 0 | 0 | 1852 | 11430729 | 수집상차도 | 5EE775FC807D47F3823250F4A3BF1832A652B4 |  |  | 010108 | F | F | T | [26 empty] | 0101085EE775FC807D47F3823250F4A3BF1832A652B4 | 156
철강설 | 철강설, 스텐레스, 철거부산물 | kg | 1047.1 | 1425 | 1492117 | 0 | 0 | 0 | 0 | 1425 | 1492117 | 수집상차도 | 5EE775FC807D47F3823250F4A293FB1C878AC6 |  |  | 010108 | F | F | T | [26 empty] | 0101085EE775FC807D47F3823250F4A293FB1C878AC6 | 40
철강설 | 철강설, 동판, 철거부산물 | kg | 467.9 | 10450 | 4889555 | 0 | 0 | 0 | 0 | 10450 | 4889555 | 수집상차도 | 5EE775FC807D47F3823250F4A293FB1C878921 |  |  | 010108 | F | F | T | [26 empty] | 0101085EE775FC807D47F3823250F4A293FB1C878921 | 41
010108
010108
010108
010108
010108
010108
010108
010108
010108
010108
010108
010108
010108
010108
010108
010108
010108
010108
010108
[ 합 계 ] |  |  |  |  | 17914558 |  | 0 |  | 0 |  | 17914558 |  | TOTAL
010109 철 거 공 사 | [15 empty] | 010109
콘크리트구조물 헐기(인력) | 소형브레이커(전기식), 철근, 2.3m3/일당 | M3 | 6.3 | 2684 | 16909 | 268484 | 1691449 | 2387 | 15038 | 273555 | 1723396 | 호표 33 | 59E7B5E129743A0A3282C0FD7AFB75 |  |  | 010109 | T | F | F | [26 empty] | 01010959E7B5E129743A0A3282C0FD7AFB75 | 45
석고보드 철거 | 12.5T, 벽체 | M2 | 975.6 | 0 | 0 | 4273 | 4168738 | 0 | 0 | 4273 | 4168738 | 호표 34 | 59E7B5E12B777C4BE2E250DA5E4A10 |  |  | 010109 | T | F | F | [26 empty] | 01010959E7B5E12B777C4BE2E250DA5E4A10 | 44
단열재 철거 | 50T, 압출법보온판+메쉬+마감재 | M2 | 1957 | 0 | 0 | 12088 | 23656216 | 0 | 0 | 12088 | 23656216 | 호표 35 | 59E7B5E1227184FF62D2206AD6D53D |  |  | 010109 | T | F | F | [26 empty] | 01010959E7B5E1227184FF62D2206AD6D53D | 46
창호 철거 |  | M2 | 561.1 | 0 | 0 | 12952 | 7267367 | 0 | 0 | 12952 | 7267367 | 호표 36 | 59E7B5E12B777C66C252A06DF0AD7A |  |  | 010109 | T | F | F | [26 empty] | 01010959E7B5E12B777C66C252A06DF0AD7A | 136
창호안전봉 철거 | D38.1*1.2t*1줄 | M | 432 | 0 | 0 | 6907 | 2983824 | 0 | 0 | 6907 | 2983824 | 호표 37 | 59E7B5E1227184FF72F2E0F3E15429 |  |  | 010109 | T | F | F | [26 empty] | 01010959E7B5E1227184FF72F2E0F3E15429 | 137
커텐박스 철거 |  | M | 144 | 0 | 0 | 6907 | 994608 | 0 | 0 | 6907 | 994608 | 호표 38 | 59E7B5E12B777C66C252A06DF0AD7D |  |  | 010109 | T | F | F | [26 empty] | 01010959E7B5E12B777C66C252A06DF0AD7D | 180
선홈통 철거 |  | M | 208.1 | 0 | 0 | 6907 | 1437346 | 0 | 0 | 6907 | 1437346 | 호표 39 | 59E7B5E1227184FF72F2E0F3E157E1 |  |  | 010109 | T | F | F | [26 empty] | 01010959E7B5E1227184FF72F2E0F3E157E1 | 47
고강도블록 철거 | T=8 | M2 | 175 | 0 | 0 | 11482 | 2009350 | 0 | 0 | 11482 | 2009350 | 호표 40 | 59E7B5E1227184FF62D2E01AD82ED8 |  |  | 010109 | T | F | F | [26 empty] | 01010959E7B5E1227184FF62D2E01AD82ED8 | 80
스텐 음수대 철거 | 4000*800, 폴리카보네이트 지붕 포함 | 개소 | 1 | 800000 | 800000 | 0 | 0 | 0 | 0 | 800000 | 800000 |  | 585E356FC371506AD2A25098835C16A0679B6E |  |  | 010109 | F | F | T | [26 empty] | 010109585E356FC371506AD2A25098835C16A0679B6E | 66
폐판넬(스치로폼) | 매립지 반입대상, 24ton 암롤트럭 | M3 | 102.8 | 0 | 0 | 0 | 0 | 2098 | 215674 | 2098 | 215674 |  | 59E6B5702679158E02D2201A559E3C |  |  | 010109 | F | F | T | [26 empty] | 01010959E6B5702679158E02D2201A559E3C | 42
010109
010109
010109
010109
010109
010109
010109
010109
010109
010109
010109
010109
010109
[ 합 계 ] |  |  |  |  | 816909 |  | 44208898 |  | 230712 |  | 45256519 |  | TOTAL
010110 도급자설치관급자재비[건축] | [15 empty] | 010110
알루미늄 복합패널[관급] | 평판 T=4 불소수지(불연) | M2 | 229 | 80100 | 18342900 | 0 | 0 | 0 | 0 | 80100 | 18342900 | [25184452] | 5EC495E30070B7186242B05A3C41D9CFB9FBA5 |  |  | 010110 | F | F | T | [26 empty] | 0101105EC495E30070B7186242B05A3C41D9CFB9FBA5 | 85 | bar: JUK1
소 계 |  |  |  | 0 | 18342900 | 0 | 0 | 0 | 0 |  | 18342900 |  | 585F85192E7EA8A7B24250F44856 |  |  |  | F | F | F | [26 empty] | 010110585F85192E7EA8A7B24250F44856 | 87
조달수수료 | 주재료비의 0.54% | 식 | 1 | 99051 | 99051 | 0 | 0 | 0 | 0 | 99051 | 99051 |  | 58FF55611C7CAD9C12A21082AE2C001 |  |  | 010110 | F | F | F | 0 | 0 | 0.0054 | [23 empty] | 01011058FF55611C7CAD9C12A21082AE2C001 | 88
단수정리 |  | 식 | 1 | 49 | 49 | 0 | 0 | 0 | 0 | 49 | 49 |  | 585E356FC371506AD2A25098835C16A0679A44 |  |  | 010110 | F | F | T | [26 empty] | 010110585E356FC371506AD2A25098835C16A0679A44 | 89
010110
010110
010110
010110
010110
010110
010110
010110
010110
010110
010110
010110
010110
010110
010110
010110
010110
010110
010110
[ 합 계 ] |  |  |  |  | 18442000 |  | 0 |  | 0 |  | 18442000 |  | TOTAL
010111 관급자설치관급자재비[건축] | [15 empty] | 010111
커튼월/불소수지[관급] |  | KG | 1853 | 16300 | 30203900 | 0 | 0 | 0 | 0 | 16300 | 30203900 | [25636193] | 585E356FC371506AD2A25098835C16A06799B9 |  |  | 010111 | F | F | T | [26 empty] | 010111585E356FC371506AD2A25098835C16A06799B9 | 139 | bar: JUK1
프로젝트창/불소수지[관급] |  | KG | 76 | 16300 | 1238800 | 0 | 0 | 0 | 0 | 16300 | 1238800 | [25653037] | 585E356FC371506AD2A25098835C16A06799BB |  |  | 010111 | F | F | T | [26 empty] | 010111585E356FC371506AD2A25098835C16A06799BB | 141 | bar: JUK1
미서기중중연이중창/불소수지[관급] |  | KG | 13989 | 15600 | 218228400 | 0 | 0 | 0 | 0 | 15600 | 218228400 | [25616076] | 585E356FC371506AD2A25098835C16A06799BD |  |  | 010111 | F | F | T | [26 empty] | 010111585E356FC371506AD2A25098835C16A06799BD | 143 | bar: JUK1
미서기중연이중창/불소수지[관급] |  | KG | 633 | 15600 | 9874800 | 0 | 0 | 0 | 0 | 15600 | 9874800 | [25616077] | 585E356FC371506AD2A25098835C16A06799BF |  |  | 010111 | F | F | T | [26 empty] | 010111585E356FC371506AD2A25098835C16A06799BF | 145 | bar: JUK1
미서기단창/불소수지[관급] |  | KG | 70 | 15800 | 1106000 | 0 | 0 | 0 | 0 | 15800 | 1106000 | [25616079] | 585E356FC371506AD2A25098835C16A06799B1 |  |  | 010111 | F | F | T | [26 empty] | 010111585E356FC371506AD2A25098835C16A06799B1 | 147 | bar: JUK1
롤방충망/불소수지[관급] |  | KG | 10 | 32000 | 320000 | 0 | 0 | 0 | 0 | 32000 | 320000 | [25915699] | 585E356FC371506AD2A25098835C16A0679893 |  |  | 010111 | F | F | T | [26 empty] | 010111585E356FC371506AD2A25098835C16A0679893 | 149 | bar: JUK1
방충망/불소수지[관급] |  | KG | 791 | 17500 | 13842500 | 0 | 0 | 0 | 0 | 17500 | 13842500 | [25915700] | 585E356FC371506AD2A25098835C16A0679891 |  |  | 010111 | F | F | T | [26 empty] | 010111585E356FC371506AD2A25098835C16A0679891 | 151 | bar: JUK1
소 계 |  |  |  | 0 | 274814400 | 0 | 0 | 0 | 0 |  | 274814400 |  | 585F85192E7EA8A7B24250F44856 |  |  |  | F | F | F | [26 empty] | 010111585F85192E7EA8A7B24250F44856 | 153
조달수수료 | 주재료비의 0.54% | 식 | 1 | 1483997 | 1483997 | 0 | 0 | 0 | 0 | 1483997 | 1483997 |  | 58FF55611C7CAD9C12A21082AE2C001 |  |  | 010111 | F | F | F | 0 | 0 | 0.0054 | [23 empty] | 01011158FF55611C7CAD9C12A21082AE2C001 | 154
단수정리 |  | 식 | 1 | 603 | 603 | 0 | 0 | 0 | 0 | 603 | 603 |  | 585E356FC371506AD2A25098835C16A0679890 |  |  | 010111 | F | F | T | [26 empty] | 010111585E356FC371506AD2A25098835C16A0679890 | 161
010111
010111
010111
010111
010111
010111
010111
010111
010111
010111
010111
010111
010111
[ 합 계 ] |  |  |  |  | 276299000 |  | 0 |  | 0 |  | 276299000 |  | TOTAL
010112 건설폐기물처리비 | [15 empty] | 010112
건설폐재류 | 가연성이 제거된 재활용이 가능한 혼합물 | TON | 16.8 | 0 | 0 | 0 | 0 | 49571 | 832792 | 49571 | 832792 |  | 59ABF5D1767F3718D272502600C66F010EDB89 |  |  | 010112 | F | F | T | [26 empty] | 01011259ABF5D1767F3718D272502600C66F010EDB89 | 81
폐콘크리트 | 이물질이 없는 순수한 폐콘크리트 | TON | 15.1 | 0 | 0 | 0 | 0 | 31142 | 470244 | 31142 | 470244 |  | 59ABF5D1767F3718D272502600C66F010EDB8B |  |  | 010112 | F | F | T | [26 empty] | 01011259ABF5D1767F3718D272502600C66F010EDB8B | 51
혼합건설폐기물 | 불연성 건설폐기물에 가연성 5% 이하 혼합 | TON | 17.7 | 0 | 0 | 0 | 0 | 188715 | 3340255 | 188715 | 3340255 |  | 59ABF5D1767F3718D272502600C66F010958EA |  |  | 010112 | F | F | T | [26 empty] | 01011259ABF5D1767F3718D272502600C66F010958EA | 52
폐합성수지 | 가연성 | TON | 2.7 | 0 | 0 | 0 | 0 | 269000 | 726300 | 269000 | 726300 |  | 59E6B570267915989202A0FA94714E |  |  | 010112 | F | F | T | [26 empty] | 01011259E6B570267915989202A0FA94714E | 129
폐판넬(스치로폼) | 견적 | M3 | 102.8 | 0 | 0 | 0 | 0 | 100000 | 10280000 | 100000 | 10280000 |  | 59E6B570267915989202A0FA94714F |  |  | 010112 | F | F | T | [26 empty] | 01011259E6B570267915989202A0FA94714F | 50
건설폐재류 상차비 및 운반비 | 24톤 덤프트럭, 30km | TON | 31.9 | 0 | 0 | 0 | 0 | 20340 | 648846 | 20340 | 648846 |  | 59ABF5D1767F3718D272502600C7744608F81E |  |  | 010112 | F | F | T | [26 empty] | 01011259ABF5D1767F3718D272502600C7744608F81E | 53
혼합건설폐기물 상차비 및 운반비 | 24톤 암롤트럭, 30km | TON | 20.4 | 0 | 0 | 0 | 0 | 68300 | 1393320 | 68300 | 1393320 |  | 59ABF5D1767F3718D272502600C7744608FD80 |  |  | 010112 | F | F | T | [26 empty] | 01011259ABF5D1767F3718D272502600C7744608FD80 | 54
010112
010112
010112
010112
010112
010112
010112
010112
010112
010112
010112
010112
010112
010112
010112
010112
[ 합 계 ] |  |  |  |  | 0 |  | 0 |  | 17691757 |  | 17691757 |  | TOTAL
010201 외 단 열 공 사 | 외단열 개선공사 | [14 empty] | 010201
브릭스패널(내진틀) | 108T | M2 | 224.7 | 286990 | 64486653 | 0 | 0 | 0 | 0 | 286990 | 64486653 |  | 585E356FC371506AD2A25098835C1747D2B299 |  |  | 010201 | F | F | T | [26 empty] | 010201585E356FC371506AD2A25098835C1747D2B299 | 60
석고판 설치(나사고정) | 벽, 방수석고보드(12.5T) | M2 | 806.5 | 7193 | 5801154 | 11479 | 9257813 | 114 | 91941 | 18786 | 15150908 | 호표 41 | 59E6558F4B74058442A200FAB99BAF |  |  | 010201 | T | F | F | [26 empty] | 01020159E6558F4B74058442A200FAB99BAF | 13
석고판 설치(나사고정) | 벽, 방화석고보드(12.5T) | M2 | 201.6 | 5508 | 1110412 | 11479 | 2314166 | 114 | 22982 | 17101 | 3447560 | 호표 42 | 59E6558F4B74058442A200FAB99BAC |  |  | 010201 | T | F | F | [26 empty] | 01020159E6558F4B74058442A200FAB99BAC | 96
외단열공법(습식공법) | 메쉬마감, 시공비포함 | M2 | 63.1 | 54000 | 3407400 | 0 | 0 | 0 | 0 | 54000 | 3407400 |  | 585E356FC371506AD2A25098835C16A0679895 |  |  | 010201 | F | F | T | [26 empty] | 010201585E356FC371506AD2A25098835C16A0679895 | 182
외단열공법(습식공법) | 준불연 100t | M2 | 1588.9 | 77462 | 123079371 | 58697 | 93263663 | 0 | 0 | 136159 | 216343034 | 호표 43 | 59E645A49471EF860242808A6ED7FD |  |  | 010201 | T | F | F | [26 empty] | 01020159E645A49471EF860242808A6ED7FD | 31
PF보드 접착제 붙이기 - 벽 | 60T(심재) | M2 | 147.7 | 24255 | 3582463 | 3633 | 536594 | 0 | 0 | 27888 | 4119057 | 호표 44 | 59E655881B7ECEABE20260DDBFB529 |  |  | 010201 | T | F | F | [26 empty] | 01020159E655881B7ECEABE20260DDBFB529 | 14
글라스울단열재 공간넣기 - 벽 | 100mm, 48K | M2 | 78.1 | 20944 | 1635726 | 7595 | 593169 | 0 | 0 | 28539 | 2228895 | 호표 45 | 59E655881B7ECEABE20260DDBFB418 |  |  | 010201 | T | F | F | [26 empty] | 01020159E655881B7ECEABE20260DDBFB418 | 15
010201
010201
010201
010201
010201
010201
010201
010201
010201
010201
010201
010201
010201
010201
010201
010201
[ 합 계 ] |  |  |  |  | 203103179 |  | 105965405 |  | 114923 |  | 309183507 |  | TOTAL
010301 방 수 공 사 | 실내건축공사 | [14 empty] | 010301
수밀코킹(실리콘) | 10mm, 창호주위(양면) | M | 993.5 | 1244 | 1235914 | 5310 | 5275485 | 0 | 0 | 6554 | 6511399 | 호표 46 | 59E6255E3475DC7FE23290094B1314 |  |  | 010301 | T | F | F | [26 empty] | 01030159E6255E3475DC7FE23290094B1314 | 106
가열식시트 붙임 | 시트 1겹, W=300 | M2 | 298.1 | 5407 | 1611826 | 25560 | 7619436 | 766 | 228344 | 31733 | 9459606 | 호표 47 | 59E6255A5E771E3EB272E0F00AA4F6 |  |  | 010301 | T | F | F | [26 empty] | 01030159E6255A5E771E3EB272E0F00AA4F6 | 171
010301
010301
010301
010301
010301
010301
010301
010301
010301
010301
010301
010301
010301
010301
010301
010301
010301
010301
010301
010301
010301
[ 합 계 ] |  |  |  |  | 2847740 |  | 12894921 |  | 228344 |  | 15971005 |  | TOTAL
010302 금 속 공 사 | [15 empty] | 010302
스텐 창호안전봉 | Ø38.1×2.0t | M | 216 | 27582 | 5957712 | 32886 | 7103376 | 1314 | 283824 | 61782 | 13344912 | 호표 48 | 59E60509D778FDFC521250A7AC703C |  |  | 010302 | T | F | F | [26 empty] | 01030259E60509D778FDFC521250A7AC703C | 134
철재커텐박스(ㄷ자형) | 150*150*1.2t, STL(도장 유) | M | 144 | 8961 | 1290384 | 42198 | 6076512 | 1597 | 229968 | 52756 | 7596864 | 호표 15 |  |  |  | 010302
010302
010302
010302
010302
010302
010302
010302
010302
010302
010302
010302
010302
010302
010302
010302
010302
010302
010302
010302
010302
010302
[ 합 계 ] |  |  |  |  | 7248096 |  | 13179888 |  | 513792 |  | 20941776 |  | TOTAL
010303 미 장 공 사 | [15 empty] | 010303
창호주위 발포우레탄 충전 |  | M | 993.5 | 1320 | 1311420 | 2750 | 2732125 | 0 | 0 | 4070 | 4043545 | 호표 49 | 59E665F4717435F77202C0B864192A |  |  | 010303 | T | F | F | [26 empty] | 01030359E665F4717435F77202C0B864192A | 135
010303
010303
010303
010303
010303
010303
010303
010303
010303
010303
010303
010303
010303
010303
010303
010303
010303
010303
010303
010303
010303
010303
[ 합 계 ] |  |  |  |  | 1311420 |  | 2732125 |  | 0 |  | 4043545 |  | TOTAL
010401 포 장 공 사 | 포장공사 | [14 empty] | 010401
점토블록 포장 | 60t | M2 | 194.6 | 45600 | 8873760 | 16079 | 3128973 | 0 | 0 | 61679 | 12002733 | 산근 1 | 59C115D8597A8A8EF2D240A9E40E11 |  |  | 010401 | F | T | F | [26 empty] | 01040159C115D8597A8A8EF2D240A9E40E11 | 37
화강석 클리링 | 벽, 버너구이 | M | 93.1 | 316600 | 29475460 | 0 | 0 | 0 | 0 | 316600 | 29475460 | 산근 2 | 59C115D8597A8A8EF2D240A9E40E10 |  |  | 010401 | F | T | F | [26 empty] | 01040159C115D8597A8A8EF2D240A9E40E10 | 38
고강도 인도블록 철거 후 재설치 | 60T | M2 | 28 | 840 | 23520 | 24509 | 686252 | 1261 | 35308 | 26610 | 745080 | 호표 50 | 59E7B5E1227184FF62D2E01BFF34CF |  |  | 010401 | T | F | F | [26 empty] | 01040159E7B5E1227184FF62D2E01BFF34CF | 35
화강석 경계석 철거 후 재설치 |  | M | 5 | 1542 | 7710 | 20070 | 100350 | 1667 | 8335 | 23279 | 116395 | 호표 51 | 59E7B5E1227184FF62D2E01BFF34CC |  |  | 010401 | T | F | F | [26 empty] | 01040159E7B5E1227184FF62D2E01BFF34CC | 36
010401
010401
010401
010401
010401
010401
010401
010401
010401
010401
010401
010401
010401
010401
010401
010401
010401
010401
010401
[ 합 계 ] |  |  |  |  | 38380450 |  | 3915575 |  | 43643 |  | 42339668 |  | TOTAL
010402 안 전 관 리 비[건축] | [15 empty] | 010402
PE휀스 |  | M | 180 | 4449 | 800820 | 0 | 0 | 0 | 0 | 4449 | 800820 |  | 585E356FC371506AD2A25098835C16A0679897 |  |  | 010402 | F | F | T | [26 empty] | 010402585E356FC371506AD2A25098835C16A0679897 | 165
010402
010402
010402
010402
010402
010402
010402
010402
010402
010402
010402
010402
010402
010402
010402
010402
010402
010402
010402
010402
010402
010402
[ 합 계 ] |  |  |  |  | 800820 |  | 0 |  | 0 |  | 800820 |  | TOTAL

## 일위대가목록
일 위 대 가 목 록
[ 이동초등학교 교사동(봉사관 환경개선공사) ]
코 드 | 품 명 | 규 격 | 단위 | 재 료 비 | 노 무 비 | 경 비 | 합 계 | 번 호 | 비 고 | 노임계수 | 할증 | 품셈개요 | 장비일위
5EF1D541FF7A313632A280DA36EC9FACB83446F0 | 크레인(타이어) | 10ton | HR | 8873 | 59025 | 31344 | 99242 | 호표 1 |  | A |  |  | T
59E6B575A87A8CCEB2F240A1D9B527 | 조립식가설울타리/E.G.I철판 | H=2.4, 3개월 | M | 0 | 0 | 44662 | 44662 | 호표 2
59E6B575AA75A061C2C2A0D18F5308 | 강관 조립말비계(이동식)설치 및 해체 | 높이 2m, 3개월 | 대 | 36387 | 95287 | 0 | 131674 | 호표 3
59E6B575AA75A061E282D05F9EE742 | 시스템비계 | 10.0m이하,3개월(발판1열)(계단설치해체비포함) | M2 | 2849 | 14831 | 296 | 17976 | 호표 4
59E6B575AA75A061E282D05F9EE741 | 시스템비계 | 10.0m초과~20.0m이하,3개월(발판1열)(계단설치해체비포함) | M2 | 2849 | 17130 | 342 | 20321 | 호표 5
59E6B576B2755F852242D0B04A5563 | 콘테이너형 가설사무소 설치 및 해체 | 3.0*6.0m, 3개월 | 개소 | 0 | 0 | 1017970 | 1017970 | 호표 6
59E7B5E12B777C66F21210E77E9631 | 집기이전 | 일반교실,재설치포함 | 실 | 0 | 1036188 | 0 | 1036188 | 호표 7
59E6B570237C1565D2F250408F8D36 | 준공청소 |  | M2 | 0 | 3453 | 0 | 3453 | 호표 8
59E6B5702679260FC202706D45A3CB | 건축물 현장정리 | 개보수, 단순공정 | M2 | 0 | 4317 | 0 | 4317 | 호표 9
59E675DB487B44EF6222B0741C1D68 | 화강석 두겁돌(습식, 잔다듬) | 포천석 450*60mm, 모르타르 30mm | M | 51826 | 56493 | 1026 | 109345 | 호표 10
59E61573067DB16B3262309D305F29 | 선홈통(금속) 설치 | 스테인리스, Ø100×1.5㎜ | M | 25633 | 25870 | 517 | 52020 | 호표 11
59E6157303705CCDA282408C98BD35 | 금속 선홈통 설치 | 동판, 150*75*1.5T | M | 22496 | 25870 | 517 | 48883 | 호표 12
59E61573067DB175B2A220ADA9ECAE | 스텐판 처마홈통 설치 | 150*1.5t(반원) | M | 15113 | 19674 | 784 | 35571 | 호표 13
59E61573067DB16B321210F260DBC6 | 스텐 상자홈통 설치 | 250*250*250*1.5t | EA | 18270 | 31608 | 1260 | 51138 | 호표 14
59E65584BE78C2B242A230327E8B2C | 철재커텐박스(ㄷ자형) | 150*150*1.2t, STL(도장 유) | M | 8961 | 42198 | 1597 | 52756 | 호표 15
59E6F58C6C724D433232A05DE8D70B | 경량형강철골조 조립설치 | 비내력식 | TON | 0 | 3058129 | 91743 | 3149872 | 호표 16
59E665F36E7CDB68A2B2F01ED563A7 | AW1[창호개체, 관급] | 3.740 x 9.950 = 37.213 | EA | 0 | 0 | 0 |  | 호표 17
59E665F36E7CDB68A2B2F01ED563A5 | CAW1[창호개체, 관급] | 3.000 x 1.800 = 5.400 | EA | 0 | 0 | 0 |  | 호표 18
59E665F36E7CDB68A2B2F01ED563A3 | CAW2[창호개체, 관급] | 1.500 x 1.800 = 2.700 | EA | 0 | 0 | 0 |  | 호표 19
59E665F36E7CDB68A2B2F01ED563A1 | CAW3[창호개체, 관급] | 1.200 x 0.000 = 0.000 | EA | 0 | 0 | 0 |  | 호표 20
59E665FA9E7A269E62521000B51738 | 창호유리설치 / 복층유리 | 유리두께 24mm 이하 | M2 | 0 | 35520 | 0 | 35520 | 호표 21
59E665FA9E7A269E62521000B51417 | 창호유리설치 / 삼중유리 | 유리두께 40mm초과 44mm이하 | M2 | 0 | 41177 | 0 | 41177 | 호표 22
59E665FA9777ACAF22E28020452E1B | 복층유리주위 코킹 | 5*5, 실리콘 | M | 311 | 0 | 0 | 311 | 호표 23
59E645A49471F855F20240B940ED6A | 녹막이페인트 붓칠 | 철재면, 1회 1종 | M2 | 903 | 4541 | 0 | 5444 | 호표 24
59E6558EA57FFDE24222301AE1FA4C | 외벽 환기캡 철거 후 재설치 | D100 | 개 | 0 | 31429 | 0 | 31429 | 호표 25
59E61573067DB16B321210F260DBC0 | 메쉬휀스 철거 후 재설치 |  | M2 | 200000 | 31429 | 0 | 231429 | 호표 26
59E6558EA57FFDE24222301AE1FA4D | CCTV 철거 후 재설치 |  | 개 | 200000 | 0 | 0 | 200000 | 호표 27
59C195859D7C625D32C2E0662C111D | 환풍기 철거 후 신설 | 300*300 | 개소 | 40700 | 172291 | 0 | 212991 | 호표 28
59C12536197E7E6F32A2205483849F | 기존 천정재 철거 후 재설치 |  | M2 | 0 | 19765 | 0 | 19765 | 호표 29
59E7A5FAD17E94C2D2A2B0E22E5408 | 블라인드 철거 후 재설치 |  | 개소 | 0 | 16832 | 0 | 16832 | 호표 30
59C195859D7C625D32C2E0662C111E | 기존 수목 전정 |  | 주 | 0 | 4464 | 0 | 4464 | 호표 31
59C12536197E7E6F32A220548383F0 | 낙하물 방지 철판 철거 후 재설치 | W200, L3740 | 개소 | 0 | 86349 | 0 | 86349 | 호표 32
59E7B5E129743A0A3282C0FD7AFB75 | 콘크리트구조물 헐기(인력) | 소형브레이커(전기식), 철근, 2.3m3/일당 | M3 | 2684 | 268484 | 2387 | 273555 | 호표 33
59E7B5E12B777C4BE2E250DA5E4A10 | 석고보드 철거 | 12.5T, 벽체 | M2 | 0 | 4273 | 0 | 4273 | 호표 34
59E7B5E1227184FF62D2206AD6D53D | 단열재 철거 | 50T, 압출법보온판+메쉬+마감재 | M2 | 0 | 12088 | 0 | 12088 | 호표 35
59E7B5E12B777C66C252A06DF0AD7A | 창호 철거 |  | M2 | 0 | 12952 | 0 | 12952 | 호표 36
59E7B5E1227184FF72F2E0F3E15429 | 창호안전봉 철거 | D38.1*1.2t*1줄 | M | 0 | 6907 | 0 | 6907 | 호표 37
59E7B5E12B777C66C252A06DF0AD7D | 커텐박스 철거 |  | M | 0 | 6907 | 0 | 6907 | 호표 38
59E7B5E1227184FF72F2E0F3E157E1 | 선홈통 철거 |  | M | 0 | 6907 | 0 | 6907 | 호표 39
59E7B5E1227184FF62D2E01AD82ED8 | 고강도블록 철거 | T=8 | M2 | 0 | 11482 | 0 | 11482 | 호표 40
59E6558F4B74058442A200FAB99BAF | 석고판 설치(나사고정) | 벽, 방수석고보드(12.5T) | M2 | 7193 | 11479 | 114 | 18786 | 호표 41
59E6558F4B74058442A200FAB99BAC | 석고판 설치(나사고정) | 벽, 방화석고보드(12.5T) | M2 | 5508 | 11479 | 114 | 17101 | 호표 42
59E645A49471EF860242808A6ED7FD | 외단열공법(습식공법) | 준불연 100t | M2 | 77462 | 58697 | 0 | 136159 | 호표 43
59E655881B7ECEABE20260DDBFB529 | PF보드 접착제 붙이기 - 벽 | 60T(심재) | M2 | 24255 | 3633 | 0 | 27888 | 호표 44
59E655881B7ECEABE20260DDBFB418 | 글라스울단열재 공간넣기 - 벽 | 100mm, 48K | M2 | 20944 | 7595 | 0 | 28539 | 호표 45
59E6255E3475DC7FE23290094B1314 | 수밀코킹(실리콘) | 10mm, 창호주위(양면) | M | 1244 | 5310 | 0 | 6554 | 호표 46
59E6255A5E771E3EB272E0F00AA4F6 | 가열식시트 붙임 | 시트 1겹, W=300 | M2 | 5407 | 25560 | 766 | 31733 | 호표 47
59E60509D778FDFC521250A7AC703C | 스텐 창호안전봉 | Ø38.1×2.0t | M | 27582 | 32886 | 1314 | 61782 | 호표 48
59E665F4717435F77202C0B864192A | 창호주위 발포우레탄 충전 |  | M | 1320 | 2750 | 0 | 4070 | 호표 49
59E7B5E1227184FF62D2E01BFF34CF | 고강도 인도블록 철거 후 재설치 | 60T | M2 | 840 | 24509 | 1261 | 26610 | 호표 50
59E7B5E1227184FF62D2E01BFF34CC | 화강석 경계석 철거 후 재설치 |  | M | 1542 | 20070 | 1667 | 23279 | 호표 51
59E6B575A87A8CE9121200892A75A7 | 강관 지주 설치 | 지주높이 4.0m 이하, 시공량 100m/일당 | M | 0 | 0 | 13890 | 13890 | 호표 52
59E6B575A87A8CE9121200892A7480 | 강관 지주 해체 | 지주높이 4.0m 이하, 시공량 250m/일당 | M | 0 | 0 | 5555 | 5555 | 호표 53
59E6B575A87A8CCEA2E2D0B02B02E6 | 가설울타리판 설치 | 설치높이 3m 이하, 시공량 110m/일당 | M | 0 | 0 | 9616 | 9616 | 호표 54
59E6B575A87A8CCEA2E2D0B02B038C | 가설울타리판 해체 | 설치높이 3m 이하, 시공량 280m/일당 | M | 0 | 0 | 3775 | 3775 | 호표 55
5EF1D541FF7A166AE202C02F882F62AB002C9962 | 굴착기(무한궤도) | 0.2㎥ | HR | 10164 | 59025 | 13873 | 83062 | 호표 56 |  | A |  |  | T
59E6B575AA75A061C2C2A0D56A2952 | 강관 조립말비계(이동식)설치 및 해체 | 높이 2m, 노무비 | 대 | 0 | 95287 | 0 | 95287 | 호표 57
59E6B575AA75A061E2F2D053C58B86 | 시스템비계 설치 및 해체(인력) | 10m 이하, 설치 150m2, 해체 150m2 | M2 | 0 | 14831 | 296 | 15127 | 호표 58
59E6B575AA75A061E2F2E0782139A4 | 시스템비계 설치 및 해체(인력) | 10m 초과~20m 이하, 설치 130m2, 해체 130m2 | M2 | 0 | 17130 | 342 | 17472 | 호표 59
59E6B576B2755F85A2823072F0C7F8 | 콘테이너형 가설건축물 설치 및 해체 | 3.0*6.0m | 개소 | 0 | 0 | 441222 | 441222 | 호표 60
59E675DB4F7E422832023004A927F9 | 모르타르비빔 - 돌붙임(바닥) | 배합용적비 1:3, 시멘트, 모래 별도 | M3 | 0 | 113980 | 0 | 113980 | 호표 61
59E675DB4C712B2D42E220D2A9C8A4 | 석재판 붙임 - 습식공법(화강석) | 바닥부, 시공량 12m2/일당 | M2 | 0 | 114142 | 2282 | 116424 | 호표 62
59E6D5433C760F1CE25260902D0D58 | 모르타르 배합 | 모래채가름 포함 | M3 | 0 | 113980 | 0 | 113980 | 호표 63
59E6157303705CCDA2825095B767C8 | 금속 선홈통 설치 | 지름 150mm, 두께 2mm 이하 기준 | M | 0 | 25870 | 517 | 26387 | 호표 64
59E60507257F8797F2B2E0E2DA3EF2 | 잡철물 제작 및 설치 | 현장제작 설치, 경량철재 | kg | 140 | 7024 | 280 | 7444 | 호표 65
59E60507257F8797F2B2C034BF4C40 | 잡철물 제작 및 설치 | 현장제작 설치, 일반철재 | kg | 162 | 5404 | 270 | 5836 | 호표 66
59E645A49471F855F202700CF8627F | 녹막이페인트 붓칠(재료비 미포함) | 철재면, 1회 2종 | M2 | 90 | 4541 | 0 | 4631 | 호표 67
59E645A7687FCB5012524055BC02D4 | 유성페인트 붓칠(재료비 미포함) | 철재면, 2회 1급 | M2 | 242 | 12110 | 0 | 12352 | 호표 68
59E645A49471F855E272F094B77B1D | 녹막이 페인트칠 재료비(20년 품셈기준) | 철재면, 1회, 2종 | M2 | 686 | 0 | 0 | 686 | 호표 69
59E645A7687FCB5012524051C3465F | 유성페인트 붓칠 재료비(20년 품셈기준) | 철재면, 2회, 1급 | M2 | 1034 | 0 | 0 | 1034 | 호표 70
59E645A49471F855E272E08E6B047D | 녹막이 페인트칠 | 철재면 1회 노무비 | M2 | 90 | 4541 | 0 | 4631 | 호표 71
59E645A7687FCB5012524051C198E3 | 유성페인트 붓칠 | 철재면 2회 노무비 | M2 | 242 | 12110 | 0 | 12352 | 호표 72
59E645A49471F855E272F094B77848 | 녹막이 페인트칠 재료비(20년 품셈기준) | 철재면, 1회, 1종 | M2 | 813 | 0 | 0 | 813 | 호표 73
59C195859D7C625D32C2E0662C107D | 환기캡 철거 |  | 개소 | 0 | 8950 | 0 | 8950 | 호표 74
59C195859D7C625D32C2E0662C107C | 환기캡 설치 |  | 개소 | 0 | 22479 | 0 | 22479 | 호표 75
59E6558EA57FFDE262D210F77076C0 | 텍스 철거 |  | M2 | 0 | 4574 | 0 | 4574 | 호표 76
59E6558EA57FFDE262D210F77076CF | 텍스 설치 |  | M2 | 0 | 15191 | 0 | 15191 | 호표 77
59C12536197E7E6F32A220548383F1 | 블라인드 철거 |  | M2 | 0 | 3884 | 0 | 3884 | 호표 78
59C12536197E7E6F32A220548383F2 | 블라인드 설치 |  | M2 | 0 | 12948 | 0 | 12948 | 호표 79
59C1958DDD78F73AE27280690B3E70 | 이식 전정 - 낙엽수 | R6 | 주 | 0 | 4464 | 0 | 4464 | 호표 80
5EF1D541FF7A43A0E292408857CDF5E06D6AAF2A | 소형브레이커(전기식) | 1.5kw | HR | 0 | 0 | 343 | 343 | 호표 81 |  |  |  |  | T
59E6558F4B7432C2324200F45D4DBA | 석고판 설치(나사고정) - 바탕용 | 벽, 1겹 붙임 | M2 | 0 | 11479 | 114 | 11593 | 호표 82
59E655881B7ECEABC25250A8F4F8D0 | 단열재 슬래브 위 깔기 | 200mm 이하 | M2 | 0 | 3633 | 0 | 3633 | 호표 83
59E655881B7ECEABC25250AD763774 | 단열재 공간넣기 | 100mm 이하 | M2 | 0 | 7595 | 0 | 7595 | 호표 84
59E6255E377145F972726080206C | 수밀코킹 | 재료비 별도, 양면 | M | 0 | 5310 | 0 | 5310 | 호표 85
59E60507257F8797E292307FCF414D | 잡철물 제작 및 설치 | 현장제작 설치(복잡:복잡,절단,절곡,용접개소과다), 경량철재 | kg | 182 | 9135 | 365 | 9682 | 호표 86
5EF1D541FF7A05A39292508F7870F5CB9AF66CD0 | 플레이트 콤팩터 | 1.5ton | HR | 2034 | 36604 | 620 | 39258 | 호표 87 |  | A |  |  | T
5EF1D541FF7A1623326270901CF9506E9DB2E697 | 덤프트럭 | 2.5ton | HR | 6723 | 50008 | 6522 | 63253 | 호표 88 |  | A |  |  | T
59E7B5E1227184FF72F2E0F6BC629F | 화강석경계석 철거 |  | M | 0 | 5180 | 0 | 5180 | 호표 89
59E7B5E1227184FF72F2E0F6BC6298 | 화강석경계석 설치 |  | M | 1542 | 14890 | 1667 | 18099 | 호표 90
5EF1D541FF7A313632A290E0019B7337E5BEF75D | 트럭탑재형 크레인 | 5ton | HR | 10281 | 50008 | 11117 | 71406 | 호표 91 |  | A |  |  | T

## 일위대가
일 위 대 가
[ 이동초등학교 교사동(봉사관 환경개선공사) ]
품 명 | 규 격 | 단위 | 수량 | 재 료 비 |  | 노 무 비 |  | 경 비 |  | 합 계 |  | 비 고 | 일위대가 | 품목코드 | 일위 | 단산 | 자재 | 손료적용 | 손료저장 | 적용율 | JUK1 | JUK2 | JUK3 | JUK4 | JUK5 | JUK6 | JUK7 | JUK8 | JUK9 | JUK10 | JUK11 | JUK12 | JUK13 | JUK14 | JUK15 | JUK16 | JUK17 | JUK18 | JUK19 | JUK20 | 할증적용 | 할증저장 | 할증율 | HAL1 | HAL2 | HAL3 | 자재구분 | 일위대가+자재 | 장비일위 | 설정 | 할증체크
|  |  |  | 단 가 | 금 액 | 단 가 | 금 액 | 단 가 | 금 액 | 단 가 | 금 액
크레인(타이어) 10ton HR ( 호표 1 ) | [12 empty] | 5EF1D541FF7A313632A280DA36EC9FACB83446F0
크레인(타이어) | 10ton | 대 | 0.2298 | 0 | 0 | 0 | 0 | 136400 | 31344.7 | 136400 | 31344.7 | 천원 | 5EF1D541FF7A313632A280DA36EC9FACB83446F0 | 5EF1D541FF7A313632A280DA36EC9FACB83446 | F | F | T | [30 empty] | 5EF1D541FF7A313632A280DA36EC9FACB83446F05EF1D541FF7A313632A280DA36EC9FACB83446
경유 | 경유, 저유황 | L | 3.8 | 1680 | 6384 | 0 | 0 | 0 | 0 | 1680 | 6384 |  | 5EF1D541FF7A313632A280DA36EC9FACB83446F0 | 5EE73503707083E3A232A0647E44AF62E4596F | F | F | T | [30 empty] | 5EF1D541FF7A313632A280DA36EC9FACB83446F05EE73503707083E3A232A0647E44AF62E4596F | bar: JUK1
잡재료 | 주연료비의 39% | 식 | 1 | 2489.76 | 2489.7 | 0 | 0 | 0 | 0 | 2489.7 | 2489.7 |  | 5EF1D541FF7A313632A280DA36EC9FACB83446F0 | 58FF55611C7CAD9C12A21082AE2C001 | F | F | F | 0 | 0 | 0.39 | [27 empty] | 5EF1D541FF7A313632A280DA36EC9FACB83446F058FF55611C7CAD9C12A21082AE2C001
건설기계운전사 | 일반공사 직종 | 인 | 1 | 0 | 0 | 59025.6 | 59025.6 | 0 | 0 | 59025.6 | 59025.6 |  | 5EF1D541FF7A313632A280DA36EC9FACB83446F0 | 5937056A7C70860E52F2505E405792D35DA9CC | F | F | T | [30 empty] | 5EF1D541FF7A313632A280DA36EC9FACB83446F05937056A7C70860E52F2505E405792D35DA9CC | T
[ 합 계 ] |  |  |  |  | 8873 |  | 59025 |  | 31344 |  | 99242 |  | TOTAL | TOTAL
조립식가설울타리/E.G.I철판 H=2.4, 3개월 M ( 호표 2 ) | [12 empty] | 59E6B575A87A8CCEB2F240A1D9B527
조립식 가설울타리 부재 | EGI철판, 530*2400 | 매 | 2 | 16583 | 33166 | 0 | 0 | 0 | 0 | 16583 | 33166 | 금액제외 |  | 5EC495E30C73AF2D528230F97BD352104D26AC | F | F | T | [30 empty] | 59E6B575A87A8CCEB2F240A1D9B5275EC495E30C73AF2D528230F97BD352104D26AC |  | - | bar: JUK1
경비로 적용 | 주재료비의 29% | 식 | 1 | 0 | 0 | 0 | 0 | 9618.14 | 9618.1 | 9618.1 | 9618.1 |  | 59E6B575A87A8CCEB2F240A1D9B527 | 58FF55611C7CAD9C12A21082AE2C001 | F | F | F | 0 | 2 | 0.29 | [27 empty] | 59E6B575A87A8CCEB2F240A1D9B52758FF55611C7CAD9C12A21082AE2C001
강관비계 | 강관비계, 비계파이프, 48.6*2.3mm | M | 4.735 | 3929 | 18603.8 | 0 | 0 | 0 | 0 | 3929 | 18603.8 | 금액제외 |  | 5EC495E30C73AF1CF2B280CFE6FD674CBF4EE4 | F | F | T |  |  |  | JUK2: 2 | [7 empty] | 59E6B575A87A8CCEB2F240A1D9B5275EC495E30C73AF1CF2B280CFE6FD674CBF4EE4 |  | -
경비로 적용 | 주재료비의 7% | 식 | 1 | 0 | 0 | 0 | 0 | 1302.26 | 1302.2 | 1302.2 | 1302.2 |  | 59E6B575A87A8CCEB2F240A1D9B527 | 58FF55611C7CAD9C12A21082AE2F002 | F | F | F | 0 | 2 | 0.07 | [27 empty] | 59E6B575A87A8CCEB2F240A1D9B52758FF55611C7CAD9C12A21082AE2F002
강관비계 부속철물 | 클램프 고정, 자동 | 개 | 1.67 | 1590 | 2655.3 | 0 | 0 | 0 | 0 | 1590 | 2655.3 | 금액제외 |  | 5EC495E30C73AF1CF2B280CFE6FD674CBEA2FC | F | F | T |  |  |  | JUK3: 3 | [7 empty] | 59E6B575A87A8CCEB2F240A1D9B5275EC495E30C73AF1CF2B280CFE6FD674CBEA2FC |  | -
강관비계 부속철물 | 이음철물, 연결핀 | 개 | 0.5 | 1400 | 700 | 0 | 0 | 0 | 0 | 1400 | 700 | 금액제외 |  | 5EC495E30C73AF1CF2B280CFE6FD674CBEA2FB | F | F | T |  |  |  | JUK3: 3 | [7 empty] | 59E6B575A87A8CCEB2F240A1D9B5275EC495E30C73AF1CF2B280CFE6FD674CBEA2FB |  | -
조립식 가설울타리 부재 | 볼트/넛트 | 개 | 12 | 350 | 4200 | 0 | 0 | 0 | 0 | 350 | 4200 | 금액제외 |  | 5EC495E30C73AF2D528230F97BD352104D2233 | F | F | T |  |  |  | JUK3: 3 | [7 empty] | 59E6B575A87A8CCEB2F240A1D9B5275EC495E30C73AF2D528230F97BD352104D2233 |  | -
경비로 적용 | 주재료비의 12% | 식 | 1 | 0 | 0 | 0 | 0 | 906.63 | 906.6 | 906.6 | 906.6 |  | 59E6B575A87A8CCEB2F240A1D9B527 | 58FF55611C7CAD9C12A21082AE2E003 | F | F | F | 0 | 2 | 0.12 | [27 empty] | 59E6B575A87A8CCEB2F240A1D9B52758FF55611C7CAD9C12A21082AE2E003
강관 지주 설치 | 지주높이 4.0m 이하, 시공량 100m/일당 | M | 1 | 0 | 0 | 0 | 0 | 13890 | 13890 | 13890 | 13890 | 호표 52 | 59E6B575A87A8CCEB2F240A1D9B527 | 59E6B575A87A8CE9121200892A75A7 | T | F | F | [30 empty] | 59E6B575A87A8CCEB2F240A1D9B52759E6B575A87A8CE9121200892A75A7
강관 지주 해체 | 지주높이 4.0m 이하, 시공량 250m/일당 | M | 1 | 0 | 0 | 0 | 0 | 5555 | 5555 | 5555 | 5555 | 호표 53 | 59E6B575A87A8CCEB2F240A1D9B527 | 59E6B575A87A8CE9121200892A7480 | T | F | F | [30 empty] | 59E6B575A87A8CCEB2F240A1D9B52759E6B575A87A8CE9121200892A7480
가설울타리판 설치 | 설치높이 3m 이하, 시공량 110m/일당 | M | 1 | 0 | 0 | 0 | 0 | 9616 | 9616 | 9616 | 9616 | 호표 54 | 59E6B575A87A8CCEB2F240A1D9B527 | 59E6B575A87A8CCEA2E2D0B02B02E6 | T | F | F | [30 empty] | 59E6B575A87A8CCEB2F240A1D9B52759E6B575A87A8CCEA2E2D0B02B02E6
가설울타리판 해체 | 설치높이 3m 이하, 시공량 280m/일당 | M | 1 | 0 | 0 | 0 | 0 | 3775 | 3775 | 3775 | 3775 | 호표 55 | 59E6B575A87A8CCEB2F240A1D9B527 | 59E6B575A87A8CCEA2E2D0B02B038C | T | F | F | [30 empty] | 59E6B575A87A8CCEB2F240A1D9B52759E6B575A87A8CCEA2E2D0B02B038C
[ 합 계 ] |  |  |  |  | 0 |  | 0 |  | 44662 |  | 44662 |  | TOTAL | TOTAL
강관 조립말비계(이동식)설치 및 해체 높이 2m, 3개월 대 ( 호표 3 ) | [12 empty] | 59E6B575AA75A061C2C2A0D18F5308
비계안정장치 | 비계안정장치, 비계기본틀, 기둥, 1.2*1.7m | 개 | 2 | 27739 | 55478 | 0 | 0 | 0 | 0 | 27739 | 55478 | 금액제외 |  | 5EC495E30C73AF2D52827054ACF137C316B313 | F | F | T | [30 empty] | 59E6B575AA75A061C2C2A0D18F53085EC495E30C73AF2D52827054ACF137C316B313 |  | - | bar: JUK1
비계안정장치 | 비계안정장치, 가새, 1.2*1.9m | 개 | 2 | 9246 | 18492 | 0 | 0 | 0 | 0 | 9246 | 18492 | 금액제외 |  | 5EC495E30C73AF2D52827054ACF137C316B31D | F | F | T | [30 empty] | 59E6B575AA75A061C2C2A0D18F53085EC495E30C73AF2D52827054ACF137C316B31D |  | - | bar: JUK1
비계안정장치 | 비계안정장치, 수평띠장, 1829mm | 개 | 4 | 25000 | 100000 | 0 | 0 | 0 | 0 | 25000 | 100000 | 금액제외 |  | 5EC495E30C73AF2D52827054ACF137C316BC73 | F | F | T | [30 empty] | 59E6B575AA75A061C2C2A0D18F53085EC495E30C73AF2D52827054ACF137C316BC73 |  | - | bar: JUK1
비계안정장치 | 비계안정장치, 손잡이기둥 | 개 | 4 | 25000 | 100000 | 0 | 0 | 0 | 0 | 25000 | 100000 | 금액제외 |  | 5EC495E30C73AF2D52827054ACF137C316BC74 | F | F | T | [30 empty] | 59E6B575AA75A061C2C2A0D18F53085EC495E30C73AF2D52827054ACF137C316BC74 |  | - | bar: JUK1
비계안정장치 | 비계안정장치, 손잡이, 1229mm | 개 | 2 | 6000 | 12000 | 0 | 0 | 0 | 0 | 6000 | 12000 | 금액제외 |  | 5EC495E30C73AF2D52827054ACF137C316BC72 | F | F | T | [30 empty] | 59E6B575AA75A061C2C2A0D18F53085EC495E30C73AF2D52827054ACF137C316BC72 |  | - | bar: JUK1
비계안정장치 | 비계안정장치, 손잡이, 1829mm | 개 | 4 | 8000 | 32000 | 0 | 0 | 0 | 0 | 8000 | 32000 | 금액제외 |  | 5EC495E30C73AF2D52827054ACF137C316BC75 | F | F | T | [30 empty] | 59E6B575AA75A061C2C2A0D18F53085EC495E30C73AF2D52827054ACF137C316BC75 |  | - | bar: JUK1
강관손료 | 주재료비의 7% | 식 | 1 | 22257.9 | 22257.9 | 0 | 0 | 0 | 0 | 22257.9 | 22257.9 |  | 59E6B575AA75A061C2C2A0D18F5308 | 58FF55611C7CAD9C12A21082AE2C001 | F | F | F | 0 | 0 | 0.07 | [27 empty] | 59E6B575AA75A061C2C2A0D18F530858FF55611C7CAD9C12A21082AE2C001
비계안정장치 | 비계안정장치, 바퀴 | 개 | 4 | 9500 | 38000 | 0 | 0 | 0 | 0 | 9500 | 38000 | 금액제외 |  | 5EC495E30C73AF2D52827054ACF137C316BC77 | F | F | T |  |  |  | JUK2: 2 | [7 empty] | 59E6B575AA75A061C2C2A0D18F53085EC495E30C73AF2D52827054ACF137C316BC77 |  | -
비계안정장치 | 비계안정장치, 쟈키 | 개 | 4 | 11000 | 44000 | 0 | 0 | 0 | 0 | 11000 | 44000 | 금액제외 |  | 5EC495E30C73AF2D52827054ACF137C316BC76 | F | F | T |  |  |  | JUK2: 2 | [7 empty] | 59E6B575AA75A061C2C2A0D18F53085EC495E30C73AF2D52827054ACF137C316BC76 |  | -
비계안정장치 | 비계안정장치, 발판, 500*1829mm | 개 | 3 | 25000 | 75000 | 0 | 0 | 0 | 0 | 25000 | 75000 | 금액제외 |  | 5EC495E30C73AF2D52827054AEBD9A85132D46 | F | F | T |  |  |  | JUK2: 2 | [7 empty] | 59E6B575AA75A061C2C2A0D18F53085EC495E30C73AF2D52827054AEBD9A85132D46 |  | -
받침철물손료 | 주재료비의 9% | 식 | 1 | 14130 | 14130 | 0 | 0 | 0 | 0 | 14130 | 14130 |  | 59E6B575AA75A061C2C2A0D18F5308 | 58FF55611C7CAD9C12A21082AE2F002 | F | F | F | 0 | 0 | 0.09 | [27 empty] | 59E6B575AA75A061C2C2A0D18F530858FF55611C7CAD9C12A21082AE2F002
강관 조립말비계(이동식)설치 및 해체 | 높이 2m, 노무비 | 대 | 1 | 0 | 0 | 95287 | 95287 | 0 | 0 | 95287 | 95287 | 호표 57 | 59E6B575AA75A061C2C2A0D18F5308 | 59E6B575AA75A061C2C2A0D56A2952 | T | F | F | [30 empty] | 59E6B575AA75A061C2C2A0D18F530859E6B575AA75A061C2C2A0D56A2952
[ 합 계 ] |  |  |  |  | 36387 |  | 95287 |  | 0 |  | 131674 |  | TOTAL | TOTAL
시스템비계 10.0m이하,3개월(발판1열)(계단설치해체비포함) M2 ( 호표 4 ) | [12 empty] | 59E6B575AA75A061E282D05F9EE742
시스템비계-수직재 | S-38(3800mm) | 개 | 0.3009 | 39000 | 11735.1 | 0 | 0 | 0 | 0 | 39000 | 11735.1 | 금액제외 |  | 5EC495E30C732B79A2A240A1AC2AB6EDD7C5B8 | F | F | T | [30 empty] | 59E6B575AA75A061E282D05F9EE7425EC495E30C732B79A2A240A1AC2AB6EDD7C5B8 |  | - | bar: JUK1
시스템비계-대각재 | B-1918(2484mm) | 개 | 0.0543 | 19600 | 1064.2 | 0 | 0 | 0 | 0 | 19600 | 1064.2 | 금액제외 |  | 5EC495E30C732B79A2A240A1AC2AB6EDD7C764 | F | F | T | [30 empty] | 59E6B575AA75A061E282D05F9EE7425EC495E30C732B79A2A240A1AC2AB6EDD7C764 |  | - | bar: JUK1
시스템비계-수평재 | L-06(610mm) | 개 | 0.3009 | 8300 | 2497.4 | 0 | 0 | 0 | 0 | 8300 | 2497.4 | 금액제외 |  | 5EC495E30C732B79A2A240A1AC2AB6EDD7C65C | F | F | T | [30 empty] | 59E6B575AA75A061E282D05F9EE7425EC495E30C732B79A2A240A1AC2AB6EDD7C65C |  | - | bar: JUK1
시스템비계-수평재 | L-18(1829MM) | 개 | 0.5847 | 13500 | 7893.4 | 0 | 0 | 0 | 0 | 13500 | 7893.4 | 금액제외 |  | 5EC495E30C732B79A2A240A1AC2AB6EDD7C658 | F | F | T | [30 empty] | 59E6B575AA75A061E282D05F9EE7425EC495E30C732B79A2A240A1AC2AB6EDD7C658 |  | - | bar: JUK1
시스템비계-난간대 | HL-06(610mm) | 개 | 0.0309 | 5500 | 169.9 | 0 | 0 | 0 | 0 | 5500 | 169.9 | 금액제외 |  | 5EC495E30C732B79A2A240A1AC2AB6EDD7C034 | F | F | T | [30 empty] | 59E6B575AA75A061E282D05F9EE7425EC495E30C732B79A2A240A1AC2AB6EDD7C034 |  | - | bar: JUK1
시스템비계-난간대 | HL-18(1829mm) | 개 | 0.7894 | 10000 | 7894 | 0 | 0 | 0 | 0 | 10000 | 7894 | 금액제외 |  | 5EC495E30C732B79A2A240A1AC2AB6EDD7C033 | F | F | T | [30 empty] | 59E6B575AA75A061E282D05F9EE7425EC495E30C732B79A2A240A1AC2AB6EDD7C033 |  | - | bar: JUK1
강관손료 | 주재료비의 7% | 식 | 1 | 2187.78 | 2187.7 | 0 | 0 | 0 | 0 | 2187.7 | 2187.7 |  | 59E6B575AA75A061E282D05F9EE742 | 58FF55611C7CAD9C12A21082AE2C001 | F | F | F | 0 | 0 | 0.07 | [27 empty] | 59E6B575AA75A061E282D05F9EE74258FF55611C7CAD9C12A21082AE2C001
시스템비계-받침철물(쟈키베이스) | ￠34*600mm | 개 | 0.0601 | 8700 | 522.8 | 0 | 0 | 0 | 0 | 8700 | 522.8 | 금액제외 |  | 5EC495E30C732B79A2A240A1AC2AB6EDD7C1DC | F | F | T |  |  |  | JUK2: 2 | [7 empty] | 59E6B575AA75A061E282D05F9EE7425EC495E30C732B79A2A240A1AC2AB6EDD7C1DC |  | -
안전발판 | 400×1829(1817) | 매 | 0.2631 | 24500 | 6445.9 | 0 | 0 | 0 | 0 | 24500 | 6445.9 | 금액제외 |  | 5ED6B50B6C7FA0FB5242108C925FDC072CAF61 | F | F | T |  |  |  | JUK2: 2 | [7 empty] | 59E6B575AA75A061E282D05F9EE7425ED6B50B6C7FA0FB5242108C925FDC072CAF61 |  | -
받침철물손료 | 주재료비의 9% | 식 | 1 | 627.18 | 627.1 | 0 | 0 | 0 | 0 | 627.1 | 627.1 |  | 59E6B575AA75A061E282D05F9EE742 | 58FF55611C7CAD9C12A21082AE2F002 | F | F | F | 0 | 0 | 0.09 | [27 empty] | 59E6B575AA75A061E282D05F9EE74258FF55611C7CAD9C12A21082AE2F002
강관비계 부속철물 | 앙카용철물 | 개 | 0.0386 | 900 | 34.7 | 0 | 0 | 0 | 0 | 900 | 34.7 | 금액제외 |  | 5EC495E30C73AF1CF2B280CFE6FD674CBEA2FF | F | F | T |  |  |  | JUK3: 3 | [7 empty] | 59E6B575AA75A061E282D05F9EE7425EC495E30C73AF1CF2B280CFE6FD674CBEA2FF |  | -
철물(앵커)손료 | 주재료비의 100% | 식 | 1 | 34.7 | 34.7 | 0 | 0 | 0 | 0 | 34.7 | 34.7 |  | 59E6B575AA75A061E282D05F9EE742 | 58FF55611C7CAD9C12A21082AE2E003 | F | F | F | 0 | 0 | 1 | [27 empty] | 59E6B575AA75A061E282D05F9EE74258FF55611C7CAD9C12A21082AE2E003
시스템비계 설치 및 해체(인력) | 10m 이하, 설치 150m2, 해체 150m2 | M2 | 1 | 0 | 0 | 14831 | 14831 | 296 | 296 | 15127 | 15127 | 호표 58 | 59E6B575AA75A061E282D05F9EE742 | 59E6B575AA75A061E2F2D053C58B86 | T | F | F | [30 empty] | 59E6B575AA75A061E282D05F9EE74259E6B575AA75A061E2F2D053C58B86
[ 합 계 ] |  |  |  |  | 2849 |  | 14831 |  | 296 |  | 17976 |  | TOTAL | TOTAL
시스템비계 10.0m초과~20.0m이하,3개월(발판1열)(계단설치해체비포함) M2 ( 호표 5 ) | [12 empty] | 59E6B575AA75A061E282D05F9EE741
시스템비계-수직재 | S-38(3800mm) | 개 | 0.3009 | 39000 | 11735.1 | 0 | 0 | 0 | 0 | 39000 | 11735.1 | 금액제외 |  | 5EC495E30C732B79A2A240A1AC2AB6EDD7C5B8 | F | F | T | [30 empty] | 59E6B575AA75A061E282D05F9EE7415EC495E30C732B79A2A240A1AC2AB6EDD7C5B8 |  | - | bar: JUK1
시스템비계-대각재 | B-1918(2484mm) | 개 | 0.0543 | 19600 | 1064.2 | 0 | 0 | 0 | 0 | 19600 | 1064.2 | 금액제외 |  | 5EC495E30C732B79A2A240A1AC2AB6EDD7C764 | F | F | T | [30 empty] | 59E6B575AA75A061E282D05F9EE7415EC495E30C732B79A2A240A1AC2AB6EDD7C764 |  | - | bar: JUK1
시스템비계-수평재 | L-06(610mm) | 개 | 0.3009 | 8300 | 2497.4 | 0 | 0 | 0 | 0 | 8300 | 2497.4 | 금액제외 |  | 5EC495E30C732B79A2A240A1AC2AB6EDD7C65C | F | F | T | [30 empty] | 59E6B575AA75A061E282D05F9EE7415EC495E30C732B79A2A240A1AC2AB6EDD7C65C |  | - | bar: JUK1
시스템비계-수평재 | L-18(1829MM) | 개 | 0.5847 | 13500 | 7893.4 | 0 | 0 | 0 | 0 | 13500 | 7893.4 | 금액제외 |  | 5EC495E30C732B79A2A240A1AC2AB6EDD7C658 | F | F | T | [30 empty] | 59E6B575AA75A061E282D05F9EE7415EC495E30C732B79A2A240A1AC2AB6EDD7C658 |  | - | bar: JUK1
시스템비계-난간대 | HL-06(610mm) | 개 | 0.0309 | 5500 | 169.9 | 0 | 0 | 0 | 0 | 5500 | 169.9 | 금액제외 |  | 5EC495E30C732B79A2A240A1AC2AB6EDD7C034 | F | F | T | [30 empty] | 59E6B575AA75A061E282D05F9EE7415EC495E30C732B79A2A240A1AC2AB6EDD7C034 |  | - | bar: JUK1
시스템비계-난간대 | HL-18(1829mm) | 개 | 0.7894 | 10000 | 7894 | 0 | 0 | 0 | 0 | 10000 | 7894 | 금액제외 |  | 5EC495E30C732B79A2A240A1AC2AB6EDD7C033 | F | F | T | [30 empty] | 59E6B575AA75A061E282D05F9EE7415EC495E30C732B79A2A240A1AC2AB6EDD7C033 |  | - | bar: JUK1
강관손료 | 주재료비의 7% | 식 | 1 | 2187.78 | 2187.7 | 0 | 0 | 0 | 0 | 2187.7 | 2187.7 |  | 59E6B575AA75A061E282D05F9EE741 | 58FF55611C7CAD9C12A21082AE2C001 | F | F | F | 0 | 0 | 0.07 | [27 empty] | 59E6B575AA75A061E282D05F9EE74158FF55611C7CAD9C12A21082AE2C001
시스템비계-받침철물(쟈키베이스) | ￠34*600mm | 개 | 0.0601 | 8700 | 522.8 | 0 | 0 | 0 | 0 | 8700 | 522.8 | 금액제외 |  | 5EC495E30C732B79A2A240A1AC2AB6EDD7C1DC | F | F | T |  |  |  | JUK2: 2 | [7 empty] | 59E6B575AA75A061E282D05F9EE7415EC495E30C732B79A2A240A1AC2AB6EDD7C1DC |  | -
안전발판 | 400×1829(1817) | 매 | 0.2631 | 24500 | 6445.9 | 0 | 0 | 0 | 0 | 24500 | 6445.9 | 금액제외 |  | 5ED6B50B6C7FA0FB5242108C925FDC072CAF61 | F | F | T |  |  |  | JUK2: 2 | [7 empty] | 59E6B575AA75A061E282D05F9EE7415ED6B50B6C7FA0FB5242108C925FDC072CAF61 |  | -
받침철물손료 | 주재료비의 9% | 식 | 1 | 627.18 | 627.1 | 0 | 0 | 0 | 0 | 627.1 | 627.1 |  | 59E6B575AA75A061E282D05F9EE741 | 58FF55611C7CAD9C12A21082AE2F002 | F | F | F | 0 | 0 | 0.09 | [27 empty] | 59E6B575AA75A061E282D05F9EE74158FF55611C7CAD9C12A21082AE2F002
강관비계 부속철물 | 앙카용철물 | 개 | 0.0386 | 900 | 34.7 | 0 | 0 | 0 | 0 | 900 | 34.7 | 금액제외 |  | 5EC495E30C73AF1CF2B280CFE6FD674CBEA2FF | F | F | T |  |  |  | JUK3: 3 | [7 empty] | 59E6B575AA75A061E282D05F9EE7415EC495E30C73AF1CF2B280CFE6FD674CBEA2FF |  | -
철물(앵커)손료 | 주재료비의 100% | 식 | 1 | 34.7 | 34.7 | 0 | 0 | 0 | 0 | 34.7 | 34.7 |  | 59E6B575AA75A061E282D05F9EE741 | 58FF55611C7CAD9C12A21082AE2E003 | F | F | F | 0 | 0 | 1 | [27 empty] | 59E6B575AA75A061E282D05F9EE74158FF55611C7CAD9C12A21082AE2E003
시스템비계 설치 및 해체(인력) | 10m 초과~20m 이하, 설치 130m2, 해체 130m2 | M2 | 1 | 0 | 0 | 17130 | 17130 | 342 | 342 | 17472 | 17472 | 호표 59 | 59E6B575AA75A061E282D05F9EE741 | 59E6B575AA75A061E2F2E0782139A4 | T | F | F | [30 empty] | 59E6B575AA75A061E282D05F9EE74159E6B575AA75A061E2F2E0782139A4
[ 합 계 ] |  |  |  |  | 2849 |  | 17130 |  | 342 |  | 20321 |  | TOTAL | TOTAL
콘테이너형 가설사무소 설치 및 해체 3.0*6.0m, 3개월 개소 ( 호표 6 ) | [12 empty] | 59E6B576B2755F852242D0B04A5563
컨테이너하우스 | 컨테이너하우스, 사무실용, 3.0*6.0*2.6m | 개 | 0.18 | 3204160 | 576748.8 | 0 | 0 | 0 | 0 | 3204160 | 576748.8 | 금액제외 |  | 5EC495E0B27524EF8212F079EBE7660EC58805 | F | F | T | [30 empty] | 59E6B576B2755F852242D0B04A55635EC495E0B27524EF8212F079EBE7660EC58805 |  | - | bar: JUK1
콘테이너형 가설건축물 설치 및 해체 | 3.0*6.0m | 개소 | 1 | 0 | 0 | 0 | 0 | 441222 | 441222 | 441222 | 441222 | 금액제외 |  | 59E6B576B2755F85A2823072F0C7F8 | T | F | F | [30 empty] | 59E6B576B2755F852242D0B04A556359E6B576B2755F85A2823072F0C7F8 |  | - | bar: JUK1
경비로 적용 | 합계의 100% | 식 | 1 | 0 | 0 | 0 | 0 | 1017970.8 | 1017970.8 | 1017970.8 | 1017970.8 |  | 59E6B576B2755F852242D0B04A5563 | 58FF55611C7CAD9C12A21082AE2C001 | F | F | F | 3 | 2 | 1 | [27 empty] | 59E6B576B2755F852242D0B04A556358FF55611C7CAD9C12A21082AE2C001
[ 합 계 ] |  |  |  |  | 0 |  | 0 |  | 1017970 |  | 1017970 |  | TOTAL | TOTAL
집기이전 일반교실,재설치포함 실 ( 호표 7 ) | [12 empty] | 59E7B5E12B777C66F21210E77E9631
보통인부 | 일반공사 직종 | 인 | 6 | 0 | 0 | 172698 | 1036188 | 0 | 0 | 172698 | 1036188 |  | 59E7B5E12B777C66F21210E77E9631 | 5937056A7C70860E52F2505E405792D35DADBD | F | F | T | [30 empty] | 59E7B5E12B777C66F21210E77E96315937056A7C70860E52F2505E405792D35DADBD
[ 합 계 ] |  |  |  |  | 0 |  | 1036188 |  | 0 |  | 1036188 |  | TOTAL | TOTAL
준공청소 M2 ( 호표 8 ) | [12 empty] | 59E6B570237C1565D2F250408F8D36
보통인부 | 일반공사 직종 | 인 | 0.02 | 0 | 0 | 172698 | 3453.9 | 0 | 0 | 172698 | 3453.9 |  | 59E6B570237C1565D2F250408F8D36 | 5937056A7C70860E52F2505E405792D35DADBD | F | F | T | [30 empty] | 59E6B570237C1565D2F250408F8D365937056A7C70860E52F2505E405792D35DADBD
[ 합 계 ] |  |  |  |  | 0 |  | 3453 |  | 0 |  | 3453 |  | TOTAL | TOTAL
건축물 현장정리 개보수, 단순공정 M2 ( 호표 9 ) | [12 empty] | 59E6B5702679260FC202706D45A3CB
보통인부 | 일반공사 직종 | 인 | 0.025 | 0 | 0 | 172698 | 4317.4 | 0 | 0 | 172698 | 4317.4 |  | 59E6B5702679260FC202706D45A3CB | 5937056A7C70860E52F2505E405792D35DADBD | F | F | T | [30 empty] | 59E6B5702679260FC202706D45A3CB5937056A7C70860E52F2505E405792D35DADBD
[ 합 계 ] |  |  |  |  | 0 |  | 4317 |  | 0 |  | 4317 |  | TOTAL | TOTAL
화강석 두겁돌(습식, 잔다듬) 포천석 450*60mm, 모르타르 30mm M ( 호표 10 ) | [12 empty] | 59E675DB487B44EF6222B0741C1D68
자연석판석 | 자연석판석, 물갈기, 30mm, 포천석판재 | M2 | 0.561 | 58500 | 32818.5 | 0 | 0 | 0 | 0 | 58500 | 32818.5 |  | 59E675DB487B44EF6222B0741C1D68 | 5EC495E3067935A59272D0E88140F7B89D220E | F | F | T | [30 empty] | 59E675DB487B44EF6222B0741C1D685EC495E3067935A59272D0E88140F7B89D220E
화강석(원석) | 포천석 30㎜ (물갈기마감:연마) | M3 | 0.0528 | 360000 | 19008 | 0 | 0 | 0 | 0 | 360000 | 19008 |  | 59E675DB487B44EF6222B0741C1D68 | 5EC495E3067935A59272D0E88140F7B89D2D12 | F | F | T | [30 empty] | 59E675DB487B44EF6222B0741C1D685EC495E3067935A59272D0E88140F7B89D2D12
모르타르비빔 - 돌붙임(바닥) | 배합용적비 1:3, 시멘트, 모래 별도 | M3 | 0.045 | 0 | 0 | 113980 | 5129.1 | 0 | 0 | 113980 | 5129.1 | 호표 61 | 59E675DB487B44EF6222B0741C1D68 | 59E675DB4F7E422832023004A927F9 | T | F | F | [30 empty] | 59E675DB487B44EF6222B0741C1D6859E675DB4F7E422832023004A927F9
석재판 붙임 - 습식공법(화강석) | 바닥부, 시공량 12m2/일당 | M2 | 0.45 | 0 | 0 | 114142 | 51363.9 | 2282 | 1026.9 | 116424 | 52390.8 | 호표 62 | 59E675DB487B44EF6222B0741C1D68 | 59E675DB4C712B2D42E220D2A9C8A4 | T | F | F | [30 empty] | 59E675DB487B44EF6222B0741C1D6859E675DB4C712B2D42E220D2A9C8A4
[ 합 계 ] |  |  |  |  | 51826 |  | 56493 |  | 1026 |  | 109345 |  | TOTAL | TOTAL
선홈통(금속) 설치 스테인리스, Ø100×1.5㎜ M ( 호표 11 ) | [12 empty] | 59E61573067DB16B3262309D305F29
기계구조용스테인리스강관 | 기계구조용스테인리스강관, ∮101.6*1.5mm | M | 1.05 | 22370 | 23488.5 | 0 | 0 | 0 | 0 | 22370 | 23488.5 |  | 59E61573067DB16B3262309D305F29 | 5EBA257971772E570222E0C893E74E6BEDFC53 | F | F | T | [30 empty] | 59E61573067DB16B3262309D305F295EBA257971772E570222E0C893E74E6BEDFC53
일반철물 | 일반철물, 선홈통지지철물, STS | 개 | 0.65 | 3300 | 2145 | 0 | 0 | 0 | 0 | 3300 | 2145 |  | 59E61573067DB16B3262309D305F29 | 5EC485DA607D558492F27037EE2D4C149377D6 | F | F | T | [30 empty] | 59E61573067DB16B3262309D305F295EC485DA607D558492F27037EE2D4C149377D6
금속 선홈통 설치 | 지름 150mm, 두께 2mm 이하 기준 | M | 1 | 0 | 0 | 25870 | 25870 | 517 | 517 | 26387 | 26387 | 호표 64 | 59E61573067DB16B3262309D305F29 | 59E6157303705CCDA2825095B767C8 | T | F | F | [30 empty] | 59E61573067DB16B3262309D305F2959E6157303705CCDA2825095B767C8
[ 합 계 ] |  |  |  |  | 25633 |  | 25870 |  | 517 |  | 52020 |  | TOTAL | TOTAL
금속 선홈통 설치 동판, 150*75*1.5T M ( 호표 12 ) | [12 empty] | 59E6157303705CCDA282408C98BD35
동판 | 동판, 1.5t | M2 | 0.4725 | 47611 | 22496.1 | 0 | 0 | 0 | 0 | 47611 | 22496.1 |  | 59E6157303705CCDA282408C98BD35 | 5EC495E30578E1BFF202E0142A9A65E1CA0DB7 | F | F | T | [30 empty] | 59E6157303705CCDA282408C98BD355EC495E30578E1BFF202E0142A9A65E1CA0DB7
일반철물 | 일반철물, 선홈통지지철물, 동 | 개 | 1.1 | 0 | 0 | 0 | 0 | 0 | 0 | 0 | 0 |  | 59E6157303705CCDA282408C98BD35 | 5EC485DA607D558492F27037EE2D4C149377D1 | F | F | T | [30 empty] | 59E6157303705CCDA282408C98BD355EC485DA607D558492F27037EE2D4C149377D1
금속 선홈통 설치 | 지름 150mm, 두께 2mm 이하 기준 | M | 1 | 0 | 0 | 25870 | 25870 | 517 | 517 | 26387 | 26387 | 호표 64 | 59E6157303705CCDA282408C98BD35 | 59E6157303705CCDA2825095B767C8 | T | F | F | [30 empty] | 59E6157303705CCDA282408C98BD3559E6157303705CCDA2825095B767C8
[ 합 계 ] |  |  |  |  | 22496 |  | 25870 |  | 517 |  | 48883 |  | TOTAL | TOTAL
스텐판 처마홈통 설치 150*1.5t(반원) M ( 호표 13 ) | [12 empty] | 59E61573067DB175B2A220ADA9ECAE
스테인리스강판 | 스테인리스강판, STS304, 1.5mm | kg | 3.081 | 3600 | 11091.6 | 0 | 0 | 0 | 0 | 3600 | 11091.6 |  | 59E61573067DB175B2A220ADA9ECAE | 5EC495E30578E1BFF2022067FCFF2F91CC8C92 | F | F | T | [30 empty] | 59E61573067DB175B2A220ADA9ECAE5EC495E30578E1BFF2022067FCFF2F91CC8C92
잡철물 제작 및 설치 | 현장제작 설치, 경량철재 | kg | 2.801 | 140 | 392.1 | 7024 | 19674.2 | 280 | 784.2 | 7444 | 20850.5 | 호표 65 | 59E61573067DB175B2A220ADA9ECAE | 59E60507257F8797F2B2E0E2DA3EF2 | T | F | F | [30 empty] | 59E61573067DB175B2A220ADA9ECAE59E60507257F8797F2B2E0E2DA3EF2
일반철물 | 일반철물, 선홈통지지철물, STS | 개 | 1.1 | 3300 | 3630 | 0 | 0 | 0 | 0 | 3300 | 3630 |  | 59E61573067DB175B2A220ADA9ECAE | 5EC485DA607D558492F27037EE2D4C149377D6 | F | F | T | [30 empty] | 59E61573067DB175B2A220ADA9ECAE5EC485DA607D558492F27037EE2D4C149377D6
[ 합 계 ] |  |  |  |  | 15113 |  | 19674 |  | 784 |  | 35571 |  | TOTAL | TOTAL
스텐 상자홈통 설치 250*250*250*1.5t EA ( 호표 14 ) | [12 empty] | 59E61573067DB16B321210F260DBC6
스테인리스강판 | 스테인리스강판, STS304, 1.5mm | kg | 4.9 | 3600 | 17640 | 0 | 0 | 0 | 0 | 3600 | 17640 |  | 59E61573067DB16B321210F260DBC6 | 5EC495E30578E1BFF2022067FCFF2F91CC8C92 | F | F | T | [30 empty] | 59E61573067DB16B321210F260DBC65EC495E30578E1BFF2022067FCFF2F91CC8C92
잡철물 제작 및 설치 | 현장제작 설치, 경량철재 | kg | 4.5 | 140 | 630 | 7024 | 31608 | 280 | 1260 | 7444 | 33498 | 호표 65 | 59E61573067DB16B321210F260DBC6 | 59E60507257F8797F2B2E0E2DA3EF2 | T | F | F | [30 empty] | 59E61573067DB16B321210F260DBC659E60507257F8797F2B2E0E2DA3EF2
[ 합 계 ] |  |  |  |  | 18270 |  | 31608 |  | 1260 |  | 51138 |  | TOTAL | TOTAL
철재커텐박스(ㄷ자형) 150*150*1.2t, STL(도장 유) M ( 호표 15 ) | [12 empty] | 59E65584BE78C2B242A230327E8B2C
일반구조용압연강판 | 일반구조용압연강판, 1.2mm | kg | 4.6629 | 1055.6 | 4922.1 | 0 | 0 | 0 | 0 | 1055.6 | 4922.1 |  | 59E65584BE78C2B242A230327E8B2C | 5EC495E30578E1BFF202300E66CD62BEBE77D0 | F | F | T | [30 empty] | 59E65584BE78C2B242A230327E8B2C5EC495E30578E1BFF202300E66CD62BEBE77D0
ㄱ형강 | ㄱ형강, 등변, 25*25*3mm | kg | 1.7634 | 1010 | 1781 | 0 | 0 | 0 | 0 | 1010 | 1781 |  | 59E65584BE78C2B242A230327E8B2C | 5EC495E30578D77CA26200BE9C0D7DC26D4FE7 | F | F | T | [30 empty] | 59E65584BE78C2B242A230327E8B2C5EC495E30578D77CA26200BE9C0D7DC26D4FE7
잡철물 제작 및 설치 | 현장제작 설치, 일반철재 | kg | 5.918 | 162 | 958.7 | 5404 | 31980.8 | 270 | 1597.8 | 5836 | 34537.3 | 호표 66 | 59E65584BE78C2B242A230327E8B2C | 59E60507257F8797F2B2C034BF4C40 | T | F | F | [30 empty] | 59E65584BE78C2B242A230327E8B2C59E60507257F8797F2B2C034BF4C40
녹막이페인트 붓칠(재료비 미포함) | 철재면, 1회 2종 | M2 | 1.05 | 90 | 94.5 | 4541 | 4768 | 0 | 0 | 4631 | 4862.5 | 호표 67 | 59E65584BE78C2B242A230327E8B2C | 59E645A49471F855F202700CF8627F | T | F | F | [30 empty] | 59E65584BE78C2B242A230327E8B2C59E645A49471F855F202700CF8627F
유성페인트 붓칠(재료비 미포함) | 철재면, 2회 1급 | M2 | 0.45 | 242 | 108.9 | 12110 | 5449.5 | 0 | 0 | 12352 | 5558.4 | 호표 68 | 59E65584BE78C2B242A230327E8B2C | 59E645A7687FCB5012524055BC02D4 | T | F | F | [30 empty] | 59E65584BE78C2B242A230327E8B2C59E645A7687FCB5012524055BC02D4
철강설 | 철강설, 고철, 작업설부산물 | kg | -0.356 | 251 | -89.3 | 0 | 0 | 0 | 0 | 251 | -89.3 | 수집상차도 | 59E65584BE78C2B242A230327E8B2C | 5EE775FC807D47F3823250F4A293FB1C878BEF | F | F | T | [30 empty] | 59E65584BE78C2B242A230327E8B2C5EE775FC807D47F3823250F4A293FB1C878BEF
녹막이 페인트칠 재료비(20년 품셈기준) | 철재면, 1회, 2종 | M2 | 1.05 | 686 | 720.3 | 0 | 0 | 0 | 0 | 686 | 720.3 | 호표 69 | 59E65584BE78C2B242A230327E8B2C | 59E645A49471F855E272F094B77B1D | T | F | F | [30 empty] | 59E65584BE78C2B242A230327E8B2C59E645A49471F855E272F094B77B1D
유성페인트 붓칠 재료비(20년 품셈기준) | 철재면, 2회, 1급 | M2 | 0.45 | 1034 | 465.3 | 0 | 0 | 0 | 0 | 1034 | 465.3 | 호표 70 | 59E65584BE78C2B242A230327E8B2C | 59E645A7687FCB5012524051C3465F | T | F | F | [30 empty] | 59E65584BE78C2B242A230327E8B2C59E645A7687FCB5012524051C3465F
[ 합 계 ] |  |  |  |  | 8961 |  | 42198 |  | 1597 |  | 52756 |  | TOTAL | TOTAL
경량형강철골조 조립설치 비내력식 TON ( 호표 16 ) | [12 empty] | 59E6F58C6C724D433232A05DE8D70B
철공 | 일반공사 직종 | 인 | 12.54 | 0 | 0 | 243870 | 3058129.8 | 0 | 0 | 243870 | 3058129.8 |  | 59E6F58C6C724D433232A05DE8D70B | 5937056A7C70860E52F2505E405792D35DADB6 | F | F | T | [30 empty] | 59E6F58C6C724D433232A05DE8D70B5937056A7C70860E52F2505E405792D35DADB6 | bar: JUK1
공구손료 | 인력품의 3% | 식 | 1 | 0 | 0 | 0 | 0 | 91743.89 | 91743.8 | 91743.8 | 91743.8 |  | 59E6F58C6C724D433232A05DE8D70B | 58FF55611C7CAD9C12A21082AE2C001 | F | F | F | 1 | 2 | 0.03 | [27 empty] | 59E6F58C6C724D433232A05DE8D70B58FF55611C7CAD9C12A21082AE2C001
[ 합 계 ] |  |  |  |  | 0 |  | 3058129 |  | 91743 |  | 3149872 |  | TOTAL | TOTAL
AW1[창호개체, 관급] 3.740 x 9.950 = 37.213 EA ( 호표 17 ) | [12 empty] | 59E665F36E7CDB68A2B2F01ED563A7
CAW1[창호개체, 관급] 3.000 x 1.800 = 5.400 EA ( 호표 18 ) | [12 empty] | 59E665F36E7CDB68A2B2F01ED563A5
CAW2[창호개체, 관급] 1.500 x 1.800 = 2.700 EA ( 호표 19 ) | [12 empty] | 59E665F36E7CDB68A2B2F01ED563A3
CAW3[창호개체, 관급] 1.200 x 0.000 = 0.000 EA ( 호표 20 ) | [12 empty] | 59E665F36E7CDB68A2B2F01ED563A1
창호유리설치 / 복층유리 유리두께 24mm 이하 M2 ( 호표 21 ) | [12 empty] | 59E665FA9E7A269E62521000B51738
유리공 | 일반공사 직종 | 인 | 0.124 | 0 | 0 | 258602 | 32066.6 | 0 | 0 | 258602 | 32066.6 |  | 59E665FA9E7A269E62521000B51738 | 5937056A7C70860E52F2505E405792D35DAF68 | F | F | T | [30 empty] | 59E665FA9E7A269E62521000B517385937056A7C70860E52F2505E405792D35DAF68
보통인부 | 일반공사 직종 | 인 | 0.02 | 0 | 0 | 172698 | 3453.9 | 0 | 0 | 172698 | 3453.9 |  | 59E665FA9E7A269E62521000B51738 | 5937056A7C70860E52F2505E405792D35DADBD | F | F | T | [30 empty] | 59E665FA9E7A269E62521000B517385937056A7C70860E52F2505E405792D35DADBD
[ 합 계 ] |  |  |  |  | 0 |  | 35520 |  | 0 |  | 35520 |  | TOTAL | TOTAL
창호유리설치 / 삼중유리 유리두께 40mm초과 44mm이하 M2 ( 호표 22 ) | [12 empty] | 59E665FA9E7A269E62521000B51417
창호유리설치/3중유리 | 유리두께 40mm초과 44mm이하 | ㎡ | 1 | 0 | 0 | 41177 | 41177 | 0 | 0 | 41177 | 41177 |  | 59E665FA9E7A269E62521000B51417 | 59E665FE7876DF62B262F060524C2E | F | F | T | [30 empty] | 59E665FA9E7A269E62521000B5141759E665FE7876DF62B262F060524C2E
[ 합 계 ] |  |  |  |  | 0 |  | 41177 |  | 0 |  | 41177 |  | TOTAL | TOTAL
복층유리주위 코킹 5*5, 실리콘 M ( 호표 23 ) | [12 empty] | 59E665FA9777ACAF22E28020452E1B
실링재 | 실링재, 실리콘, 비초산, 유리용, 창호주위 | L | 0.03 | 10371 | 311.1 | 0 | 0 | 0 | 0 | 10371 | 311.1 |  | 59E665FA9777ACAF22E28020452E1B | 5EC485D95E766FD36282803C725427CEF75737 | F | F | T | [30 empty] | 59E665FA9777ACAF22E28020452E1B5EC485D95E766FD36282803C725427CEF75737
[ 합 계 ] |  |  |  |  | 311 |  | 0 |  | 0 |  | 311 |  | TOTAL | TOTAL
녹막이페인트 붓칠 철재면, 1회 1종 M2 ( 호표 24 ) | [12 empty] | 59E645A49471F855F20240B940ED6A
녹막이 페인트칠 | 철재면 1회 노무비 | M2 | 1 | 90 | 90 | 4541 | 4541 | 0 | 0 | 4631 | 4631 | 호표 71 | 59E645A49471F855F20240B940ED6A | 59E645A49471F855E272E08E6B047D | T | F | F | [30 empty] | 59E645A49471F855F20240B940ED6A59E645A49471F855E272E08E6B047D
녹막이 페인트칠 재료비(20년 품셈기준) | 철재면, 1회, 1종 | M2 | 1 | 813 | 813 | 0 | 0 | 0 | 0 | 813 | 813 | 호표 73 | 59E645A49471F855F20240B940ED6A | 59E645A49471F855E272F094B77848 | T | F | F | [30 empty] | 59E645A49471F855F20240B940ED6A59E645A49471F855E272F094B77848
[ 합 계 ] |  |  |  |  | 903 |  | 4541 |  | 0 |  | 5444 |  | TOTAL | TOTAL
외벽 환기캡 철거 후 재설치 D100 개 ( 호표 25 ) | [12 empty] | 59E6558EA57FFDE24222301AE1FA4C
환기캡 철거 |  | 개소 | 1 | 0 | 0 | 8950 | 8950 | 0 | 0 | 8950 | 8950 | 호표 74 | 59E6558EA57FFDE24222301AE1FA4C | 59C195859D7C625D32C2E0662C107D | T | F | F | [30 empty] | 59E6558EA57FFDE24222301AE1FA4C59C195859D7C625D32C2E0662C107D
환기캡 설치 |  | 개소 | 1 | 0 | 0 | 22479 | 22479 | 0 | 0 | 22479 | 22479 | 호표 75 | 59E6558EA57FFDE24222301AE1FA4C | 59C195859D7C625D32C2E0662C107C | T | F | F | [30 empty] | 59E6558EA57FFDE24222301AE1FA4C59C195859D7C625D32C2E0662C107C
[ 합 계 ] |  |  |  |  | 0 |  | 31429 |  | 0 |  | 31429 |  | TOTAL | TOTAL
메쉬휀스 철거 후 재설치 M2 ( 호표 26 ) | [12 empty] | 59E61573067DB16B321210F260DBC0
외벽 환기캡 철거 후 재설치 | D100 | 개 | 1 | 0 | 0 | 31429 | 31429 | 0 | 0 | 31429 | 31429 | 호표 25 | 59E61573067DB16B321210F260DBC0 | 59E6558EA57FFDE24222301AE1FA4C | T | F | F | [30 empty] | 59E61573067DB16B321210F260DBC059E6558EA57FFDE24222301AE1FA4C
CCTV 철거 후 재설치 |  | 개 | 1 | 200000 | 200000 | 0 | 0 | 0 | 0 | 200000 | 200000 | 호표 27 | 59E61573067DB16B321210F260DBC0 | 59E6558EA57FFDE24222301AE1FA4D | T | F | F | [30 empty] | 59E61573067DB16B321210F260DBC059E6558EA57FFDE24222301AE1FA4D
[ 합 계 ] |  |  |  |  | 200000 |  | 31429 |  | 0 |  | 231429 |  | TOTAL | TOTAL
CCTV 철거 후 재설치 개 ( 호표 27 ) | [12 empty] | 59E6558EA57FFDE24222301AE1FA4D
카메라철거 | 실외형 | EA | 1 | 80000 | 80000 | 0 | 0 | 0 | 0 | 80000 | 80000 |  | 59E6558EA57FFDE24222301AE1FA4D | 585E356FC371506AD2A25098835C16A0679A45 | F | F | T | [30 empty] | 59E6558EA57FFDE24222301AE1FA4D585E356FC371506AD2A25098835C16A0679A45
카메라설치 | 실외형 | EA | 1 | 120000 | 120000 | 0 | 0 | 0 | 0 | 120000 | 120000 |  | 59E6558EA57FFDE24222301AE1FA4D | 585E356FC371506AD2A25098835C16A0679A46 | F | F | T | [30 empty] | 59E6558EA57FFDE24222301AE1FA4D585E356FC371506AD2A25098835C16A0679A46
[ 합 계 ] |  |  |  |  | 200000 |  | 0 |  | 0 |  | 200000 |  | TOTAL | TOTAL
환풍기 철거 후 신설 300*300 개소 ( 호표 28 ) | [12 empty] | 59C195859D7C625D32C2E0662C111D
내선전공 | 일반공사 직종 | 인 | 0.624 | 0 | 0 | 276108 | 172291.3 | 0 | 0 | 276108 | 172291.3 |  | 59C195859D7C625D32C2E0662C111D | 5937056A7C70860E52F2505E405792D35DAAEE | F | F | T | [30 empty] | 59C195859D7C625D32C2E0662C111D5937056A7C70860E52F2505E405792D35DAAEE
환풍기 | 300*300 | EA | 1 | 40700 | 40700 | 0 | 0 | 0 | 0 | 40700 | 40700 |  | 59C195859D7C625D32C2E0662C111D | 585E356FC371506AD2A25098835C16A0679A47 | F | F | T | [30 empty] | 59C195859D7C625D32C2E0662C111D585E356FC371506AD2A25098835C16A0679A47
[ 합 계 ] |  |  |  |  | 40700 |  | 172291 |  | 0 |  | 212991 |  | TOTAL | TOTAL
기존 천정재 철거 후 재설치 M2 ( 호표 29 ) | [12 empty] | 59C12536197E7E6F32A2205483849F
텍스 철거 |  | M2 | 1 | 0 | 0 | 4574 | 4574 | 0 | 0 | 4574 | 4574 | 호표 76 | 59C12536197E7E6F32A2205483849F | 59E6558EA57FFDE262D210F77076C0 | T | F | F | [30 empty] | 59C12536197E7E6F32A2205483849F59E6558EA57FFDE262D210F77076C0
텍스 설치 |  | M2 | 1 | 0 | 0 | 15191 | 15191 | 0 | 0 | 15191 | 15191 | 호표 77 | 59C12536197E7E6F32A2205483849F | 59E6558EA57FFDE262D210F77076CF | T | F | F | [30 empty] | 59C12536197E7E6F32A2205483849F59E6558EA57FFDE262D210F77076CF
[ 합 계 ] |  |  |  |  | 0 |  | 19765 |  | 0 |  | 19765 |  | TOTAL | TOTAL
블라인드 철거 후 재설치 개소 ( 호표 30 ) | [12 empty] | 59E7A5FAD17E94C2D2A2B0E22E5408
블라인드 철거 |  | M2 | 1 | 0 | 0 | 3884 | 3884 | 0 | 0 | 3884 | 3884 | 호표 78 | 59E7A5FAD17E94C2D2A2B0E22E5408 | 59C12536197E7E6F32A220548383F1 | T | F | F | [30 empty] | 59E7A5FAD17E94C2D2A2B0E22E540859C12536197E7E6F32A220548383F1
블라인드 설치 |  | M2 | 1 | 0 | 0 | 12948 | 12948 | 0 | 0 | 12948 | 12948 | 호표 79 | 59E7A5FAD17E94C2D2A2B0E22E5408 | 59C12536197E7E6F32A220548383F2 | T | F | F | [30 empty] | 59E7A5FAD17E94C2D2A2B0E22E540859C12536197E7E6F32A220548383F2
[ 합 계 ] |  |  |  |  | 0 |  | 16832 |  | 0 |  | 16832 |  | TOTAL | TOTAL
기존 수목 전정 주 ( 호표 31 ) | [12 empty] | 59C195859D7C625D32C2E0662C111E
이식 전정 - 낙엽수 | R6 | 주 | 1 | 0 | 0 | 4464 | 4464 | 0 | 0 | 4464 | 4464 | 호표 80 | 59C195859D7C625D32C2E0662C111E | 59C1958DDD78F73AE27280690B3E70 | T | F | F | [30 empty] | 59C195859D7C625D32C2E0662C111E59C1958DDD78F73AE27280690B3E70
[ 합 계 ] |  |  |  |  | 0 |  | 4464 |  | 0 |  | 4464 |  | TOTAL | TOTAL
낙하물 방지 철판 철거 후 재설치 W200, L3740 개소 ( 호표 32 ) | [12 empty] | 59C12536197E7E6F32A220548383F0
보통인부 | 일반공사 직종 | 인 | 0.5 | 0 | 0 | 172698 | 86349 | 0 | 0 | 172698 | 86349 |  | 59C12536197E7E6F32A220548383F0 | 5937056A7C70860E52F2505E405792D35DADBD | F | F | T | [30 empty] | 59C12536197E7E6F32A220548383F05937056A7C70860E52F2505E405792D35DADBD
[ 합 계 ] |  |  |  |  | 0 |  | 86349 |  | 0 |  | 86349 |  | TOTAL | TOTAL
콘크리트구조물 헐기(인력) 소형브레이커(전기식), 철근, 2.3m3/일당 M3 ( 호표 33 ) | [12 empty] | 59E7B5E129743A0A3282C0FD7AFB75
착암공 | 일반공사 직종 | 인 | 0.87 | 0 | 0 | 223246 | 194224 | 0 | 0 | 223246 | 194224 |  | 59E7B5E129743A0A3282C0FD7AFB75 | 5937056A7C70860E52F2505E405792D35DAC9C | F | F | T | [30 empty] | 59E7B5E129743A0A3282C0FD7AFB755937056A7C70860E52F2505E405792D35DAC9C | bar: JUK1
보통인부 | 일반공사 직종 | 인 | 0.43 | 0 | 0 | 172698 | 74260.1 | 0 | 0 | 172698 | 74260.1 |  | 59E7B5E129743A0A3282C0FD7AFB75 | 5937056A7C70860E52F2505E405792D35DADBD | F | F | T | [30 empty] | 59E7B5E129743A0A3282C0FD7AFB755937056A7C70860E52F2505E405792D35DADBD | bar: JUK1
소형브레이커(전기식) | 1.5kw | HR | 6.96 | 0 | 0 | 0 | 0 | 343 | 2387.2 | 343 | 2387.2 | 호표 81 | 59E7B5E129743A0A3282C0FD7AFB75 | 5EF1D541FF7A43A0E292408857CDF5E06D6AAF2A | T | F | F | [30 empty] | 59E7B5E129743A0A3282C0FD7AFB755EF1D541FF7A43A0E292408857CDF5E06D6AAF2A
잡재료 | 인력품의 1% | 식 | 1 | 2684.84 | 2684.8 | 0 | 0 | 0 | 0 | 2684.8 | 2684.8 |  | 59E7B5E129743A0A3282C0FD7AFB75 | 58FF55611C7CAD9C12A21082AE2C001 | F | F | F | 1 | 0 | 0.01 | [27 empty] | 59E7B5E129743A0A3282C0FD7AFB7558FF55611C7CAD9C12A21082AE2C001
[ 합 계 ] |  |  |  |  | 2684 |  | 268484 |  | 2387 |  | 273555 |  | TOTAL | TOTAL
석고보드 철거 12.5T, 벽체 M2 ( 호표 34 ) | [12 empty] | 59E7B5E12B777C4BE2E250DA5E4A10
건축목공 | 일반공사 직종 | 인 | 0.009 | 0 | 0 | 282990 | 2546.9 | 0 | 0 | 282990 | 2546.9 |  | 59E7B5E12B777C4BE2E250DA5E4A10 | 5937056A7C70860E52F2505E405792D35DAF6E | F | F | T | [30 empty] | 59E7B5E12B777C4BE2E250DA5E4A105937056A7C70860E52F2505E405792D35DAF6E
보통인부 | 일반공사 직종 | 인 | 0.01 | 0 | 0 | 172698 | 1726.9 | 0 | 0 | 172698 | 1726.9 |  | 59E7B5E12B777C4BE2E250DA5E4A10 | 5937056A7C70860E52F2505E405792D35DADBD | F | F | T | [30 empty] | 59E7B5E12B777C4BE2E250DA5E4A105937056A7C70860E52F2505E405792D35DADBD
[ 합 계 ] |  |  |  |  | 0 |  | 4273 |  | 0 |  | 4273 |  | TOTAL | TOTAL
단열재 철거 50T, 압출법보온판+메쉬+마감재 M2 ( 호표 35 ) | [12 empty] | 59E7B5E1227184FF62D2206AD6D53D
보통인부 | 일반공사 직종 | 인 | 0.07 | 0 | 0 | 172698 | 12088.8 | 0 | 0 | 172698 | 12088.8 |  | 59E7B5E1227184FF62D2206AD6D53D | 5937056A7C70860E52F2505E405792D35DADBD | F | F | T | [30 empty] | 59E7B5E1227184FF62D2206AD6D53D5937056A7C70860E52F2505E405792D35DADBD
[ 합 계 ] |  |  |  |  | 0 |  | 12088 |  | 0 |  | 12088 |  | TOTAL | TOTAL
창호 철거 M2 ( 호표 36 ) | [12 empty] | 59E7B5E12B777C66C252A06DF0AD7A
보통인부 | 일반공사 직종 | 인 | 0.075 | 0 | 0 | 172698 | 12952.3 | 0 | 0 | 172698 | 12952.3 |  | 59E7B5E12B777C66C252A06DF0AD7A | 5937056A7C70860E52F2505E405792D35DADBD | F | F | T | [30 empty] | 59E7B5E12B777C66C252A06DF0AD7A5937056A7C70860E52F2505E405792D35DADBD
[ 합 계 ] |  |  |  |  | 0 |  | 12952 |  | 0 |  | 12952 |  | TOTAL | TOTAL
창호안전봉 철거 D38.1*1.2t*1줄 M ( 호표 37 ) | [12 empty] | 59E7B5E1227184FF72F2E0F3E15429
보통인부 | 일반공사 직종 | 인 | 0.04 | 0 | 0 | 172698 | 6907.9 | 0 | 0 | 172698 | 6907.9 |  | 59E7B5E1227184FF72F2E0F3E15429 | 5937056A7C70860E52F2505E405792D35DADBD | F | F | T | [30 empty] | 59E7B5E1227184FF72F2E0F3E154295937056A7C70860E52F2505E405792D35DADBD
[ 합 계 ] |  |  |  |  | 0 |  | 6907 |  | 0 |  | 6907 |  | TOTAL | TOTAL
커텐박스 철거 M ( 호표 38 ) | [12 empty] | 59E7B5E12B777C66C252A06DF0AD7D
보통인부 | 일반공사 직종 | 인 | 0.04 | 0 | 0 | 172698 | 6907.9 | 0 | 0 | 172698 | 6907.9 |  | 59E7B5E12B777C66C252A06DF0AD7D | 5937056A7C70860E52F2505E405792D35DADBD | F | F | T | [30 empty] | 59E7B5E12B777C66C252A06DF0AD7D5937056A7C70860E52F2505E405792D35DADBD
[ 합 계 ] |  |  |  |  | 0 |  | 6907 |  | 0 |  | 6907 |  | TOTAL | TOTAL
선홈통 철거 M ( 호표 39 ) | [12 empty] | 59E7B5E1227184FF72F2E0F3E157E1
보통인부 | 일반공사 직종 | 인 | 0.04 | 0 | 0 | 172698 | 6907.9 | 0 | 0 | 172698 | 6907.9 |  | 59E7B5E1227184FF72F2E0F3E157E1 | 5937056A7C70860E52F2505E405792D35DADBD | F | F | T | [30 empty] | 59E7B5E1227184FF72F2E0F3E157E15937056A7C70860E52F2505E405792D35DADBD
[ 합 계 ] |  |  |  |  | 0 |  | 6907 |  | 0 |  | 6907 |  | TOTAL | TOTAL
고강도블록 철거 T=8 M2 ( 호표 40 ) | [12 empty] | 59E7B5E1227184FF62D2E01AD82ED8
특별인부 | 일반공사 직종 | 인 | 0.02 | 0 | 0 | 228717 | 4574.3 | 0 | 0 | 228717 | 4574.3 |  | 59E7B5E1227184FF62D2E01AD82ED8 | 5937056A7C70860E52F2505E405792D35DADBC | F | F | T | [30 empty] | 59E7B5E1227184FF62D2E01AD82ED85937056A7C70860E52F2505E405792D35DADBC
보통인부 | 일반공사 직종 | 인 | 0.04 | 0 | 0 | 172698 | 6907.9 | 0 | 0 | 172698 | 6907.9 |  | 59E7B5E1227184FF62D2E01AD82ED8 | 5937056A7C70860E52F2505E405792D35DADBD | F | F | T | [30 empty] | 59E7B5E1227184FF62D2E01AD82ED85937056A7C70860E52F2505E405792D35DADBD
[ 합 계 ] |  |  |  |  | 0 |  | 11482 |  | 0 |  | 11482 |  | TOTAL | TOTAL
석고판 설치(나사고정) 벽, 방수석고보드(12.5T) M2 ( 호표 41 ) | [12 empty] | 59E6558F4B74058442A200FAB99BAF
석고보드 | 석고보드, 평보드, 방수, 12.5*900*1800mm(㎡) | M2 | 1.05 | 6851 | 7193.5 | 0 | 0 | 0 | 0 | 6851 | 7193.5 |  | 59E6558F4B74058442A200FAB99BAF | 5EC495E3037DF934B2C2A055728B7C434F9ACF | F | F | T | [30 empty] | 59E6558F4B74058442A200FAB99BAF5EC495E3037DF934B2C2A055728B7C434F9ACF
석고판 설치(나사고정) - 바탕용 | 벽, 1겹 붙임 | M2 | 1 | 0 | 0 | 11479 | 11479 | 114 | 114 | 11593 | 11593 | 호표 82 | 59E6558F4B74058442A200FAB99BAF | 59E6558F4B7432C2324200F45D4DBA | T | F | F | [30 empty] | 59E6558F4B74058442A200FAB99BAF59E6558F4B7432C2324200F45D4DBA
[ 합 계 ] |  |  |  |  | 7193 |  | 11479 |  | 114 |  | 18786 |  | TOTAL | TOTAL
석고판 설치(나사고정) 벽, 방화석고보드(12.5T) M2 ( 호표 42 ) | [12 empty] | 59E6558F4B74058442A200FAB99BAC
석고보드 | 석고보드, 평보드, 방화, 12.5*900*1800mm(㎡) | M2 | 1.05 | 5246 | 5508.3 | 0 | 0 | 0 | 0 | 5246 | 5508.3 |  | 59E6558F4B74058442A200FAB99BAC | 5EC495E3037DF934B2C2A055728B7C434F9F47 | F | F | T | [30 empty] | 59E6558F4B74058442A200FAB99BAC5EC495E3037DF934B2C2A055728B7C434F9F47
석고판 설치(나사고정) - 바탕용 | 벽, 1겹 붙임 | M2 | 1 | 0 | 0 | 11479 | 11479 | 114 | 114 | 11593 | 11593 | 호표 82 | 59E6558F4B74058442A200FAB99BAC | 59E6558F4B7432C2324200F45D4DBA | T | F | F | [30 empty] | 59E6558F4B74058442A200FAB99BAC59E6558F4B7432C2324200F45D4DBA
[ 합 계 ] |  |  |  |  | 5508 |  | 11479 |  | 114 |  | 17101 |  | TOTAL | TOTAL
외단열공법(습식공법) 준불연 100t M2 ( 호표 43 ) | [12 empty] | 59E645A49471EF860242808A6ED7FD
고 정 앙 카 | "(DS-001), 힌지형,평면형,결합형 | EA | 2.8 | 4500 | 12600 | 0 | 0 | 0 | 0 | 4500 | 12600 |  | 59E645A49471EF860242808A6ED7FD | 585E356FC371506AD2A25098835C1747D354E3 | F | F | T | [30 empty] | 59E645A49471EF860242808A6ED7FD585E356FC371506AD2A25098835C1747D354E3 | bar: JUK1
단 열 보 드 | 준불연 100T , 은성 필보드 EPS, 가등급 | M2 | 1.1 | 20000 | 22000 | 0 | 0 | 0 | 0 | 20000 | 22000 |  | 59E645A49471EF860242808A6ED7FD | 585E356FC371506AD2A25098835C1747D354E0 | F | F | T | [30 empty] | 59E645A49471EF860242808A6ED7FD585E356FC371506AD2A25098835C1747D354E0 | bar: JUK1
프 라 이 머 | 하 도 재 (DS-003) | KG | 0.2 | 3000 | 600 | 0 | 0 | 0 | 0 | 3000 | 600 |  | 59E645A49471EF860242808A6ED7FD | 585E356FC371506AD2A25098835C1747D354E1 | F | F | T | [30 empty] | 59E645A49471EF860242808A6ED7FD585E356FC371506AD2A25098835C1747D354E1 | bar: JUK1
접 착 몰 탈 | 고탄성 접착몰탈 (DS-004) | KG | 3.3 | 3800 | 12540 | 0 | 0 | 0 | 0 | 3800 | 12540 |  | 59E645A49471EF860242808A6ED7FD | 585E356FC371506AD2A25098835C1747D354E6 | F | F | T | [30 empty] | 59E645A49471EF860242808A6ED7FD585E356FC371506AD2A25098835C1747D354E6 | bar: JUK1
시멘트 | 포틀랜드 시멘트 | KG | 3.3 | 200 | 660 | 0 | 0 | 0 | 0 | 200 | 660 |  | 59E645A49471EF860242808A6ED7FD | 585E356FC371506AD2A25098835C1747D354E7 | F | F | T | [30 empty] | 59E645A49471EF860242808A6ED7FD585E356FC371506AD2A25098835C1747D354E7 | bar: JUK1
유리섬유메쉬 | 145g/㎡±5 1회 (DS-005) | M | 1.44 | 1500 | 2160 | 0 | 0 | 0 | 0 | 1500 | 2160 |  | 59E645A49471EF860242808A6ED7FD | 585E356FC371506AD2A25098835C1747D354E4 | F | F | T | [30 empty] | 59E645A49471EF860242808A6ED7FD585E356FC371506AD2A25098835C1747D354E4 | bar: JUK1
마블스타코 | 마블스타코 중도재 (DSMB-100) | KG | 1.83 | 7900 | 14457 | 0 | 0 | 0 | 0 | 7900 | 14457 |  | 59E645A49471EF860242808A6ED7FD | 585E356FC371506AD2A25098835C1747D354E5 | F | F | T | [30 empty] | 59E645A49471EF860242808A6ED7FD585E356FC371506AD2A25098835C1747D354E5 | bar: JUK1
마 감 코 트 | 바로코트, 한국바로코 (DSMB-200) | KG | 0.4 | 23000 | 9200 | 0 | 0 | 0 | 0 | 23000 | 9200 |  | 59E645A49471EF860242808A6ED7FD | 585E356FC371506AD2A25098835C1747D354EA | F | F | T | [30 empty] | 59E645A49471EF860242808A6ED7FD585E356FC371506AD2A25098835C1747D354EA | bar: JUK1
잡재료 | 주재료비의 2% | 식 | 1 | 1484.34 | 1484.3 | 0 | 0 | 0 | 0 | 1484.3 | 1484.3 |  | 59E645A49471EF860242808A6ED7FD | 58FF55611C7CAD9C12A21082AE2C001 | F | F | F | 0 | 0 | 0.02 | [27 empty] | 59E645A49471EF860242808A6ED7FD58FF55611C7CAD9C12A21082AE29004
미장공 | 일반공사 직종 | 인 | 0.11 | 0 | 0 | 279102 | 30701.2 | 0 | 0 | 279102 | 30701.2 |  | 59E645A49471EF860242808A6ED7FD | 5937056A7C70860E52F2505E405792D35DAF6A | F | F | T |  |  |  | JUK2: 2 | [7 empty] | 59E645A49471EF860242808A6ED7FD5937056A7C70860E52F2505E405792D35DAF6A
도장공 | 일반공사 직종 | 인 | 0.04 | 0 | 0 | 268225 | 10729 | 0 | 0 | 268225 | 10729 |  | 59E645A49471EF860242808A6ED7FD | 5937056A7C70860E52F2505E405792D35DAF64 | F | F | T |  |  |  | JUK2: 2 | [7 empty] | 59E645A49471EF860242808A6ED7FD5937056A7C70860E52F2505E405792D35DAF64
내장공 | 일반공사 직종 | 인 | 0.02 | 0 | 0 | 258904 | 5178 | 0 | 0 | 258904 | 5178 |  | 59E645A49471EF860242808A6ED7FD | 5937056A7C70860E52F2505E405792D35DAE46 | F | F | T |  |  |  | JUK2: 2 | [7 empty] | 59E645A49471EF860242808A6ED7FD5937056A7C70860E52F2505E405792D35DAE46
보통인부 | 일반공사 직종 | 인 | 0.07 | 0 | 0 | 172698 | 12088.8 | 0 | 0 | 172698 | 12088.8 |  | 59E645A49471EF860242808A6ED7FD | 5937056A7C70860E52F2505E405792D35DADBD | F | F | T |  |  |  | JUK2: 2 | [7 empty] | 59E645A49471EF860242808A6ED7FD5937056A7C70860E52F2505E405792D35DADBD
공구손료 | 인력품의 3% | 식 | 1 | 1760.91 | 1760.9 | 0 | 0 | 0 | 0 | 1760.9 | 1760.9 |  | 59E645A49471EF860242808A6ED7FD | 58FF55611C7CAD9C12A21082AE2F002 | F | F | F | 1 | 0 | 0.03 | [27 empty] | 59E645A49471EF860242808A6ED7FD58FF55611C7CAD9C12A21082AE2F002
[ 합 계 ] |  |  |  |  | 77462 |  | 58697 |  | 0 |  | 136159 |  | TOTAL | TOTAL
PF보드 접착제 붙이기 - 벽 60T(심재) M2 ( 호표 44 ) | [12 empty] | 59E655881B7ECEABE20260DDBFB529
PF보드 | 60T, 심재준불연 | M2 | 1.05 | 23100 | 24255 | 0 | 0 | 0 | 0 | 23100 | 24255 |  | 59E655881B7ECEABE20260DDBFB529 | 585E356FC371506AD2A25098835C1747D2B44F | F | F | T | [30 empty] | 59E655881B7ECEABE20260DDBFB529585E356FC371506AD2A25098835C1747D2B44F
초산비닐계접착제 | 초산비닐계접착제, 스치로폴, 암면 | kg |  | 2540 | 0 | 0 | 0 | 0 | 0 | 2540 | 0 |  | 59E655881B7ECEABE20260DDBFB529 | 5EC485D95F70C58C023290A4C54A82B5E63FE2 | F | F | T | [30 empty] | 59E655881B7ECEABE20260DDBFB5295EC485D95F70C58C023290A4C54A82B5E63FE2
단열재 슬래브 위 깔기 | 200mm 이하 | M2 | 1 | 0 | 0 | 3633 | 3633 | 0 | 0 | 3633 | 3633 | 호표 83 | 59E655881B7ECEABE20260DDBFB529 | 59E655881B7ECEABC25250A8F4F8D0 | T | F | F | [30 empty] | 59E655881B7ECEABE20260DDBFB52959E655881B7ECEABC25250A8F4F8D0
[ 합 계 ] |  |  |  |  | 24255 |  | 3633 |  | 0 |  | 27888 |  | TOTAL | TOTAL
글라스울단열재 공간넣기 - 벽 100mm, 48K M2 ( 호표 45 ) | [12 empty] | 59E655881B7ECEABE20260DDBFB418
글라스울단열재 | 100mm, 48K | M2 | 1.1 | 18960 | 20856 | 0 | 0 | 0 | 0 | 18960 | 20856 |  | 59E655881B7ECEABE20260DDBFB418 | 585E356FC371506AD2A25098835C1747D2B44E | F | F | T | [30 empty] | 59E655881B7ECEABE20260DDBFB418585E356FC371506AD2A25098835C1747D2B44E
초산비닐계접착제 | 초산비닐계접착제, 스치로폴, 암면 | kg | 0.035 | 2540 | 88.9 | 0 | 0 | 0 | 0 | 2540 | 88.9 |  | 59E655881B7ECEABE20260DDBFB418 | 5EC485D95F70C58C023290A4C54A82B5E63FE2 | F | F | T | [30 empty] | 59E655881B7ECEABE20260DDBFB4185EC485D95F70C58C023290A4C54A82B5E63FE2
단열재 공간넣기 | 100mm 이하 | M2 | 1 | 0 | 0 | 7595 | 7595 | 0 | 0 | 7595 | 7595 | 호표 84 | 59E655881B7ECEABE20260DDBFB418 | 59E655881B7ECEABC25250AD763774 | T | F | F | [30 empty] | 59E655881B7ECEABE20260DDBFB41859E655881B7ECEABC25250AD763774
[ 합 계 ] |  |  |  |  | 20944 |  | 7595 |  | 0 |  | 28539 |  | TOTAL | TOTAL
수밀코킹(실리콘) 10mm, 창호주위(양면) M ( 호표 46 ) | [12 empty] | 59E6255E3475DC7FE23290094B1314
실링재 | 실링재, 실리콘, 비초산, 유리용, 창호주위 | L | 0.12 | 10371 | 1244.5 | 0 | 0 | 0 | 0 | 10371 | 1244.5 |  | 59E6255E3475DC7FE23290094B1314 | 5EC485D95E766FD36282803C725427CEF75737 | F | F | T | [30 empty] | 59E6255E3475DC7FE23290094B13145EC485D95E766FD36282803C725427CEF75737
수밀코킹 | 재료비 별도, 양면 | M | 1 | 0 | 0 | 5310 | 5310 | 0 | 0 | 5310 | 5310 | 호표 85 | 59E6255E3475DC7FE23290094B1314 | 59E6255E377145F972726080206C | T | F | F | [30 empty] | 59E6255E3475DC7FE23290094B131459E6255E377145F972726080206C
[ 합 계 ] |  |  |  |  | 1244 |  | 5310 |  | 0 |  | 6554 |  | TOTAL | TOTAL
가열식시트 붙임 시트 1겹, W=300 M2 ( 호표 47 ) | [12 empty] | 59E6255A5E771E3EB272E0F00AA4F6
방수공 | 일반공사 직종 | 인 | 0.08 | 0 | 0 | 233163 | 18653 | 0 | 0 | 233163 | 18653 |  | 59E6255A5E771E3EB272E0F00AA4F6 | 5937056A7C70860E52F2505E405792D35DAF6B | F | F | T | [30 empty] | 59E6255A5E771E3EB272E0F00AA4F65937056A7C70860E52F2505E405792D35DAF6B | bar: JUK1
보통인부 | 일반공사 직종 | 인 | 0.04 | 0 | 0 | 172698 | 6907.9 | 0 | 0 | 172698 | 6907.9 |  | 59E6255A5E771E3EB272E0F00AA4F6 | 5937056A7C70860E52F2505E405792D35DADBD | F | F | T | [30 empty] | 59E6255A5E771E3EB272E0F00AA4F65937056A7C70860E52F2505E405792D35DADBD | bar: JUK1
공구손료 | 인력품의 3% | 식 | 1 | 0 | 0 | 0 | 0 | 766.82 | 766.8 | 766.8 | 766.8 |  | 59E6255A5E771E3EB272E0F00AA4F6 | 58FF55611C7CAD9C12A21082AE2C001 | F | F | F | 1 | 2 | 0.03 | [27 empty] | 59E6255A5E771E3EB272E0F00AA4F658FF55611C7CAD9C12A21082AE2C001
합성고분자방수시트 | 합성고분자방수시트, 몰터플러스, 자착, 3.0mm | M2 | 0.309 | 17500 | 5407.5 | 0 | 0 | 0 | 0 | 17500 | 5407.5 |  | 59E6255A5E771E3EB272E0F00AA4F6 | 5EC495E30070B718F2A2F053EF24A404F90D50 | F | F | T | [30 empty] | 59E6255A5E771E3EB272E0F00AA4F65EC495E30070B718F2A2F053EF24A404F90D50
[ 합 계 ] |  |  |  |  | 5407 |  | 25560 |  | 766 |  | 31733 |  | TOTAL | TOTAL
스텐 창호안전봉 Ø38.1×2.0t M ( 호표 48 ) | [12 empty] | 59E60509D778FDFC521250A7AC703C
기계구조용스테인리스강관 | 기계구조용스테인리스강관, ∮38.1*2.0mm | M | 1.05 | 9220 | 9681 | 0 | 0 | 0 | 0 | 9220 | 9681 |  | 59E60509D778FDFC521250A7AC703C | 5EBA257971772E570222E0C892D77833048BF2 | F | F | T | [30 empty] | 59E60509D778FDFC521250A7AC703C5EBA257971772E570222E0C892D77833048BF2 | bar: JUK1
기계구조용스테인리스강관 | 기계구조용스테인리스강관, ∮38.1*2.0mm | M | 1.05 | 9220 | 9681 | 0 | 0 | 0 | 0 | 9220 | 9681 |  | 59E60509D778FDFC521250A7AC703C | 5EBA257971772E570222E0C892D77833048BF2 | F | F | T | [30 empty] | 59E60509D778FDFC521250A7AC703C5EBA257971772E570222E0C892D77833048BF2 | bar: JUK1
관부속품,지지철물 | 주재료비의 40% | 식 | 1 | 7744.8 | 7744.8 | 0 | 0 | 0 | 0 | 7744.8 | 7744.8 |  | 59E60509D778FDFC521250A7AC703C | 58FF55611C7CAD9C12A21082AE2C001 | F | F | F | 0 | 0 | 0.4 | [27 empty] | 59E60509D778FDFC521250A7AC703C58FF55611C7CAD9C12A21082AE28005
잡철물 제작 및 설치 | 현장제작 설치(복잡:복잡,절단,절곡,용접개소과다), 경량철재 | kg | 3.6 | 182 | 655.2 | 9135 | 32886 | 365 | 1314 | 9682 | 34855.2 | 호표 86 | 59E60509D778FDFC521250A7AC703C | 59E60507257F8797E292307FCF414D | T | F | F | [30 empty] | 59E60509D778FDFC521250A7AC703C59E60507257F8797E292307FCF414D
철강설 | 철강설, 스텐레스, 철거부산물 | kg | -0.126 | 1425 | -179.5 | 0 | 0 | 0 | 0 | 1425 | -179.5 | 수집상차도 | 59E60509D778FDFC521250A7AC703C | 5EE775FC807D47F3823250F4A293FB1C878AC6 | F | F | T | [30 empty] | 59E60509D778FDFC521250A7AC703C5EE775FC807D47F3823250F4A293FB1C878AC6
[ 합 계 ] |  |  |  |  | 27582 |  | 32886 |  | 1314 |  | 61782 |  | TOTAL | TOTAL
창호주위 발포우레탄 충전 M ( 호표 49 ) | [12 empty] | 59E665F4717435F77202C0B864192A
미장공 | 일반공사 직종 | 인 | 0.008 | 0 | 0 | 279102 | 2232.8 | 0 | 0 | 279102 | 2232.8 |  | 59E665F4717435F77202C0B864192A | 5937056A7C70860E52F2505E405792D35DAF6A | F | F | T | [30 empty] | 59E665F4717435F77202C0B864192A5937056A7C70860E52F2505E405792D35DAF6A
보통인부 | 일반공사 직종 | 인 | 0.003 | 0 | 0 | 172698 | 518 | 0 | 0 | 172698 | 518 |  | 59E665F4717435F77202C0B864192A | 5937056A7C70860E52F2505E405792D35DADBD | F | F | T | [30 empty] | 59E665F4717435F77202C0B864192A5937056A7C70860E52F2505E405792D35DADBD
우레탄폼 | 주입용 | M3 | 0.004 | 330000 | 1320 | 0 | 0 | 0 | 0 | 330000 | 1320 |  | 59E665F4717435F77202C0B864192A | 5EC495E301710B8B62B2A0E76BC7AB8F944CBC | F | F | T | [30 empty] | 59E665F4717435F77202C0B864192A5EC495E301710B8B62B2A0E76BC7AB8F944CBC
[ 합 계 ] |  |  |  |  | 1320 |  | 2750 |  | 0 |  | 4070 |  | TOTAL | TOTAL
고강도 인도블록 철거 후 재설치 60T M2 ( 호표 50 ) | [12 empty] | 59E7B5E1227184FF62D2E01BFF34CF
고강도블록 철거 | T=8 | M2 | 1 | 0 | 0 | 11482 | 11482 | 0 | 0 | 11482 | 11482 | 호표 40 | 59E7B5E1227184FF62D2E01BFF34CF | 59E7B5E1227184FF62D2E01AD82ED8 | T | F | F | [30 empty] | 59E7B5E1227184FF62D2E01BFF34CF59E7B5E1227184FF62D2E01AD82ED8
보도용 블록 재설치(소형) / B-TYPE | 블록 정밀절단 / 0 .1㎡이하, 두께 8cm | M2 | 1 | 840 | 840 | 13027 | 13027 | 1261 | 1261 | 15128 | 15128 | 산근 3 | 59E7B5E1227184FF62D2E01BFF34CF | 59C115D7BD7CB2AF5202A025E09A81 | F | T | F | [30 empty] | 59E7B5E1227184FF62D2E01BFF34CF59C115D7BD7CB2AF5202A025E09A81
[ 합 계 ] |  |  |  |  | 840 |  | 24509 |  | 1261 |  | 26610 |  | TOTAL | TOTAL
화강석 경계석 철거 후 재설치 M ( 호표 51 ) | [12 empty] | 59E7B5E1227184FF62D2E01BFF34CC
화강석경계석 철거 |  | M | 1 | 0 | 0 | 5180 | 5180 | 0 | 0 | 5180 | 5180 | 호표 89 | 59E7B5E1227184FF62D2E01BFF34CC | 59E7B5E1227184FF72F2E0F6BC629F | T | F | F | [30 empty] | 59E7B5E1227184FF62D2E01BFF34CC59E7B5E1227184FF72F2E0F6BC629F
화강석경계석 설치 |  | M | 1 | 1542 | 1542 | 14890 | 14890 | 1667 | 1667 | 18099 | 18099 | 호표 90 | 59E7B5E1227184FF62D2E01BFF34CC | 59E7B5E1227184FF72F2E0F6BC6298 | T | F | F | [30 empty] | 59E7B5E1227184FF62D2E01BFF34CC59E7B5E1227184FF72F2E0F6BC6298
[ 합 계 ] |  |  |  |  | 1542 |  | 20070 |  | 1667 |  | 23279 |  | TOTAL | TOTAL
강관 지주 설치 지주높이 4.0m 이하, 시공량 100m/일당 M ( 호표 52 ) | [12 empty] | 59E6B575A87A8CE9121200892A75A7
비계공 | 일반공사 직종 | 인 | 0.03 | 0 | 0 | 284440 | 8533.2 | 0 | 0 | 284440 | 8533.2 | 금액제외 |  | 5937056A7C70860E52F2505E405792D35DADB9 | F | F | T |  |  |  | JUK1: 1; JUK2: 2 | [7 empty] | 59E6B575A87A8CE9121200892A75A75937056A7C70860E52F2505E405792D35DADB9 |  | -
보통인부 | 일반공사 직종 | 인 | 0.01 | 0 | 0 | 172698 | 1726.9 | 0 | 0 | 172698 | 1726.9 | 금액제외 |  | 5937056A7C70860E52F2505E405792D35DADBD | F | F | T |  |  |  | JUK1: 1; JUK2: 2 | [7 empty] | 59E6B575A87A8CE9121200892A75A75937056A7C70860E52F2505E405792D35DADBD |  | -
굴착기(무한궤도) | 0.2㎥ | HR | 0.04 | 10164 | 406.5 | 59025 | 2361 | 13873 | 554.9 | 83062 | 3322.4 | 금액제외 |  | 5EF1D541FF7A166AE202C02F882F62AB002C9962 | T | F | F |  |  |  | JUK2: 2 | [7 empty] | 59E6B575A87A8CE9121200892A75A75EF1D541FF7A166AE202C02F882F62AB002C9962 |  | -
공구손료 | 인력품의 3% | 식 | 1 | 0 | 0 | 0 | 0 | 307.8 | 307.8 | 307.8 | 307.8 | 금액제외 |  | 58FF55611C7CAD9C12A21082AE2C001 | F | F | F | 1 | 2 | 0.03 | JUK2: 2 | [7 empty] | 59E6B575A87A8CE9121200892A75A758FF55611C7CAD9C12A21082AE2C001 |  | -
경비로 적용 | 합계의 100% | 식 | 1 | 0 | 0 | 0 | 0 | 13890.3 | 13890.3 | 13890.3 | 13890.3 |  | 59E6B575A87A8CE9121200892A75A7 | 58FF55611C7CAD9C12A21082AE2F002 | F | F | F | 3 | 2 | 1 | [27 empty] | 59E6B575A87A8CE9121200892A75A758FF55611C7CAD9C12A21082AE2F002
[ 합 계 ] |  |  |  |  | 0 |  | 0 |  | 13890 |  | 13890 |  | TOTAL | TOTAL
강관 지주 해체 지주높이 4.0m 이하, 시공량 250m/일당 M ( 호표 53 ) | [12 empty] | 59E6B575A87A8CE9121200892A7480
비계공 | 일반공사 직종 | 인 | 0.012 | 0 | 0 | 284440 | 3413.2 | 0 | 0 | 284440 | 3413.2 | 금액제외 |  | 5937056A7C70860E52F2505E405792D35DADB9 | F | F | T |  |  |  | JUK1: 1; JUK2: 2 | [7 empty] | 59E6B575A87A8CE9121200892A74805937056A7C70860E52F2505E405792D35DADB9 |  | -
보통인부 | 일반공사 직종 | 인 | 0.004 | 0 | 0 | 172698 | 690.7 | 0 | 0 | 172698 | 690.7 | 금액제외 |  | 5937056A7C70860E52F2505E405792D35DADBD | F | F | T |  |  |  | JUK1: 1; JUK2: 2 | [7 empty] | 59E6B575A87A8CE9121200892A74805937056A7C70860E52F2505E405792D35DADBD |  | -
굴착기(무한궤도) | 0.2㎥ | HR | 0.016 | 10164 | 162.6 | 59025 | 944.4 | 13873 | 221.9 | 83062 | 1328.9 | 금액제외 |  | 5EF1D541FF7A166AE202C02F882F62AB002C9962 | T | F | F |  |  |  | JUK2: 2 | [7 empty] | 59E6B575A87A8CE9121200892A74805EF1D541FF7A166AE202C02F882F62AB002C9962 |  | -
공구손료 | 인력품의 3% | 식 | 1 | 0 | 0 | 0 | 0 | 123.11 | 123.1 | 123.1 | 123.1 | 금액제외 |  | 58FF55611C7CAD9C12A21082AE2C001 | F | F | F | 1 | 2 | 0.03 | JUK2: 2 | [7 empty] | 59E6B575A87A8CE9121200892A748058FF55611C7CAD9C12A21082AE2C001 |  | -
경비로 적용 | 합계의 100% | 식 | 1 | 0 | 0 | 0 | 0 | 5555.9 | 5555.9 | 5555.9 | 5555.9 |  | 59E6B575A87A8CE9121200892A7480 | 58FF55611C7CAD9C12A21082AE2F002 | F | F | F | 3 | 2 | 1 | [27 empty] | 59E6B575A87A8CE9121200892A748058FF55611C7CAD9C12A21082AE2F002
[ 합 계 ] |  |  |  |  | 0 |  | 0 |  | 5555 |  | 5555 |  | TOTAL | TOTAL
가설울타리판 설치 설치높이 3m 이하, 시공량 110m/일당 M ( 호표 54 ) | [12 empty] | 59E6B575A87A8CCEA2E2D0B02B02E6
비계공 | 일반공사 직종 | 인 | 0.0273 | 0 | 0 | 284440 | 7765.2 | 0 | 0 | 284440 | 7765.2 | 금액제외 |  | 5937056A7C70860E52F2505E405792D35DADB9 | F | F | T |  |  |  | JUK1: 1; JUK2: 2 | [7 empty] | 59E6B575A87A8CCEA2E2D0B02B02E65937056A7C70860E52F2505E405792D35DADB9 |  | -
보통인부 | 일반공사 직종 | 인 | 0.0091 | 0 | 0 | 172698 | 1571.5 | 0 | 0 | 172698 | 1571.5 | 금액제외 |  | 5937056A7C70860E52F2505E405792D35DADBD | F | F | T |  |  |  | JUK1: 1; JUK2: 2 | [7 empty] | 59E6B575A87A8CCEA2E2D0B02B02E65937056A7C70860E52F2505E405792D35DADBD |  | -
공구손료 | 인력품의 3% | 식 | 1 | 0 | 0 | 0 | 0 | 280.1 | 280.1 | 280.1 | 280.1 | 금액제외 |  | 58FF55611C7CAD9C12A21082AE2C001 | F | F | F | 1 | 2 | 0.03 | JUK2: 2 | [7 empty] | 59E6B575A87A8CCEA2E2D0B02B02E658FF55611C7CAD9C12A21082AE2C001 |  | -
경비로 적용 | 합계의 100% | 식 | 1 | 0 | 0 | 0 | 0 | 9616.8 | 9616.8 | 9616.8 | 9616.8 |  | 59E6B575A87A8CCEA2E2D0B02B02E6 | 58FF55611C7CAD9C12A21082AE2F002 | F | F | F | 3 | 2 | 1 | [27 empty] | 59E6B575A87A8CCEA2E2D0B02B02E658FF55611C7CAD9C12A21082AE2F002
[ 합 계 ] |  |  |  |  | 0 |  | 0 |  | 9616 |  | 9616 |  | TOTAL | TOTAL
가설울타리판 해체 설치높이 3m 이하, 시공량 280m/일당 M ( 호표 55 ) | [12 empty] | 59E6B575A87A8CCEA2E2D0B02B038C
비계공 | 일반공사 직종 | 인 | 0.0107 | 0 | 0 | 284440 | 3043.5 | 0 | 0 | 284440 | 3043.5 | 금액제외 |  | 5937056A7C70860E52F2505E405792D35DADB9 | F | F | T |  |  |  | JUK1: 1; JUK2: 2 | [7 empty] | 59E6B575A87A8CCEA2E2D0B02B038C5937056A7C70860E52F2505E405792D35DADB9 |  | -
보통인부 | 일반공사 직종 | 인 | 0.0036 | 0 | 0 | 172698 | 621.7 | 0 | 0 | 172698 | 621.7 | 금액제외 |  | 5937056A7C70860E52F2505E405792D35DADBD | F | F | T |  |  |  | JUK1: 1; JUK2: 2 | [7 empty] | 59E6B575A87A8CCEA2E2D0B02B038C5937056A7C70860E52F2505E405792D35DADBD |  | -
공구손료 | 인력품의 3% | 식 | 1 | 0 | 0 | 0 | 0 | 109.95 | 109.9 | 109.9 | 109.9 | 금액제외 |  | 58FF55611C7CAD9C12A21082AE2C001 | F | F | F | 1 | 2 | 0.03 | JUK2: 2 | [7 empty] | 59E6B575A87A8CCEA2E2D0B02B038C58FF55611C7CAD9C12A21082AE2C001 |  | -
경비로 적용 | 합계의 100% | 식 | 1 | 0 | 0 | 0 | 0 | 3775.1 | 3775.1 | 3775.1 | 3775.1 |  | 59E6B575A87A8CCEA2E2D0B02B038C | 58FF55611C7CAD9C12A21082AE2F002 | F | F | F | 3 | 2 | 1 | [27 empty] | 59E6B575A87A8CCEA2E2D0B02B038C58FF55611C7CAD9C12A21082AE2F002
[ 합 계 ] |  |  |  |  | 0 |  | 0 |  | 3775 |  | 3775 |  | TOTAL | TOTAL
굴착기(무한궤도) 0.2㎥ HR ( 호표 56 ) | [12 empty] | 5EF1D541FF7A166AE202C02F882F62AB002C9962
굴착기(무한궤도) | 0.2㎥ | 대 | 0.2085 | 0 | 0 | 0 | 0 | 66538 | 13873.1 | 66538 | 13873.1 | 천원 | 5EF1D541FF7A166AE202C02F882F62AB002C9962 | 5EF1D541FF7A166AE202C02F882F62AB002C99 | F | F | T | [30 empty] | 5EF1D541FF7A166AE202C02F882F62AB002C99625EF1D541FF7A166AE202C02F882F62AB002C99
경유 | 경유, 저유황 | L | 5 | 1680 | 8400 | 0 | 0 | 0 | 0 | 1680 | 8400 |  | 5EF1D541FF7A166AE202C02F882F62AB002C9962 | 5EE73503707083E3A232A0647E44AF62E4596F | F | F | T | [30 empty] | 5EF1D541FF7A166AE202C02F882F62AB002C99625EE73503707083E3A232A0647E44AF62E4596F | bar: JUK1
잡재료 | 주연료비의 21% | 식 | 1 | 1764 | 1764 | 0 | 0 | 0 | 0 | 1764 | 1764 |  | 5EF1D541FF7A166AE202C02F882F62AB002C9962 | 58FF55611C7CAD9C12A21082AE2C001 | F | F | F | 0 | 0 | 0.21 | [27 empty] | 5EF1D541FF7A166AE202C02F882F62AB002C996258FF55611C7CAD9C12A21082AE2C001
건설기계운전사 | 일반공사 직종 | 인 | 1 | 0 | 0 | 59025.6 | 59025.6 | 0 | 0 | 59025.6 | 59025.6 |  | 5EF1D541FF7A166AE202C02F882F62AB002C9962 | 5937056A7C70860E52F2505E405792D35DA9CC | F | F | T | [30 empty] | 5EF1D541FF7A166AE202C02F882F62AB002C99625937056A7C70860E52F2505E405792D35DA9CC | T
[ 합 계 ] |  |  |  |  | 10164 |  | 59025 |  | 13873 |  | 83062 |  | TOTAL | TOTAL
강관 조립말비계(이동식)설치 및 해체 높이 2m, 노무비 대 ( 호표 57 ) | [12 empty] | 59E6B575AA75A061C2C2A0D56A2952
비계공 | 일반공사 직종 | 인 | 0.25 | 0 | 0 | 284440 | 71110 | 0 | 0 | 284440 | 71110 |  | 59E6B575AA75A061C2C2A0D56A2952 | 5937056A7C70860E52F2505E405792D35DADB9 | F | F | T | [30 empty] | 59E6B575AA75A061C2C2A0D56A29525937056A7C70860E52F2505E405792D35DADB9
보통인부 | 일반공사 직종 | 인 | 0.14 | 0 | 0 | 172698 | 24177.7 | 0 | 0 | 172698 | 24177.7 |  | 59E6B575AA75A061C2C2A0D56A2952 | 5937056A7C70860E52F2505E405792D35DADBD | F | F | T | [30 empty] | 59E6B575AA75A061C2C2A0D56A29525937056A7C70860E52F2505E405792D35DADBD
[ 합 계 ] |  |  |  |  | 0 |  | 95287 |  | 0 |  | 95287 |  | TOTAL | TOTAL
시스템비계 설치 및 해체(인력) 10m 이하, 설치 150m2, 해체 150m2 M2 ( 호표 58 ) | [12 empty] | 59E6B575AA75A061E2F2D053C58B86
비계공 | 일반공사 직종 | 인 | 0.04 | 0 | 0 | 284440 | 11377.6 | 0 | 0 | 284440 | 11377.6 |  | 59E6B575AA75A061E2F2D053C58B86 | 5937056A7C70860E52F2505E405792D35DADB9 | F | F | T | [30 empty] | 59E6B575AA75A061E2F2D053C58B865937056A7C70860E52F2505E405792D35DADB9 | bar: JUK1
보통인부 | 일반공사 직종 | 인 | 0.02 | 0 | 0 | 172698 | 3453.9 | 0 | 0 | 172698 | 3453.9 |  | 59E6B575AA75A061E2F2D053C58B86 | 5937056A7C70860E52F2505E405792D35DADBD | F | F | T | [30 empty] | 59E6B575AA75A061E2F2D053C58B865937056A7C70860E52F2505E405792D35DADBD | bar: JUK1
공구손료 | 인력품의 2% | 식 | 1 | 0 | 0 | 0 | 0 | 296.63 | 296.6 | 296.6 | 296.6 |  | 59E6B575AA75A061E2F2D053C58B86 | 58FF55611C7CAD9C12A21082AE2C001 | F | F | F | 1 | 2 | 0.02 | [27 empty] | 59E6B575AA75A061E2F2D053C58B8658FF55611C7CAD9C12A21082AE2C001
[ 합 계 ] |  |  |  |  | 0 |  | 14831 |  | 296 |  | 15127 |  | TOTAL | TOTAL
시스템비계 설치 및 해체(인력) 10m 초과~20m 이하, 설치 130m2, 해체 130m2 M2 ( 호표 59 ) | [12 empty] | 59E6B575AA75A061E2F2E0782139A4
비계공 | 일반공사 직종 | 인 | 0.0462 | 0 | 0 | 284440 | 13141.1 | 0 | 0 | 284440 | 13141.1 |  | 59E6B575AA75A061E2F2E0782139A4 | 5937056A7C70860E52F2505E405792D35DADB9 | F | F | T | [30 empty] | 59E6B575AA75A061E2F2E0782139A45937056A7C70860E52F2505E405792D35DADB9 | bar: JUK1
보통인부 | 일반공사 직종 | 인 | 0.0231 | 0 | 0 | 172698 | 3989.3 | 0 | 0 | 172698 | 3989.3 |  | 59E6B575AA75A061E2F2E0782139A4 | 5937056A7C70860E52F2505E405792D35DADBD | F | F | T | [30 empty] | 59E6B575AA75A061E2F2E0782139A45937056A7C70860E52F2505E405792D35DADBD | bar: JUK1
공구손료 | 인력품의 2% | 식 | 1 | 0 | 0 | 0 | 0 | 342.6 | 342.6 | 342.6 | 342.6 |  | 59E6B575AA75A061E2F2E0782139A4 | 58FF55611C7CAD9C12A21082AE2C001 | F | F | F | 1 | 2 | 0.02 | [27 empty] | 59E6B575AA75A061E2F2E0782139A458FF55611C7CAD9C12A21082AE2C001
[ 합 계 ] |  |  |  |  | 0 |  | 17130 |  | 342 |  | 17472 |  | TOTAL | TOTAL
콘테이너형 가설건축물 설치 및 해체 3.0*6.0m 개소 ( 호표 60 ) | [12 empty] | 59E6B576B2755F85A2823072F0C7F8
비계공 | 일반공사 직종 | 인 | 0.58 | 0 | 0 | 284440 | 164975.2 | 0 | 0 | 284440 | 164975.2 | 금액제외 |  | 5937056A7C70860E52F2505E405792D35DADB9 | F | F | T | [30 empty] | 59E6B576B2755F85A2823072F0C7F85937056A7C70860E52F2505E405792D35DADB9 |  | - | bar: JUK1
특별인부 | 일반공사 직종 | 인 | 0.34 | 0 | 0 | 228717 | 77763.7 | 0 | 0 | 228717 | 77763.7 | 금액제외 |  | 5937056A7C70860E52F2505E405792D35DADBC | F | F | T | [30 empty] | 59E6B576B2755F85A2823072F0C7F85937056A7C70860E52F2505E405792D35DADBC |  | - | bar: JUK1
크레인(타이어) | 10ton | HR | 2 | 8873 | 17746 | 59025 | 118050 | 31344 | 62688 | 99242 | 198484 | 금액제외 |  | 5EF1D541FF7A313632A280DA36EC9FACB83446F0 | T | F | F | [30 empty] | 59E6B576B2755F85A2823072F0C7F85EF1D541FF7A313632A280DA36EC9FACB83446F0 |  | - | bar: JUK1
경비로 적용 | 합계의 100% | 식 | 1 | 0 | 0 | 0 | 0 | 441222.9 | 441222.9 | 441222.9 | 441222.9 |  | 59E6B576B2755F85A2823072F0C7F8 | 58FF55611C7CAD9C12A21082AE2C001 | F | F | F | 3 | 2 | 1 | [27 empty] | 59E6B576B2755F85A2823072F0C7F858FF55611C7CAD9C12A21082AE2C001
[ 합 계 ] |  |  |  |  | 0 |  | 0 |  | 441222 |  | 441222 |  | TOTAL | TOTAL
모르타르비빔 - 돌붙임(바닥) 배합용적비 1:3, 시멘트, 모래 별도 M3 ( 호표 61 ) | [12 empty] | 59E675DB4F7E422832023004A927F9
시멘트 | 시멘트(별도) | kg | 510 | 0 | 0 | 0 | 0 | 0 | 0 | 0 | 0 | 별도 | 59E675DB4F7E422832023004A927F9 | 5EC495E3047E4DC292A2E074CACE9F53DF4CC7 | F | F | T | [30 empty] | 59E675DB4F7E422832023004A927F95EC495E3047E4DC292A2E074CACE9F53DF4CC7
모래 | (별도) | M3 | 1.1 | 0 | 0 | 0 | 0 | 0 | 0 | 0 | 0 | 별도 | 59E675DB4F7E422832023004A927F9 | 5EE775FC8872A15452B2D087906F9CD4DF8C76 | F | F | T | [30 empty] | 59E675DB4F7E422832023004A927F95EE775FC8872A15452B2D087906F9CD4DF8C76
모르타르 배합 | 모래채가름 포함 | M3 | 1 | 0 | 0 | 113980 | 113980 | 0 | 0 | 113980 | 113980 | 호표 63 | 59E675DB4F7E422832023004A927F9 | 59E6D5433C760F1CE25260902D0D58 | T | F | F | [30 empty] | 59E675DB4F7E422832023004A927F959E6D5433C760F1CE25260902D0D58
[ 합 계 ] |  |  |  |  | 0 |  | 113980 |  | 0 |  | 113980 |  | TOTAL | TOTAL
석재판 붙임 - 습식공법(화강석) 바닥부, 시공량 12m2/일당 M2 ( 호표 62 ) | [12 empty] | 59E675DB4C712B2D42E220D2A9C8A4
석공 | 일반공사 직종 | 인 | 0.25 | 0 | 0 | 270694 | 67673.5 | 0 | 0 | 270694 | 67673.5 |  | 59E675DB4C712B2D42E220D2A9C8A4 | 5937056A7C70860E52F2505E405792D35DAE45 | F | F | T | [30 empty] | 59E675DB4C712B2D42E220D2A9C8A45937056A7C70860E52F2505E405792D35DAE45 | bar: JUK1
줄눈공 | 일반공사 직종 | 인 | 0.083 | 0 | 0 | 212390 | 17628.3 | 0 | 0 | 212390 | 17628.3 |  | 59E675DB4C712B2D42E220D2A9C8A4 | 5937056A7C70860E52F2505E405792D35DAE42 | F | F | T | [30 empty] | 59E675DB4C712B2D42E220D2A9C8A45937056A7C70860E52F2505E405792D35DAE42 | bar: JUK1
보통인부 | 일반공사 직종 | 인 | 0.167 | 0 | 0 | 172698 | 28840.5 | 0 | 0 | 172698 | 28840.5 |  | 59E675DB4C712B2D42E220D2A9C8A4 | 5937056A7C70860E52F2505E405792D35DADBD | F | F | T | [30 empty] | 59E675DB4C712B2D42E220D2A9C8A45937056A7C70860E52F2505E405792D35DADBD | bar: JUK1
공구손료 | 인력품의 2% | 식 | 1 | 0 | 0 | 0 | 0 | 2282.84 | 2282.8 | 2282.8 | 2282.8 |  | 59E675DB4C712B2D42E220D2A9C8A4 | 58FF55611C7CAD9C12A21082AE2C001 | F | F | F | 1 | 2 | 0.02 | [27 empty] | 59E675DB4C712B2D42E220D2A9C8A458FF55611C7CAD9C12A21082AE2C001
[ 합 계 ] |  |  |  |  | 0 |  | 114142 |  | 2282 |  | 116424 |  | TOTAL | TOTAL
모르타르 배합 모래채가름 포함 M3 ( 호표 63 ) | [12 empty] | 59E6D5433C760F1CE25260902D0D58
보통인부 | 일반공사 직종 | 인 | 0.66 | 0 | 0 | 172698 | 113980.6 | 0 | 0 | 172698 | 113980.6 |  | 59E6D5433C760F1CE25260902D0D58 | 5937056A7C70860E52F2505E405792D35DADBD | F | F | T | [30 empty] | 59E6D5433C760F1CE25260902D0D585937056A7C70860E52F2505E405792D35DADBD
[ 합 계 ] |  |  |  |  | 0 |  | 113980 |  | 0 |  | 113980 |  | TOTAL | TOTAL
금속 선홈통 설치 지름 150mm, 두께 2mm 이하 기준 M ( 호표 64 ) | [12 empty] | 59E6157303705CCDA2825095B767C8
배관공 | 일반공사 직종 | 인 | 0.09 | 0 | 0 | 249073 | 22416.5 | 0 | 0 | 249073 | 22416.5 |  | 59E6157303705CCDA2825095B767C8 | 5937056A7C70860E52F2505E405792D35DAE4F | F | F | T | [30 empty] | 59E6157303705CCDA2825095B767C85937056A7C70860E52F2505E405792D35DAE4F | bar: JUK1
보통인부 | 일반공사 직종 | 인 | 0.02 | 0 | 0 | 172698 | 3453.9 | 0 | 0 | 172698 | 3453.9 |  | 59E6157303705CCDA2825095B767C8 | 5937056A7C70860E52F2505E405792D35DADBD | F | F | T | [30 empty] | 59E6157303705CCDA2825095B767C85937056A7C70860E52F2505E405792D35DADBD | bar: JUK1
공구손료 | 인력품의 2% | 식 | 1 | 0 | 0 | 0 | 0 | 517.4 | 517.4 | 517.4 | 517.4 |  | 59E6157303705CCDA2825095B767C8 | 58FF55611C7CAD9C12A21082AE2C001 | F | F | F | 1 | 2 | 0.02 | [27 empty] | 59E6157303705CCDA2825095B767C858FF55611C7CAD9C12A21082AE2C001
[ 합 계 ] |  |  |  |  | 0 |  | 25870 |  | 517 |  | 26387 |  | TOTAL | TOTAL
잡철물 제작 및 설치 현장제작 설치, 경량철재 kg ( 호표 65 ) | [12 empty] | 59E60507257F8797F2B2E0E2DA3EF2
철공 | 일반공사 직종 | 인 | 0.01609 | 0 | 0 | 243870 | 3923.8 | 0 | 0 | 243870 | 3923.8 |  | 59E60507257F8797F2B2E0E2DA3EF2 | 5937056A7C70860E52F2505E405792D35DADB6 | F | F | T |  |  |  | JUK1: 1; JUK2: 2 | [7 empty] | 59E60507257F8797F2B2E0E2DA3EF25937056A7C70860E52F2505E405792D35DADB6
용접공 | 일반공사 직종 | 인 | 0.00439 | 0 | 0 | 286330 | 1256.9 | 0 | 0 | 286330 | 1256.9 |  | 59E60507257F8797F2B2E0E2DA3EF2 | 5937056A7C70860E52F2505E405792D35DAC9B | F | F | T |  |  |  | JUK1: 1; JUK2: 2 | [7 empty] | 59E60507257F8797F2B2E0E2DA3EF25937056A7C70860E52F2505E405792D35DAC9B
특별인부 | 일반공사 직종 | 인 | 0.00585 | 0 | 0 | 228717 | 1337.9 | 0 | 0 | 228717 | 1337.9 |  | 59E60507257F8797F2B2E0E2DA3EF2 | 5937056A7C70860E52F2505E405792D35DADBC | F | F | T |  |  |  | JUK1: 1; JUK2: 2 | [7 empty] | 59E60507257F8797F2B2E0E2DA3EF25937056A7C70860E52F2505E405792D35DADBC
보통인부 | 일반공사 직종 | 인 | 0.00293 | 0 | 0 | 172698 | 506 | 0 | 0 | 172698 | 506 |  | 59E60507257F8797F2B2E0E2DA3EF2 | 5937056A7C70860E52F2505E405792D35DADBD | F | F | T |  |  |  | JUK1: 1; JUK2: 2 | [7 empty] | 59E60507257F8797F2B2E0E2DA3EF25937056A7C70860E52F2505E405792D35DADBD
공구손료 | 인력품의 4% | 식 | 1 | 0 | 0 | 0 | 0 | 280.98 | 280.9 | 280.9 | 280.9 |  | 59E60507257F8797F2B2E0E2DA3EF2 | 58FF55611C7CAD9C12A21082AE2C001 | F | F | F | 1 | 2 | 0.04 | [27 empty] | 59E60507257F8797F2B2E0E2DA3EF258FF55611C7CAD9C12A21082AE2C001
잡재료 | 인력품의 2% | 식 | 1 | 140.49 | 140.4 | 0 | 0 | 0 | 0 | 140.4 | 140.4 |  | 59E60507257F8797F2B2E0E2DA3EF2 | 58FF55611C7CAD9C12A21082AE2F002 | F | F | F | 1 | 0 | 0.02 | [27 empty] | 59E60507257F8797F2B2E0E2DA3EF258FF55611C7CAD9C12A21082AE2F002
[ 합 계 ] |  |  |  |  | 140 |  | 7024 |  | 280 |  | 7444 |  | TOTAL | TOTAL
잡철물 제작 및 설치 현장제작 설치, 일반철재 kg ( 호표 66 ) | [12 empty] | 59E60507257F8797F2B2C034BF4C40
철공 | 일반공사 직종 | 인 | 0.01238 | 0 | 0 | 243870 | 3019.1 | 0 | 0 | 243870 | 3019.1 |  | 59E60507257F8797F2B2C034BF4C40 | 5937056A7C70860E52F2505E405792D35DADB6 | F | F | T |  |  |  | JUK1: 1; JUK2: 2 | [7 empty] | 59E60507257F8797F2B2C034BF4C405937056A7C70860E52F2505E405792D35DADB6
용접공 | 일반공사 직종 | 인 | 0.00338 | 0 | 0 | 286330 | 967.7 | 0 | 0 | 286330 | 967.7 |  | 59E60507257F8797F2B2C034BF4C40 | 5937056A7C70860E52F2505E405792D35DAC9B | F | F | T |  |  |  | JUK1: 1; JUK2: 2 | [7 empty] | 59E60507257F8797F2B2C034BF4C405937056A7C70860E52F2505E405792D35DAC9B
특별인부 | 일반공사 직종 | 인 | 0.0045 | 0 | 0 | 228717 | 1029.2 | 0 | 0 | 228717 | 1029.2 |  | 59E60507257F8797F2B2C034BF4C40 | 5937056A7C70860E52F2505E405792D35DADBC | F | F | T |  |  |  | JUK1: 1; JUK2: 2 | [7 empty] | 59E60507257F8797F2B2C034BF4C405937056A7C70860E52F2505E405792D35DADBC
보통인부 | 일반공사 직종 | 인 | 0.00225 | 0 | 0 | 172698 | 388.5 | 0 | 0 | 172698 | 388.5 |  | 59E60507257F8797F2B2C034BF4C40 | 5937056A7C70860E52F2505E405792D35DADBD | F | F | T |  |  |  | JUK1: 1; JUK2: 2 | [7 empty] | 59E60507257F8797F2B2C034BF4C405937056A7C70860E52F2505E405792D35DADBD
공구손료 | 인력품의 5% | 식 | 1 | 0 | 0 | 0 | 0 | 270.22 | 270.2 | 270.2 | 270.2 |  | 59E60507257F8797F2B2C034BF4C40 | 58FF55611C7CAD9C12A21082AE2C001 | F | F | F | 1 | 2 | 0.05 | [27 empty] | 59E60507257F8797F2B2C034BF4C4058FF55611C7CAD9C12A21082AE2C001
잡재료 | 인력품의 3% | 식 | 1 | 162.13 | 162.1 | 0 | 0 | 0 | 0 | 162.1 | 162.1 |  | 59E60507257F8797F2B2C034BF4C40 | 58FF55611C7CAD9C12A21082AE2F002 | F | F | F | 1 | 0 | 0.03 | [27 empty] | 59E60507257F8797F2B2C034BF4C4058FF55611C7CAD9C12A21082AE2F002
[ 합 계 ] |  |  |  |  | 162 |  | 5404 |  | 270 |  | 5836 |  | TOTAL | TOTAL
녹막이페인트 붓칠(재료비 미포함) 철재면, 1회 2종 M2 ( 호표 67 ) | [12 empty] | 59E645A49471F855F202700CF8627F
녹막이 페인트칠 | 철재면 1회 노무비 | M2 | 1 | 90 | 90 | 4541 | 4541 | 0 | 0 | 4631 | 4631 | 호표 71 | 59E645A49471F855F202700CF8627F | 59E645A49471F855E272E08E6B047D | T | F | F | [30 empty] | 59E645A49471F855F202700CF8627F59E645A49471F855E272E08E6B047D
[ 합 계 ] |  |  |  |  | 90 |  | 4541 |  | 0 |  | 4631 |  | TOTAL | TOTAL
유성페인트 붓칠(재료비 미포함) 철재면, 2회 1급 M2 ( 호표 68 ) | [12 empty] | 59E645A7687FCB5012524055BC02D4
유성페인트 붓칠 | 철재면 2회 노무비 | M2 | 1 | 242 | 242 | 12110 | 12110 | 0 | 0 | 12352 | 12352 | 호표 72 | 59E645A7687FCB5012524055BC02D4 | 59E645A7687FCB5012524051C198E3 | T | F | F | [30 empty] | 59E645A7687FCB5012524055BC02D459E645A7687FCB5012524051C198E3
[ 합 계 ] |  |  |  |  | 242 |  | 12110 |  | 0 |  | 12352 |  | TOTAL | TOTAL
녹막이 페인트칠 재료비(20년 품셈기준) 철재면, 1회, 2종 M2 ( 호표 69 ) | [12 empty] | 59E645A49471F855E272F094B77B1D
방청페인트 | 방청페인트, KSM6030-1종2류, 광명단페인트 | L | 0.08 | 8400 | 672 | 0 | 0 | 0 | 0 | 8400 | 672 |  | 59E645A49471F855E272F094B77B1D | 5EC485D95E766FFED20200BE9C6B93C0AC7240 | F | F | T | [30 empty] | 59E645A49471F855E272F094B77B1D5EC485D95E766FFED20200BE9C6B93C0AC7240
시너 | 시너, KSM6060, 2종 | L | 0.004 | 3583.33 | 14.3 | 0 | 0 | 0 | 0 | 3583.3 | 14.3 |  | 59E645A49471F855E272F094B77B1D | 5EC485D95E766F22C262E0E505814FF3F99BFE | F | F | T | [30 empty] | 59E645A49471F855E272F094B77B1D5EC485D95E766F22C262E0E505814FF3F99BFE
[ 합 계 ] |  |  |  |  | 686 |  | 0 |  | 0 |  | 686 |  | TOTAL | TOTAL
유성페인트 붓칠 재료비(20년 품셈기준) 철재면, 2회, 1급 M2 ( 호표 70 ) | [12 empty] | 59E645A7687FCB5012524051C3465F
조합페인트 | 조합페인트, KSM6020-1종1급, 백색 | L | 0.166 | 6066 | 1006.9 | 0 | 0 | 0 | 0 | 6066 | 1006.9 |  | 59E645A7687FCB5012524051C3465F | 5EC485D95E766FFED202401556DD4BC80A1FD0 | F | F | T | [30 empty] | 59E645A7687FCB5012524051C3465F5EC485D95E766FFED202401556DD4BC80A1FD0
시너 | 시너, KSM6060, 1종 | L | 0.008 | 3494.44 | 27.9 | 0 | 0 | 0 | 0 | 3494.4 | 27.9 |  | 59E645A7687FCB5012524051C3465F | 5EC485D95E766F22C262E0E505814FF3F99BFF | F | F | T | [30 empty] | 59E645A7687FCB5012524051C3465F5EC485D95E766F22C262E0E505814FF3F99BFF
[ 합 계 ] |  |  |  |  | 1034 |  | 0 |  | 0 |  | 1034 |  | TOTAL | TOTAL
녹막이 페인트칠 철재면 1회 노무비 M2 ( 호표 71 ) | [12 empty] | 59E645A49471F855E272E08E6B047D
도장공 | 일반공사 직종 | 인 | 0.015 | 0 | 0 | 268225 | 4023.3 | 0 | 0 | 268225 | 4023.3 |  | 59E645A49471F855E272E08E6B047D | 5937056A7C70860E52F2505E405792D35DAF64 | F | F | T | [30 empty] | 59E645A49471F855E272E08E6B047D5937056A7C70860E52F2505E405792D35DAF64 | bar: JUK1
보통인부 | 일반공사 직종 | 인 | 0.003 | 0 | 0 | 172698 | 518 | 0 | 0 | 172698 | 518 |  | 59E645A49471F855E272E08E6B047D | 5937056A7C70860E52F2505E405792D35DADBD | F | F | T | [30 empty] | 59E645A49471F855E272E08E6B047D5937056A7C70860E52F2505E405792D35DADBD | bar: JUK1
공구손료 및 잡재료비 | 인력품의 2% | 식 | 1 | 90.82 | 90.8 | 0 | 0 | 0 | 0 | 90.8 | 90.8 |  | 59E645A49471F855E272E08E6B047D | 58FF55611C7CAD9C12A21082AE2C001 | F | F | F | 1 | 0 | 0.02 | [27 empty] | 59E645A49471F855E272E08E6B047D58FF55611C7CAD9C12A21082AE2C001
[ 합 계 ] |  |  |  |  | 90 |  | 4541 |  | 0 |  | 4631 |  | TOTAL | TOTAL
유성페인트 붓칠 철재면 2회 노무비 M2 ( 호표 72 ) | [12 empty] | 59E645A7687FCB5012524051C198E3
도장공 | 일반공사 직종 | 인 | 0.02 | 0 | 0 | 268225 | 5364.5 | 0 | 0 | 268225 | 5364.5 |  | 59E645A7687FCB5012524051C198E3 | 5937056A7C70860E52F2505E405792D35DAF64 | F | F | T | [30 empty] | 59E645A7687FCB5012524051C198E35937056A7C70860E52F2505E405792D35DAF64 | bar: JUK1
보통인부 | 일반공사 직종 | 인 | 0.004 | 0 | 0 | 172698 | 690.7 | 0 | 0 | 172698 | 690.7 |  | 59E645A7687FCB5012524051C198E3 | 5937056A7C70860E52F2505E405792D35DADBD | F | F | T | [30 empty] | 59E645A7687FCB5012524051C198E35937056A7C70860E52F2505E405792D35DADBD | bar: JUK1
도장공 | 일반공사 직종 | 인 | 0.02 | 0 | 0 | 268225 | 5364.5 | 0 | 0 | 268225 | 5364.5 |  | 59E645A7687FCB5012524051C198E3 | 5937056A7C70860E52F2505E405792D35DAF64 | F | F | T | [30 empty] | 59E645A7687FCB5012524051C198E35937056A7C70860E52F2505E405792D35DAF64 | bar: JUK1
보통인부 | 일반공사 직종 | 인 | 0.004 | 0 | 0 | 172698 | 690.7 | 0 | 0 | 172698 | 690.7 |  | 59E645A7687FCB5012524051C198E3 | 5937056A7C70860E52F2505E405792D35DADBD | F | F | T | [30 empty] | 59E645A7687FCB5012524051C198E35937056A7C70860E52F2505E405792D35DADBD | bar: JUK1
공구손료 및 잡재료비 | 인력품의 2% | 식 | 1 | 242.2 | 242.2 | 0 | 0 | 0 | 0 | 242.2 | 242.2 |  | 59E645A7687FCB5012524051C198E3 | 58FF55611C7CAD9C12A21082AE2C001 | F | F | F | 1 | 0 | 0.02 | [27 empty] | 59E645A7687FCB5012524051C198E358FF55611C7CAD9C12A21082AE2C001
[ 합 계 ] |  |  |  |  | 242 |  | 12110 |  | 0 |  | 12352 |  | TOTAL | TOTAL
녹막이 페인트칠 재료비(20년 품셈기준) 철재면, 1회, 1종 M2 ( 호표 73 ) | [12 empty] | 59E645A49471F855E272F094B77848
방청페인트 | 방청페인트, KSM6030-1종1류, 광명단페인트 | L | 0.08 | 10000 | 800 | 0 | 0 | 0 | 0 | 10000 | 800 |  | 59E645A49471F855E272F094B77848 | 5EC485D95E766FFED20200BE9C6B93C0AC7241 | F | F | T | [30 empty] | 59E645A49471F855E272F094B778485EC485D95E766FFED20200BE9C6B93C0AC7241
시너 | 시너, KSM6060, 1종 | L | 0.004 | 3494.44 | 13.9 | 0 | 0 | 0 | 0 | 3494.4 | 13.9 |  | 59E645A49471F855E272F094B77848 | 5EC485D95E766F22C262E0E505814FF3F99BFF | F | F | T | [30 empty] | 59E645A49471F855E272F094B778485EC485D95E766F22C262E0E505814FF3F99BFF
[ 합 계 ] |  |  |  |  | 813 |  | 0 |  | 0 |  | 813 |  | TOTAL | TOTAL
환기캡 철거 개소 ( 호표 74 ) | [12 empty] | 59C195859D7C625D32C2E0662C107D
덕트공 | 일반공사 직종 | 인 | 0.043 | 0 | 0 | 208140 | 8950 | 0 | 0 | 208140 | 8950 |  | 59C195859D7C625D32C2E0662C107D | 5937056A7C70860E52F2505E405792D35DA9C7 | F | F | T | [30 empty] | 59C195859D7C625D32C2E0662C107D5937056A7C70860E52F2505E405792D35DA9C7
[ 합 계 ] |  |  |  |  | 0 |  | 8950 |  | 0 |  | 8950 |  | TOTAL | TOTAL
환기캡 설치 개소 ( 호표 75 ) | [12 empty] | 59C195859D7C625D32C2E0662C107C
덕트공 | 일반공사 직종 | 인 | 0.108 | 0 | 0 | 208140 | 22479.1 | 0 | 0 | 208140 | 22479.1 |  | 59C195859D7C625D32C2E0662C107C | 5937056A7C70860E52F2505E405792D35DA9C7 | F | F | T | [30 empty] | 59C195859D7C625D32C2E0662C107C5937056A7C70860E52F2505E405792D35DA9C7
[ 합 계 ] |  |  |  |  | 0 |  | 22479 |  | 0 |  | 22479 |  | TOTAL | TOTAL
텍스 철거 M2 ( 호표 76 ) | [12 empty] | 59E6558EA57FFDE262D210F77076C0
내장공 | 일반공사 직종 | 인 | 0.013 | 0 | 0 | 258904 | 3365.7 | 0 | 0 | 258904 | 3365.7 |  | 59E6558EA57FFDE262D210F77076C0 | 5937056A7C70860E52F2505E405792D35DAE46 | F | F | T | [30 empty] | 59E6558EA57FFDE262D210F77076C05937056A7C70860E52F2505E405792D35DAE46
보통인부 | 일반공사 직종 | 인 | 0.007 | 0 | 0 | 172698 | 1208.8 | 0 | 0 | 172698 | 1208.8 |  | 59E6558EA57FFDE262D210F77076C0 | 5937056A7C70860E52F2505E405792D35DADBD | F | F | T | [30 empty] | 59E6558EA57FFDE262D210F77076C05937056A7C70860E52F2505E405792D35DADBD
[ 합 계 ] |  |  |  |  | 0 |  | 4574 |  | 0 |  | 4574 |  | TOTAL | TOTAL
텍스 설치 M2 ( 호표 77 ) | [12 empty] | 59E6558EA57FFDE262D210F77076CF
내장공 | 일반공사 직종 | 인 | 0.044 | 0 | 0 | 258904 | 11391.7 | 0 | 0 | 258904 | 11391.7 |  | 59E6558EA57FFDE262D210F77076CF | 5937056A7C70860E52F2505E405792D35DAE46 | F | F | T | [30 empty] | 59E6558EA57FFDE262D210F77076CF5937056A7C70860E52F2505E405792D35DAE46
보통인부 | 일반공사 직종 | 인 | 0.022 | 0 | 0 | 172698 | 3799.3 | 0 | 0 | 172698 | 3799.3 |  | 59E6558EA57FFDE262D210F77076CF | 5937056A7C70860E52F2505E405792D35DADBD | F | F | T | [30 empty] | 59E6558EA57FFDE262D210F77076CF5937056A7C70860E52F2505E405792D35DADBD
[ 합 계 ] |  |  |  |  | 0 |  | 15191 |  | 0 |  | 15191 |  | TOTAL | TOTAL
블라인드 철거 M2 ( 호표 78 ) | [12 empty] | 59C12536197E7E6F32A220548383F1
내장공 | 일반공사 직종 | 인 | 0.009 | 0 | 0 | 258904 | 2330.1 | 0 | 0 | 258904 | 2330.1 |  | 59C12536197E7E6F32A220548383F1 | 5937056A7C70860E52F2505E405792D35DAE46 | F | F | T | [30 empty] | 59C12536197E7E6F32A220548383F15937056A7C70860E52F2505E405792D35DAE46
보통인부 | 일반공사 직종 | 인 | 0.009 | 0 | 0 | 172698 | 1554.2 | 0 | 0 | 172698 | 1554.2 |  | 59C12536197E7E6F32A220548383F1 | 5937056A7C70860E52F2505E405792D35DADBD | F | F | T | [30 empty] | 59C12536197E7E6F32A220548383F15937056A7C70860E52F2505E405792D35DADBD
[ 합 계 ] |  |  |  |  | 0 |  | 3884 |  | 0 |  | 3884 |  | TOTAL | TOTAL
블라인드 설치 M2 ( 호표 79 ) | [12 empty] | 59C12536197E7E6F32A220548383F2
내장공 | 일반공사 직종 | 인 | 0.03 | 0 | 0 | 258904 | 7767.1 | 0 | 0 | 258904 | 7767.1 |  | 59C12536197E7E6F32A220548383F2 | 5937056A7C70860E52F2505E405792D35DAE46 | F | F | T | [30 empty] | 59C12536197E7E6F32A220548383F25937056A7C70860E52F2505E405792D35DAE46
보통인부 | 일반공사 직종 | 인 | 0.03 | 0 | 0 | 172698 | 5180.9 | 0 | 0 | 172698 | 5180.9 |  | 59C12536197E7E6F32A220548383F2 | 5937056A7C70860E52F2505E405792D35DADBD | F | F | T | [30 empty] | 59C12536197E7E6F32A220548383F25937056A7C70860E52F2505E405792D35DADBD
[ 합 계 ] |  |  |  |  | 0 |  | 12948 |  | 0 |  | 12948 |  | TOTAL | TOTAL
이식 전정 - 낙엽수 R6 주 ( 호표 80 ) | [12 empty] | 59C1958DDD78F73AE27280690B3E70
조경공 | 일반공사 직종 | 인 | 0.016 | 0 | 0 | 235843 | 3773.4 | 0 | 0 | 235843 | 3773.4 |  | 59C1958DDD78F73AE27280690B3E70 | 5937056A7C70860E52F2505E405792D35DAE4E | F | F | T | [30 empty] | 59C1958DDD78F73AE27280690B3E705937056A7C70860E52F2505E405792D35DAE4E
보통인부 | 일반공사 직종 | 인 | 0.004 | 0 | 0 | 172698 | 690.7 | 0 | 0 | 172698 | 690.7 |  | 59C1958DDD78F73AE27280690B3E70 | 5937056A7C70860E52F2505E405792D35DADBD | F | F | T | [30 empty] | 59C1958DDD78F73AE27280690B3E705937056A7C70860E52F2505E405792D35DADBD
[ 합 계 ] |  |  |  |  | 0 |  | 4464 |  | 0 |  | 4464 |  | TOTAL | TOTAL
소형브레이커(전기식) 1.5kw HR ( 호표 81 ) | [12 empty] | 5EF1D541FF7A43A0E292408857CDF5E06D6AAF2A
소형브레이커(전기식) | 1.5kw | 대 | 0.25 | 0 | 0 | 0 | 0 | 1375 | 343.7 | 1375 | 343.7 | 천원 | 5EF1D541FF7A43A0E292408857CDF5E06D6AAF2A | 5EF1D541FF7A43A0E292408857CDF5E06D6AAF | F | F | T | [30 empty] | 5EF1D541FF7A43A0E292408857CDF5E06D6AAF2A5EF1D541FF7A43A0E292408857CDF5E06D6AAF
[ 합 계 ] |  |  |  |  | 0 |  | 0 |  | 343 |  | 343 |  | TOTAL | TOTAL
석고판 설치(나사고정) - 바탕용 벽, 1겹 붙임 M2 ( 호표 82 ) | [12 empty] | 59E6558F4B7432C2324200F45D4DBA
내장공 | 일반공사 직종 | 인 | 0.033 | 0 | 0 | 258904 | 8543.8 | 0 | 0 | 258904 | 8543.8 |  | 59E6558F4B7432C2324200F45D4DBA | 5937056A7C70860E52F2505E405792D35DAE46 | F | F | T | [30 empty] | 59E6558F4B7432C2324200F45D4DBA5937056A7C70860E52F2505E405792D35DAE46 | bar: JUK1
보통인부 | 일반공사 직종 | 인 | 0.017 | 0 | 0 | 172698 | 2935.8 | 0 | 0 | 172698 | 2935.8 |  | 59E6558F4B7432C2324200F45D4DBA | 5937056A7C70860E52F2505E405792D35DADBD | F | F | T | [30 empty] | 59E6558F4B7432C2324200F45D4DBA5937056A7C70860E52F2505E405792D35DADBD | bar: JUK1
공구손료 | 인력품의 1% | 식 | 1 | 0 | 0 | 0 | 0 | 114.79 | 114.7 | 114.7 | 114.7 |  | 59E6558F4B7432C2324200F45D4DBA | 58FF55611C7CAD9C12A21082AE2C001 | F | F | F | 1 | 2 | 0.01 | [27 empty] | 59E6558F4B7432C2324200F45D4DBA58FF55611C7CAD9C12A21082AE2C001
[ 합 계 ] |  |  |  |  | 0 |  | 11479 |  | 114 |  | 11593 |  | TOTAL | TOTAL
단열재 슬래브 위 깔기 200mm 이하 M2 ( 호표 83 ) | [12 empty] | 59E655881B7ECEABC25250A8F4F8D0
내장공 | 일반공사 직종 | 인 | 0.0105 | 0 | 0 | 258904 | 2718.4 | 0 | 0 | 258904 | 2718.4 |  | 59E655881B7ECEABC25250A8F4F8D0 | 5937056A7C70860E52F2505E405792D35DAE46 | F | F | T | [30 empty] | 59E655881B7ECEABC25250A8F4F8D05937056A7C70860E52F2505E405792D35DAE46
보통인부 | 일반공사 직종 | 인 | 0.0053 | 0 | 0 | 172698 | 915.2 | 0 | 0 | 172698 | 915.2 |  | 59E655881B7ECEABC25250A8F4F8D0 | 5937056A7C70860E52F2505E405792D35DADBD | F | F | T | [30 empty] | 59E655881B7ECEABC25250A8F4F8D05937056A7C70860E52F2505E405792D35DADBD
[ 합 계 ] |  |  |  |  | 0 |  | 3633 |  | 0 |  | 3633 |  | TOTAL | TOTAL
단열재 공간넣기 100mm 이하 M2 ( 호표 84 ) | [12 empty] | 59E655881B7ECEABC25250AD763774
내장공 | 일반공사 직종 | 인 | 0.022 | 0 | 0 | 258904 | 5695.8 | 0 | 0 | 258904 | 5695.8 |  | 59E655881B7ECEABC25250AD763774 | 5937056A7C70860E52F2505E405792D35DAE46 | F | F | T | [30 empty] | 59E655881B7ECEABC25250AD7637745937056A7C70860E52F2505E405792D35DAE46
보통인부 | 일반공사 직종 | 인 | 0.011 | 0 | 0 | 172698 | 1899.6 | 0 | 0 | 172698 | 1899.6 |  | 59E655881B7ECEABC25250AD763774 | 5937056A7C70860E52F2505E405792D35DADBD | F | F | T | [30 empty] | 59E655881B7ECEABC25250AD7637745937056A7C70860E52F2505E405792D35DADBD
[ 합 계 ] |  |  |  |  | 0 |  | 7595 |  | 0 |  | 7595 |  | TOTAL | TOTAL
수밀코킹 재료비 별도, 양면 M ( 호표 85 ) | [12 empty] | 59E6255E377145F972726080206C
코킹공 | 기타 직종 | 인 | 0.025 | 0 | 0 | 212439 | 5310.9 | 0 | 0 | 212439 | 5310.9 |  | 59E6255E377145F972726080206C | 5937056A7C70860E52F210E379F4A5213F95E8 | F | F | T | [30 empty] | 59E6255E377145F972726080206C5937056A7C70860E52F210E379F4A5213F95E8
[ 합 계 ] |  |  |  |  | 0 |  | 5310 |  | 0 |  | 5310 |  | TOTAL | TOTAL
잡철물 제작 및 설치 현장제작 설치(복잡:복잡,절단,절곡,용접개소과다), 경량철재 kg ( 호표 86 ) | [12 empty] | 59E60507257F8797E292307FCF414D
철공 | 일반공사 직종 | 인 | 0.02092 | 0 | 0 | 243870 | 5101.7 | 0 | 0 | 243870 | 5101.7 |  | 59E60507257F8797E292307FCF414D | 5937056A7C70860E52F2505E405792D35DADB6 | F | F | T |  |  |  | JUK1: 1; JUK2: 2 | [7 empty] | 59E60507257F8797E292307FCF414D5937056A7C70860E52F2505E405792D35DADB6
용접공 | 일반공사 직종 | 인 | 0.00571 | 0 | 0 | 286330 | 1634.9 | 0 | 0 | 286330 | 1634.9 |  | 59E60507257F8797E292307FCF414D | 5937056A7C70860E52F2505E405792D35DAC9B | F | F | T |  |  |  | JUK1: 1; JUK2: 2 | [7 empty] | 59E60507257F8797E292307FCF414D5937056A7C70860E52F2505E405792D35DAC9B
특별인부 | 일반공사 직종 | 인 | 0.00761 | 0 | 0 | 228717 | 1740.5 | 0 | 0 | 228717 | 1740.5 |  | 59E60507257F8797E292307FCF414D | 5937056A7C70860E52F2505E405792D35DADBC | F | F | T |  |  |  | JUK1: 1; JUK2: 2 | [7 empty] | 59E60507257F8797E292307FCF414D5937056A7C70860E52F2505E405792D35DADBC
보통인부 | 일반공사 직종 | 인 | 0.00381 | 0 | 0 | 172698 | 657.9 | 0 | 0 | 172698 | 657.9 |  | 59E60507257F8797E292307FCF414D | 5937056A7C70860E52F2505E405792D35DADBD | F | F | T |  |  |  | JUK1: 1; JUK2: 2 | [7 empty] | 59E60507257F8797E292307FCF414D5937056A7C70860E52F2505E405792D35DADBD
공구손료 | 인력품의 4% | 식 | 1 | 0 | 0 | 0 | 0 | 365.4 | 365.4 | 365.4 | 365.4 |  | 59E60507257F8797E292307FCF414D | 58FF55611C7CAD9C12A21082AE2C001 | F | F | F | 1 | 2 | 0.04 | [27 empty] | 59E60507257F8797E292307FCF414D58FF55611C7CAD9C12A21082AE2C001
잡재료 | 인력품의 2% | 식 | 1 | 182.7 | 182.7 | 0 | 0 | 0 | 0 | 182.7 | 182.7 |  | 59E60507257F8797E292307FCF414D | 58FF55611C7CAD9C12A21082AE2F002 | F | F | F | 1 | 0 | 0.02 | [27 empty] | 59E60507257F8797E292307FCF414D58FF55611C7CAD9C12A21082AE2F002
[ 합 계 ] |  |  |  |  | 182 |  | 9135 |  | 365 |  | 9682 |  | TOTAL | TOTAL
플레이트 콤팩터 1.5ton HR ( 호표 87 ) | [12 empty] | 5EF1D541FF7A05A39292508F7870F5CB9AF66CD0
플레이트 콤팩터 | 1.5ton | 대 | 0.3708 | 0 | 0 | 0 | 0 | 1673 | 620.3 | 1673 | 620.3 | 천원 | 5EF1D541FF7A05A39292508F7870F5CB9AF66CD0 | 5EF1D541FF7A05A39292508F7870F5CB9AF66C | F | F | T | [30 empty] | 5EF1D541FF7A05A39292508F7870F5CB9AF66CD05EF1D541FF7A05A39292508F7870F5CB9AF66C
공업용휘발유 | 공업용휘발유, 무연 | L | 1 | 1695.45 | 1695.4 | 0 | 0 | 0 | 0 | 1695.4 | 1695.4 |  | 5EF1D541FF7A05A39292508F7870F5CB9AF66CD0 | 5EE73503707083E3A232905D0C6D33BBA5B8CB | F | F | T | [30 empty] | 5EF1D541FF7A05A39292508F7870F5CB9AF66CD05EE73503707083E3A232905D0C6D33BBA5B8CB | bar: JUK1
잡재료 | 주연료비의 20% | 식 | 1 | 339.08 | 339 | 0 | 0 | 0 | 0 | 339 | 339 |  | 5EF1D541FF7A05A39292508F7870F5CB9AF66CD0 | 58FF55611C7CAD9C12A21082AE2C001 | F | F | F | 0 | 0 | 0.2 | [27 empty] | 5EF1D541FF7A05A39292508F7870F5CB9AF66CD058FF55611C7CAD9C12A21082AE2C001
일반기계운전사 | 일반공사 직종 | 인 | 1 | 0 | 0 | 36604.7 | 36604.7 | 0 | 0 | 36604.7 | 36604.7 |  | 5EF1D541FF7A05A39292508F7870F5CB9AF66CD0 | 5937056A7C70860E52F2505E405792D35DA83E | F | F | T | [30 empty] | 5EF1D541FF7A05A39292508F7870F5CB9AF66CD05937056A7C70860E52F2505E405792D35DA83E | T
[ 합 계 ] |  |  |  |  | 2034 |  | 36604 |  | 620 |  | 39258 |  | TOTAL | TOTAL
덤프트럭 2.5ton HR ( 호표 88 ) | [12 empty] | 5EF1D541FF7A1623326270901CF9506E9DB2E697
덤프트럭 | 2.5ton | 대 | 0.2967 | 0 | 0 | 0 | 0 | 21982 | 6522 | 21982 | 6522 | 천원 | 5EF1D541FF7A1623326270901CF9506E9DB2E697 | 5EF1D541FF7A1623326270901CF9506E9DB2E6 | F | F | T | [30 empty] | 5EF1D541FF7A1623326270901CF9506E9DB2E6975EF1D541FF7A1623326270901CF9506E9DB2E6
경유 | 경유, 저유황 | L | 2.9 | 1680 | 4872 | 0 | 0 | 0 | 0 | 1680 | 4872 |  | 5EF1D541FF7A1623326270901CF9506E9DB2E697 | 5EE73503707083E3A232A0647E44AF62E4596F | F | F | T | [30 empty] | 5EF1D541FF7A1623326270901CF9506E9DB2E6975EE73503707083E3A232A0647E44AF62E4596F | bar: JUK1
잡재료 | 주연료비의 38% | 식 | 1 | 1851.36 | 1851.3 | 0 | 0 | 0 | 0 | 1851.3 | 1851.3 |  | 5EF1D541FF7A1623326270901CF9506E9DB2E697 | 58FF55611C7CAD9C12A21082AE2C001 | F | F | F | 0 | 0 | 0.38 | [27 empty] | 5EF1D541FF7A1623326270901CF9506E9DB2E69758FF55611C7CAD9C12A21082AE2C001
화물차운전사 | 일반공사 직종 | 인 | 1 | 0 | 0 | 50008.7 | 50008.7 | 0 | 0 | 50008.7 | 50008.7 |  | 5EF1D541FF7A1623326270901CF9506E9DB2E697 | 5937056A7C70860E52F2505E405792D35DA9CD | F | F | T | [30 empty] | 5EF1D541FF7A1623326270901CF9506E9DB2E6975937056A7C70860E52F2505E405792D35DA9CD | T
[ 합 계 ] |  |  |  |  | 6723 |  | 50008 |  | 6522 |  | 63253 |  | TOTAL | TOTAL
화강석경계석 철거 M ( 호표 89 ) | [12 empty] | 59E7B5E1227184FF72F2E0F6BC629F
보통인부 | 일반공사 직종 | 인 | 0.03 | 0 | 0 | 172698 | 5180.9 | 0 | 0 | 172698 | 5180.9 |  | 59E7B5E1227184FF72F2E0F6BC629F | 5937056A7C70860E52F2505E405792D35DADBD | F | F | T | [30 empty] | 59E7B5E1227184FF72F2E0F6BC629F5937056A7C70860E52F2505E405792D35DADBD
[ 합 계 ] |  |  |  |  | 0 |  | 5180 |  | 0 |  | 5180 |  | TOTAL | TOTAL
화강석경계석 설치 M ( 호표 90 ) | [12 empty] | 59E7B5E1227184FF72F2E0F6BC6298
특별인부 | 일반공사 직종 | 인 | 0.024 | 0 | 0 | 228717 | 5489.2 | 0 | 0 | 228717 | 5489.2 |  | 59E7B5E1227184FF72F2E0F6BC6298 | 5937056A7C70860E52F2505E405792D35DADBC | F | F | T | [30 empty] | 59E7B5E1227184FF72F2E0F6BC62985937056A7C70860E52F2505E405792D35DADBC
보통인부 | 일반공사 직종 | 인 | 0.011 | 0 | 0 | 172698 | 1899.6 | 0 | 0 | 172698 | 1899.6 |  | 59E7B5E1227184FF72F2E0F6BC6298 | 5937056A7C70860E52F2505E405792D35DADBD | F | F | T | [30 empty] | 59E7B5E1227184FF72F2E0F6BC62985937056A7C70860E52F2505E405792D35DADBD
트럭탑재형 크레인 | 5ton | HR | 0.15 | 10281 | 1542.1 | 50008 | 7501.2 | 11117 | 1667.5 | 71406 | 10710.8 | 호표 91 | 59E7B5E1227184FF72F2E0F6BC6298 | 5EF1D541FF7A313632A290E0019B7337E5BEF75D | T | F | F | [30 empty] | 59E7B5E1227184FF72F2E0F6BC62985EF1D541FF7A313632A290E0019B7337E5BEF75D
[ 합 계 ] |  |  |  |  | 1542 |  | 14890 |  | 1667 |  | 18099 |  | TOTAL | TOTAL
트럭탑재형 크레인 5ton HR ( 호표 91 ) | [12 empty] | 5EF1D541FF7A313632A290E0019B7337E5BEF75D
트럭탑재형 크레인 | 5ton | 대 | 0.2598 | 0 | 0 | 0 | 0 | 42791 | 11117.1 | 42791 | 11117.1 | 천원 | 5EF1D541FF7A313632A290E0019B7337E5BEF75D | 5EF1D541FF7A313632A290E0019B7337E5BEF7 | F | F | T | [30 empty] | 5EF1D541FF7A313632A290E0019B7337E5BEF75D5EF1D541FF7A313632A290E0019B7337E5BEF7
경유 | 경유, 저유황 | L | 5.1 | 1680 | 8568 | 0 | 0 | 0 | 0 | 1680 | 8568 |  | 5EF1D541FF7A313632A290E0019B7337E5BEF75D | 5EE73503707083E3A232A0647E44AF62E4596F | F | F | T | [30 empty] | 5EF1D541FF7A313632A290E0019B7337E5BEF75D5EE73503707083E3A232A0647E44AF62E4596F | bar: JUK1
잡재료 | 주연료비의 20% | 식 | 1 | 1713.6 | 1713.6 | 0 | 0 | 0 | 0 | 1713.6 | 1713.6 |  | 5EF1D541FF7A313632A290E0019B7337E5BEF75D | 58FF55611C7CAD9C12A21082AE2C001 | F | F | F | 0 | 0 | 0.2 | [27 empty] | 5EF1D541FF7A313632A290E0019B7337E5BEF75D58FF55611C7CAD9C12A21082AE2C001
화물차운전사 | 일반공사 직종 | 인 | 1 | 0 | 0 | 50008.7 | 50008.7 | 0 | 0 | 50008.7 | 50008.7 |  | 5EF1D541FF7A313632A290E0019B7337E5BEF75D | 5937056A7C70860E52F2505E405792D35DA9CD | F | F | T | [30 empty] | 5EF1D541FF7A313632A290E0019B7337E5BEF75D5937056A7C70860E52F2505E405792D35DA9CD | T
[ 합 계 ] |  |  |  |  | 10281 |  | 50008 |  | 11117 |  | 71406 |  | TOTAL | TOTAL

## 단가산출목록
단 가 산 출 목 록
[ 이동초등학교 교사동(봉사관 환경개선공사) ]
코 드 | 품 명 | 규 격 | 단위 | 재 료 비 | 노 무 비 | 경 비 | 합 계 | 번 호 | 비 고 | START | 품셈개요
59C115D8597A8A8EF2D240A9E40E11 | 점토블록 포장 | 60t | M2 | 45600 | 16079 | 0 | 61679 | 산근 1 |  | 59C115D8597A8A8EF2D240A9E40E11
59C115D8597A8A8EF2D240A9E40E10 | 화강석 클리링 | 벽, 버너구이 | M | 316600 | 0 | 0 | 316600 | 산근 2 |  | 59C115D8597A8A8EF2D240A9E40E10
59C115D7BD7CB2AF5202A025E09A81 | 보도용 블록 재설치(소형) / B-TYPE | 블록 정밀절단 / 0 .1㎡이하, 두께 8cm | M2 | 840 | 13027 | 1261 | 15128 | 산근 3 |  | 59C115D7BD7CB2AF5202A025E09A81 | 유지관리 토목 2-1-26

## 단가산출서
단 가 산 출 서
[ 이동초등학교 교사동(봉사관 환경개선공사) ]
산 출 내 역 | 재 료 비 | 노 무 비 | 경 비 | 합 계 | 비 고 | START | 코드 | 품명 | 규격 | 단위 | 수량 | 변수 | 값 | 소계 | 소계 | 소계 | 소계 | 소계 | 총계
점토블록 포장 60t M2 ( 산근 1 ) | [5 empty] | 59C115D8597A8A8EF2D240A9E40E11 | 품명: 점토블록 포장; 규격: 60t; 단위: M2
'점토블록 60T EA |  |  |  | 1200 |  | 59C115D8597A8A8EF2D240A9E40E11 | 코드: ZA00000000010048; 품명: 점토블록; 규격: 60T; 단위: EA; 수량: 38
'보통인부 일반공사 직종 인 |  |  |  | 172698 |  | 59C115D8597A8A8EF2D240A9E40E11 | 코드: L001010101000002; 품명: 보통인부; 규격: 일반공사 직종; 단위: 인; 수량: 0.015
'타일공 일반공사 직종 인 |  |  |  | 294379 |  | 59C115D8597A8A8EF2D240A9E40E11 | 코드: L001010101000028; 품명: 타일공; 규격: 일반공사 직종; 단위: 인; 수량: 0.035
'줄눈공 일반공사 직종 인 |  |  |  | 212390 |  | 59C115D8597A8A8EF2D240A9E40E11 | 코드: L001010101000034; 품명: 줄눈공; 규격: 일반공사 직종; 단위: 인; 수량: 0.015
총 계 | 45600 | 16079 | 0 | 61679
화강석 클리링 벽, 버너구이 M ( 산근 2 ) | [5 empty] | 59C115D8597A8A8EF2D240A9E40E10 | 품명: 화강석 클리링; 규격: 벽, 버너구이; 단위: M
'석재클리닝 M |  |  |  | 200000 |  | 59C115D8597A8A8EF2D240A9E40E10 | 코드: ZA00000000000342; 품명: 석재클리닝; 단위: M; 수량: 1
'인건비 인 |  |  |  | 200000 |  | 59C115D8597A8A8EF2D240A9E40E10 | 코드: ZA00000000000343; 품명: 인건비; 단위: 인; 수량: 0.583
총 계 | 316600 | 0 | 0 | 316600
보도용 블록 재설치(소형) / B-TYPE 블록 정밀절단 / 0 .1㎡이하, 두께 8cm M2 ( 산근 3 ) | [5 empty] | 59C115D7BD7CB2AF5202A025E09A81 | 품명: 보도용 블록 재설치(소형) / B-TYPE; 규격: 블록 정밀절단 / 0 .1㎡이하, 두께 8cm; 단위: M2
59C115D7BD7CB2AF5202A025E09A81 | bar: 코드; 수량
B-TYPE: 차도인접, 주택가 보도 / 블록 정밀절단 | 0 | 0 | 0 | 0 |  | 59C115D7BD7CB2AF5202A025E09A81 | 코드: C!; 품명: 'B-TYPE: 차도인접, 주택가 보도 / 블록 정밀절단'
| 0 | 0 | 0 | 0 |  | 59C115D7BD7CB2AF5202A025E09A81 | bar: 코드
Q1 1일시공량(M2/일) =180 | 0 | 0 | 0 | 0 |  | 59C115D7BD7CB2AF5202A025E09A81 | 코드: C!; 품명: q1'1일시공량(M2/일)' =180
Q 시간당 작업량(M2/HR) =Q1/8= 22.5 | 0 | 0 | 0 | 0 |  | 59C115D7BD7CB2AF5202A025E09A81 | 코드: C!; 품명: Q '시간당 작업량(M2/HR)' =q1/8=?
| 0 | 0 | 0 | 0 |  | 59C115D7BD7CB2AF5202A025E09A81 | bar: 코드
◈배치인원 | 0 | 0 | 0 | 0 |  | 59C115D7BD7CB2AF5202A025E09A81 | 코드: C!; 품명: '◈배치인원'
| 0 | 0 | 0 | 0 |  | 59C115D7BD7CB2AF5202A025E09A81 | bar: 코드
1.인원 | 0 | 0 | 0 | 0 |  | 59C115D7BD7CB2AF5202A025E09A81 | 코드: C!; 품명: '1.인원 '
[1]=0, [2]=0, [3]=0 | 0 | 0 | 0 | 0 |  | 59C115D7BD7CB2AF5202A025E09A81 | 코드: C!; 품명: [1]=0, [2]=0, [3]=0
포 장 공 2인/8HR*작업시간 | 0 | 0 | 0 | 0 |  | 59C115D7BD7CB2AF5202A025E09A81 | 코드: C!; 품명: '포 장 공 2인/8HR*작업시간'
노무비: 274873*2/8/22.5 = 3054.1 | 0 | 3054.1 | 0 | 3054.1 |  | 59C115D7BD7CB2AF5202A025E09A81 | 코드: C!; 품명: '노무비:' ~L001010101000019.L~*2/8/{Q} =?LA+:LA1
특별인부 2인/8HR*작업시간 | 0 | 0 | 0 | 0 |  | 59C115D7BD7CB2AF5202A025E09A81 | 코드: C!; 품명: '특별인부 2인/8HR*작업시간'
노무비: 228717*2/8/22.5 = 2541.3 | 0 | 2541.3 | 0 | 2541.3 |  | 59C115D7BD7CB2AF5202A025E09A81 | 코드: C!; 품명: '노무비:' ~L001010101000003.L~*2/8/{Q} =?LA+:LA2
보통인부 1인/8HR*작업시간 | 0 | 0 | 0 | 0 |  | 59C115D7BD7CB2AF5202A025E09A81 | 코드: C!; 품명: '보통인부 1인/8HR*작업시간'
노무비: 172698*1/8/22.5 = 959.4 | 0 | 959.4 | 0 | 959.4 |  | 59C115D7BD7CB2AF5202A025E09A81 | 코드: C!; 품명: '노무비:' ~L001010101000002.L~*1/8/{Q} =?LA+:LA3
소 계 | 0 | 6554.8 | 0 | 6554.8 |  | 59C115D7BD7CB2AF5202A025E09A81 | 코드: C!; 품명: >'소 계'
| 0 | 0 | 0 | 0 |  | 59C115D7BD7CB2AF5202A025E09A81 | bar: 코드
◈사용기계 | 0 | 0 | 0 | 0 |  | 59C115D7BD7CB2AF5202A025E09A81 | 코드: C!; 품명: '◈사용기계 '
| 0 | 0 | 0 | 0 |  | 59C115D7BD7CB2AF5202A025E09A81 | bar: 코드
2.굴삭기(무한궤도) 0.2㎥ | 0 | 0 | 0 | 0 |  | 59C115D7BD7CB2AF5202A025E09A81 | 코드: C!; 품명: '2.굴삭기(무한궤도) 0.2㎥'
재료비: 10164 / 22.5 = 451.7 | 451.7 | 0 | 0 | 451.7 |  | 59C115D7BD7CB2AF5202A025E09A81 | 코드: C!; 품명: '재료비:' ~00000201002000000.M~ / {Q} =?MA+
노무비: 59025 / 22.5 = 2623.3 | 0 | 2623.3 | 0 | 2623.3 |  | 59C115D7BD7CB2AF5202A025E09A81 | 코드: C!; 품명: '노무비:' ~00000201002000000.L~ / {Q} =?LA+
경 비: 13873 / 22.5 = 616.5 | 0 | 0 | 616.5 | 616.5 |  | 59C115D7BD7CB2AF5202A025E09A81 | 코드: C!; 품명: '경 비:' ~00000201002000000.E~ / {Q} =?EQ+
소 계 | 451.7 | 2623.3 | 616.5 | 3691.5 |  | 59C115D7BD7CB2AF5202A025E09A81 | 코드: C!; 품명: >'소 계'
| 0 | 0 | 0 | 0 |  | 59C115D7BD7CB2AF5202A025E09A81 | bar: 코드
3.플레이트콤팩타(1.5톤) | 0 | 0 | 0 | 0 |  | 59C115D7BD7CB2AF5202A025E09A81 | 코드: C!; 품명: '3.플레이트콤팩타(1.5톤)'
재료비: 2034 / 22.5 = 90.4 | 90.4 | 0 | 0 | 90.4 |  | 59C115D7BD7CB2AF5202A025E09A81 | 코드: C!; 품명: '재료비:' ~00001730001500000.M~ / {Q} =?MA+
노무비: 36604 / 22.5 = 1626.8 | 0 | 1626.8 | 0 | 1626.8 |  | 59C115D7BD7CB2AF5202A025E09A81 | 코드: C!; 품명: '노무비:' ~00001730001500000.L~ / {Q} =?LA+
경 비: 620 / 22.5 = 27.5 | 0 | 0 | 27.5 | 27.5 |  | 59C115D7BD7CB2AF5202A025E09A81 | 코드: C!; 품명: '경 비:' ~00001730001500000.E~ / {Q} =?EQ+
소 계 | 90.4 | 1626.8 | 27.5 | 1744.7 |  | 59C115D7BD7CB2AF5202A025E09A81 | 코드: C!; 품명: >'소 계'
| 0 | 0 | 0 | 0 |  | 59C115D7BD7CB2AF5202A025E09A81 | bar: 코드
4.덤프트럭(2.5TON/HR) | 0 | 0 | 0 | 0 |  | 59C115D7BD7CB2AF5202A025E09A81 | 코드: C!; 품명: '4.덤프트럭(2.5ton/HR)'
재료비: 6723 / 22.5 = 298.8 | 298.8 | 0 | 0 | 298.8 |  | 59C115D7BD7CB2AF5202A025E09A81 | 코드: C!; 품명: '재료비:' ~00000602002500000.M~ / {Q} =?MA
노무비: 50008 / 22.5 = 2222.5 | 0 | 2222.5 | 0 | 2222.5 |  | 59C115D7BD7CB2AF5202A025E09A81 | 코드: C!; 품명: '노무비:' ~00000602002500000.L~ / {Q} =?LA
경 비: 6522 / 22.5 = 289.8 | 0 | 0 | 289.8 | 289.8 |  | 59C115D7BD7CB2AF5202A025E09A81 | 코드: C!; 품명: '경 비:' ~00000602002500000.E~ / {Q} =?EQ
소 계 | 298.8 | 2222.5 | 289.8 | 2811.1 |  | 59C115D7BD7CB2AF5202A025E09A81 | 코드: C!; 품명: >'소 계'
| 0 | 0 | 0 | 0 |  | 59C115D7BD7CB2AF5202A025E09A81 | bar: 코드
5.공구손료 및 경장비의 기계경비(인력품의 5%): (3054.1+2541.3+959.4)*0.05= 327.7 | 0 | 0 | 327.7 | 327.7 |  | 59C115D7BD7CB2AF5202A025E09A81 | 코드: C!; 품명: '5.공구손료 및 경장비의 기계경비(인력품의 5%):'({LA1}+{LA2}+{LA3})*0.05=?EQ+
소 계 | 0 | 0 | 327.7 | 327.7 |  | 59C115D7BD7CB2AF5202A025E09A81 | 코드: C!; 품명: >'소 계'
| 0 | 0 | 0 | 0 |  | 59C115D7BD7CB2AF5202A025E09A81 | bar: 코드
총 계 | 840 | 13027 | 1261 | 15128

## 단가대비표
단 가 대 비 표
[ 이동초등학교 교사동(봉사관 환경개선공사) ]
코 드 | 품 명 | 규격 | 단위 | 재 료 비 | [10 empty] | 노 무 비 | 경 비 | [5 empty] | 번 호 | 비 고 | 품목구분 | 노임구분 | 소수점처리 | 자재구분
|  |  |  | 조달청가격 | PAGE | 거래가격 | PAGE | 유통물가 | PAGE | 물가자료 | PAGE | 물정/조사 | PAGE | 적용단가 |  | 조달청가격 | 거래가격 | 유통물가 | 물가자료 | 물정/조사 | 적용단가
5EF1D541FF7A166AE202C02F882F62AB002C99 | 굴착기(무한궤도) | 0.2㎥ | 대 | 0 |  | 0 |  | 0 |  | 0 |  | 0 |  | 0 | 0 | 0 | 0 | 0 | 0 | 66538 | 66538 | 자재 1 | 천원
5EF1D541FF7A1623326270901CF9506E9DB2E6 | 덤프트럭 | 2.5ton | 대 | 0 |  | 0 |  | 0 |  | 0 |  | 0 |  | 0 | 0 | 0 | 0 | 0 | 0 | 21982 | 21982 | 자재 2 | 천원
5EF1D541FF7A05A39292508F7870F5CB9AF66C | 플레이트 콤팩터 | 1.5ton | 대 | 0 |  | 0 |  | 0 |  | 0 |  | 0 |  | 0 | 0 | 0 | 0 | 0 | 0 | 1673 | 1673 | 자재 3 | 천원
5EF1D541FF7A313632A280DA36EC9FACB83446 | 크레인(타이어) | 10ton | 대 | 0 |  | 0 |  | 0 |  | 0 |  | 0 |  | 0 | 0 | 0 | 0 | 0 | 0 | 136400 | 136400 | 자재 4 | 천원
5EF1D541FF7A313632A290E0019B7337E5BEF7 | 트럭탑재형 크레인 | 5ton | 대 | 0 |  | 0 |  | 0 |  | 0 |  | 0 |  | 0 | 0 | 0 | 0 | 0 | 0 | 42791 | 42791 | 자재 5 | 천원
5EF1D541FF7A43A0E292408857CDF5E06D6AAF | 소형브레이커(전기식) | 1.5kw | 대 | 0 |  | 0 |  | 0 |  | 0 |  | 0 |  | 0 | 0 | 0 | 0 | 0 | 0 | 1375 | 1375 | 자재 6 | 천원
5EE775FC8872A15452B2D087906F9CD4DF8C76 | 모래 | (별도) | M3 | 0 |  | 0 |  | 0 |  | 0 |  | 0 |  | 0 | 0 | 0 | 0 | 0 | 0 | 0 | 0 | 자재 7 | 별도
5EE775FC8872A15452B2D087906F9CD4DF8B69 | 모래 |  | M3 | 0 |  | 0 |  | 0 |  | 47000 | 62 | 0 |  | 47000 | 0 | 0 | 0 | 0 | 0 | 0 | 0 | 자재 8
5EE775FC807D47F3823250F4A293FB1C878BEF | 철강설 | 철강설, 고철, 작업설부산물 | kg | 251 |  | 410 | 1472 | 448 | 1198 | 0 |  | 0 |  | 251 | 0 | 0 | 0 | 0 | 0 | 0 | 0 | 자재 9 | 수집상차도
5EE775FC807D47F3823250F4A293FB1C878AC6 | 철강설 | 철강설, 스텐레스, 철거부산물 | kg | 1425 |  | 2000 | 1472 | 2000 | 1198 | 0 |  | 0 |  | 1425 | 0 | 0 | 0 | 0 | 0 | 0 | 0 | 자재 10 | 수집상차도
5EE775FC807D47F3823250F4A293FB1C878921 | 철강설 | 철강설, 동판, 철거부산물 | kg | 10450 |  | 16950 | 1472 | 19550 | 1198 | 0 |  | 0 |  | 10450 | 0 | 0 | 0 | 0 | 0 | 0 | 0 | 자재 11 | 수집상차도
5EE775FC807D47F3823250F4A3BF1832A652B4 | 철강설 | 철강설, 알루미늄, 철거부산물 | kg | 1852.5 |  | 2450 | 1472 | 4050 | 1198 | 0 |  | 0 |  | 1852.5 | 0 | 0 | 0 | 0 | 0 | 0 | 0 | 자재 12 | 수집상차도
5EE73503707083E3A232A0647E44AF62E4596F | 경유 | 경유, 저유황 | L | 0 |  | 1708.18 | 1451 | 1680 | 1189 | 0 |  | 0 |  | 1680 | 0 | 0 | 0 | 0 | 0 | 0 | 0 | 자재 13
5EE73503707083E3A232905D0C6D33BBA5B8CB | 공업용휘발유 | 공업용휘발유, 무연 | L | 0 |  | 1711.81 | 1451 | 1695.45 | 1189 | 0 |  | 0 |  | 1695.45 | 0 | 0 | 0 | 0 | 0 | 0 | 0 | 자재 14
5ED6B50B6C7FA0FB5242108C925FDC072CAF61 | 안전발판 | 400×1829(1817) | 매 | 0 |  | 26200 | 167 | 0 |  | 24500 | 108 | 0 |  | 24500 | 0 | 0 | 0 | 0 | 0 | 0 | 0 | 자재 15
5EC495E30578D77CA26200BE9C0D7DC26D4FE7 | ㄱ형강 | ㄱ형강, 등변, 25*25*3mm | kg | 1010 |  | 1370 | 55 | 1150 | 21 | 0 |  | 0 |  | 1010 | 0 | 0 | 0 | 0 | 0 | 0 | 0 | 자재 16
5EC495E30578D77CA26200BE9C0D7DC26CBE2F | ㄱ형강 | ㄱ형강, 등변, 100*100*7mm | kg | 940 |  | 1150 | 55 | 1150 | 21 | 0 |  | 0 |  | 940 | 0 | 0 | 0 | 0 | 0 | 0 | 0 | 자재 17
5EC495E30578E1BFF202300E66CD62BEBE77D0 | 일반구조용압연강판 | 일반구조용압연강판, 1.2mm | kg | 0 |  | 1055.6 | 62 | 0 |  | 0 |  | 0 |  | 1055.6 | 0 | 0 | 0 | 0 | 0 | 0 | 0 | 자재 18
5EC495E30578E1BFF2022067FCFF2F91CC8C92 | 스테인리스강판 | 스테인리스강판, STS304, 1.5mm | kg | 3600 |  | 4200 | 73 | 4595 | 36 | 0 |  | 0 |  | 3600 | 0 | 0 | 0 | 0 | 0 | 0 | 0 | 자재 19
5EC495E30578E1BFF202E0142A9A65E1CA0DB7 | 동판 | 동판, 1.5t | M2 | 0 |  | 0 |  | 0 |  | 47611 | 41 | 0 |  | 47611 | 0 | 0 | 0 | 0 | 0 | 0 | 0 | 자재 20
5EC495E3047E4DC292A2E074CACE9F53DF4CC7 | 시멘트 | 시멘트(별도) | kg | 0 |  | 0 |  | 0 |  | 0 |  | 0 |  | 0 | 0 | 0 | 0 | 0 | 0 | 0 | 0 | 자재 21 | 별도
5EC495E3047E4DC292A2E074CACE9F53DF4CC2 | 시멘트 | 대리점 | 포 | 0 |  | 6727.27 | 102 | 7454.54 | 62 | 0 |  | 0 |  | 6727.27 | 0 | 0 | 0 | 0 | 0 | 0 | 0 | 자재 22
5EC495E3067935A59272D0E88140F7B89D220E | 자연석판석 | 자연석판석, 물갈기, 30mm, 포천석판재 | M2 | 0 |  | 58500 | 561 | 0 |  | 0 |  | 0 |  | 58500 | 0 | 0 | 0 | 0 | 0 | 0 | 0 | 자재 23
5EC495E3067935A59272D0E88140F7B89D2D12 | 화강석(원석) | 포천석 30㎜ (물갈기마감:연마) | M3 | 0 |  | 0 |  | 0 |  | 360000 | 457 | 0 |  | 360000 | 0 | 0 | 0 | 0 | 0 | 0 | 0 | 자재 24
5EC495E301710B8B62B2A0E76BC7AB8F944CBC | 우레탄폼 | 주입용 | M3 | 0 |  | 0 |  | 0 |  | 330000 | 652 | 0 |  | 330000 | 0 | 0 | 0 | 0 | 0 | 0 | 0 | 자재 25
5EC495E301710B8B724210B56E4B3B45C008FA | 보안방범필름 | SH7CLARL, 7mil. 투명 비산방지 안전필름 | M2 | 0 |  | 0 |  | 0 |  | 0 |  | 7217 | 데코리코 | 7217 | 0 | 0 | 0 | 0 | 0 | 0 | 0 | 자재 26
5EC495E30070B7186242B05A3C41D9CFB9FBA7 | 알루미늄 복합패널 시공비 |  | M2 | 0 |  | 0 |  | 0 |  | 0 |  | 95570 | 대진산업건설 | 95570 | 0 | 0 | 0 | 0 | 0 | 0 | 0 | 자재 27
5EC495E30070B7186242B05A3C41D9CFB9FBA4 | 알루미늄 복합패널[관급] | 평판 T=4 불소수지(불연) | M2 | 0 |  | 0 |  | 0 |  | 0 |  | 0 |  | 0 | 0 | 0 | 0 | 0 | 0 | 0 | 0 | 자재 28
5EC495E30070B7186242B05A3C41D9CFB9FBA5 | 알루미늄 복합패널[관급] | 평판 T=4 불소수지(불연) | M2 | 80100 |  | 0 |  | 0 |  | 0 |  | 0 |  | 80100 | 0 | 0 | 0 | 0 | 0 | 0 | 0 | 자재 29 | [25184452]
5EC495E30070B718F2A2F053EF24A404F90D50 | 합성고분자방수시트 | 합성고분자방수시트, 몰터플러스, 자착, 3.0mm | M2 | 0 |  | 17500 | 585 | 0 |  | 0 |  | 0 |  | 17500 | 0 | 0 | 0 | 0 | 0 | 0 | 0 | 자재 30
5EC495E3037DF934B2C2A055728B7C434F9F47 | 석고보드 | 석고보드, 평보드, 방화, 12.5*900*1800mm(㎡) | M2 | 5246 |  | 5246.91 | 671 | 5925.92 | 408 | 0 |  | 0 |  | 5246 | 0 | 0 | 0 | 0 | 0 | 0 | 0 | 자재 31
5EC495E3037DF934B2C2A055728B7C434F9ACF | 석고보드 | 석고보드, 평보드, 방수, 12.5*900*1800mm(㎡) | M2 | 6851 |  | 6851.85 | 671 | 7839.5 | 408 | 0 |  | 0 |  | 6851 | 0 | 0 | 0 | 0 | 0 | 0 | 0 | 자재 32
5EC495E3037DF90F7282006429E22A73961831 | 소방관진입창 스티커 | 빛반사 양면 | 개 | 0 |  | 0 |  | 0 |  | 0 |  | 5300 | 한국안전기업 | 5300 | 0 | 0 | 0 | 0 | 0 | 0 | 0 | 자재 33
5EC495E302736A72E25280313C831D8F520903 | 로이삼중유리 43mm(5LE,SKN154+14AR+5+14AR+5LE,SKN154) | 더블로이(반강화)+아르곤가스+투명 | M2 | 0 |  | 0 |  | 0 |  | 187900 | 585 | 0 |  | 187900 | 0 | 0 | 0 | 0 | 0 | 0 | 0 | 자재 34
5EC495E302736A72E25280313C831D8F520901 | 로이삼중유리 39mm(5LE,MZT152+12AR+5+12AR+5LE,MZT152),SWS | 더블로이(반강화)+아르곤가스+투명 | M2 | 0 |  | 0 |  | 0 |  | 171800 | 584 | 0 |  | 171800 | 0 | 0 | 0 | 0 | 0 | 0 | 0 | 자재 35
5EC495E302736A72E25280313C831D8F520900 | 로이삼중유리 43mm(5LE,MZT152+14AR+5+14AR+5LE,MZT152),SWS | 더블로이(반강화)+아르곤가스+투명 | M2 | 0 |  | 0 |  | 0 |  | 187900 | 584 | 0 |  | 187900 | 0 | 0 | 0 | 0 | 0 | 0 | 0 | 자재 36
5EC495E302736A72E25280313C831D8F520905 | 로이복층유리 24mm(5LE,MZT152+14AR+5) | 더불로이+아르곤(SWS-단열간봉)+투명 | M2 | 0 |  | 0 |  | 0 |  | 88800 | 584 | 0 |  | 88800 | 0 | 0 | 0 | 0 | 0 | 0 | 0 | 자재 37
5EC495E30C73AF1CF2B280CFE6FD674CBF4EE4 | 강관비계 | 강관비계, 비계파이프, 48.6*2.3mm | M | 3929 |  | 3950 | 167 | 0 |  | 0 |  | 0 |  | 3929 | 0 | 0 | 0 | 0 | 0 | 0 | 0 | 자재 38
5EC495E30C73AF1CF2B280CFE6FD674CBEA2FB | 강관비계 부속철물 | 이음철물, 연결핀 | 개 | 0 |  | 1400 | 167 | 2000 | 82 | 0 |  | 0 |  | 1400 | 0 | 0 | 0 | 0 | 0 | 0 | 0 | 자재 39
5EC495E30C73AF1CF2B280CFE6FD674CBEA2FF | 강관비계 부속철물 | 앙카용철물 | 개 | 0 |  | 0 |  | 0 |  | 0 |  | 900 |  | 900 | 0 | 0 | 0 | 0 | 0 | 0 | 0 | 자재 40
5EC495E30C73AF1CF2B280CFE6FD674CBEA2FC | 강관비계 부속철물 | 클램프 고정, 자동 | 개 | 0 |  | 1590 | 167 | 2300 | 82 | 0 |  | 0 |  | 1590 | 0 | 0 | 0 | 0 | 0 | 0 | 0 | 자재 41
5EC495E30C73AF2D52827054ACF137C316B313 | 비계안정장치 | 비계안정장치, 비계기본틀, 기둥, 1.2*1.7m | 개 | 27739 |  | 0 |  | 0 |  | 0 |  | 0 |  | 27739 | 0 | 0 | 0 | 0 | 0 | 0 | 0 | 자재 42
5EC495E30C73AF2D52827054ACF137C316B31D | 비계안정장치 | 비계안정장치, 가새, 1.2*1.9m | 개 | 9246 |  | 10000 | 167 | 0 |  | 0 |  | 0 |  | 9246 | 0 | 0 | 0 | 0 | 0 | 0 | 0 | 자재 43
5EC495E30C73AF2D52827054ACF137C316BC73 | 비계안정장치 | 비계안정장치, 수평띠장, 1829mm | 개 | 0 |  | 25000 | 167 | 0 |  | 0 |  | 0 |  | 25000 | 0 | 0 | 0 | 0 | 0 | 0 | 0 | 자재 44
5EC495E30C73AF2D52827054ACF137C316BC72 | 비계안정장치 | 비계안정장치, 손잡이, 1229mm | 개 | 0 |  | 6000 | 166 | 0 |  | 0 |  | 0 |  | 6000 | 0 | 0 | 0 | 0 | 0 | 0 | 0 | 자재 45
5EC495E30C73AF2D52827054ACF137C316BC75 | 비계안정장치 | 비계안정장치, 손잡이, 1829mm | 개 | 0 |  | 8000 | 166 | 0 |  | 0 |  | 0 |  | 8000 | 0 | 0 | 0 | 0 | 0 | 0 | 0 | 자재 46
5EC495E30C73AF2D52827054ACF137C316BC74 | 비계안정장치 | 비계안정장치, 손잡이기둥 | 개 | 0 |  | 25000 | 166 | 0 |  | 0 |  | 0 |  | 25000 | 0 | 0 | 0 | 0 | 0 | 0 | 0 | 자재 47
5EC495E30C73AF2D52827054ACF137C316BC77 | 비계안정장치 | 비계안정장치, 바퀴 | 개 | 0 |  | 9500 | 167 | 0 |  | 0 |  | 0 |  | 9500 | 0 | 0 | 0 | 0 | 0 | 0 | 0 | 자재 48
5EC495E30C73AF2D52827054ACF137C316BC76 | 비계안정장치 | 비계안정장치, 쟈키 | 개 | 0 |  | 11000 | 167 | 0 |  | 0 |  | 0 |  | 11000 | 0 | 0 | 0 | 0 | 0 | 0 | 0 | 자재 49
5EC495E30C73AF2D52827054AEBD9A85132D46 | 비계안정장치 | 비계안정장치, 발판, 500*1829mm | 개 | 0 |  | 25000 | 172 | 0 |  | 0 |  | 0 |  | 25000 | 0 | 0 | 0 | 0 | 0 | 0 | 0 | 자재 50
5EC495E30C73AF2D528230F97BD352104D26AC | 조립식 가설울타리 부재 | EGI철판, 530*2400 | 매 | 16583 |  | 16700 | 166 | 0 |  | 0 |  | 0 |  | 16583 | 0 | 0 | 0 | 0 | 0 | 0 | 0 | 자재 51
5EC495E30C73AF2D528230F97BD352104D2233 | 조립식 가설울타리 부재 | 볼트/넛트 | 개 | 0 |  | 350 | 167 | 0 |  | 0 |  | 508 |  | 350 | 0 | 0 | 0 | 0 | 0 | 0 | 0 | 자재 52
5EC495E30C732B79A2A240A1AC2AB6EDD7C5B8 | 시스템비계-수직재 | S-38(3800mm) | 개 | 0 |  | 0 |  | 0 |  | 39000 | 108 | 0 |  | 39000 | 0 | 0 | 0 | 0 | 0 | 0 | 0 | 자재 53
5EC495E30C732B79A2A240A1AC2AB6EDD7C65C | 시스템비계-수평재 | L-06(610mm) | 개 | 0 |  | 0 |  | 0 |  | 8300 | 108 | 0 |  | 8300 | 0 | 0 | 0 | 0 | 0 | 0 | 0 | 자재 54
5EC495E30C732B79A2A240A1AC2AB6EDD7C658 | 시스템비계-수평재 | L-18(1829MM) | 개 | 0 |  | 0 |  | 0 |  | 13500 | 108 | 0 |  | 13500 | 0 | 0 | 0 | 0 | 0 | 0 | 0 | 자재 55
5EC495E30C732B79A2A240A1AC2AB6EDD7C764 | 시스템비계-대각재 | B-1918(2484mm) | 개 | 0 |  | 0 |  | 0 |  | 19600 | 108 | 0 |  | 19600 | 0 | 0 | 0 | 0 | 0 | 0 | 0 | 자재 56
5EC495E30C732B79A2A240A1AC2AB6EDD7C034 | 시스템비계-난간대 | HL-06(610mm) | 개 | 0 |  | 5500 | 167 | 0 |  | 0 |  | 0 |  | 5500 | 0 | 0 | 0 | 0 | 0 | 0 | 0 | 자재 57
5EC495E30C732B79A2A240A1AC2AB6EDD7C033 | 시스템비계-난간대 | HL-18(1829mm) | 개 | 0 |  | 10000 | 167 | 0 |  | 0 |  | 0 |  | 10000 | 0 | 0 | 0 | 0 | 0 | 0 | 0 | 자재 58
5EC495E30C732B79A2A240A1AC2AB6EDD7C1DC | 시스템비계-받침철물(쟈키베이스) | ￠34*600mm | 개 | 0 |  | 0 |  | 0 |  | 8700 | 108 | 0 |  | 8700 | 0 | 0 | 0 | 0 | 0 | 0 | 0 | 자재 59
5EC495E0B27524EF8212F079EBE7660EC58805 | 컨테이너하우스 | 컨테이너하우스, 사무실용, 3.0*6.0*2.6m | 개 | 3204160 |  | 3400000 | 749 | 0 |  | 0 |  | 0 |  | 3204160 | 0 | 0 | 0 | 0 | 0 | 0 | 0 | 자재 60
5EC485DA607D558492F27037EE2D4C149377D6 | 일반철물 | 일반철물, 선홈통지지철물, STS | 개 | 0 |  | 0 |  | 0 |  | 0 |  | 3300 |  | 3300 | 0 | 0 | 0 | 0 | 0 | 0 | 0 | 자재 61
5EC485DA607D558492F27037EE2D4C149377D1 | 일반철물 | 일반철물, 선홈통지지철물, 동 | 개 | 0 |  | 0 |  | 0 |  | 0 |  | 0 |  | 0 | 0 | 0 | 0 | 0 | 0 | 0 | 0 | 자재 62
5EC485D95F70C58C023290A4C54A82B5E63FE2 | 초산비닐계접착제 | 초산비닐계접착제, 스치로폴, 암면 | kg | 2540 |  | 2800 | 146 | 0 |  | 0 |  | 0 |  | 2540 | 0 | 0 | 0 | 0 | 0 | 0 | 0 | 자재 63
5EC485D95E766FFED20200BE9C6B93C0AC7241 | 방청페인트 | 방청페인트, KSM6030-1종1류, 광명단페인트 | L | 11211 |  | 10000 | 614 | 0 |  | 0 |  | 0 |  | 10000 | 0 | 0 | 0 | 0 | 0 | 0 | 0 | 자재 64
5EC485D95E766FFED20200BE9C6B93C0AC7240 | 방청페인트 | 방청페인트, KSM6030-1종2류, 광명단페인트 | L | 8400 |  | 0 |  | 0 |  | 0 |  | 0 |  | 8400 | 0 | 0 | 0 | 0 | 0 | 0 | 0 | 자재 65
5EC485D95E766FFED202401556DD4BC80A1FD0 | 조합페인트 | 조합페인트, KSM6020-1종1급, 백색 | L | 6066 |  | 12666.66 | 615 | 0 |  | 0 |  | 0 |  | 6066 | 0 | 0 | 0 | 0 | 0 | 0 | 0 | 자재 66
5EC485D95E766FD36282803C725427CEF75737 | 실링재 | 실링재, 실리콘, 비초산, 유리용, 창호주위 | L | 10371 |  | 18518.51 | 607 | 0 |  | 0 |  | 0 |  | 10371 | 0 | 0 | 0 | 0 | 0 | 0 | 0 | 자재 67
5EC485D95E766F22C262E0E505814FF3F99BFF | 시너 | 시너, KSM6060, 1종 | L | 0 |  | 3494.44 | 614 | 4466.66 | 466 | 0 |  | 0 |  | 3494.44 | 0 | 0 | 0 | 0 | 0 | 0 | 0 | 자재 68
5EC485D95E766F22C262E0E505814FF3F99BFE | 시너 | 시너, KSM6060, 2종 | L | 0 |  | 3583.33 | 614 | 4666.66 | 466 | 0 |  | 0 |  | 3583.33 | 0 | 0 | 0 | 0 | 0 | 0 | 0 | 자재 69
5EBA257971772E57022200696C75F25CE7E3E0 | 아연도각관 | 100*100*t3.2mm, 9.520kg/m | M | 0 |  | 15160 | 70 | 0 |  | 0 |  | 0 |  | 15160 | 0 | 0 | 0 | 0 | 0 | 0 | 0 | 자재 70
5EBA257971772E570222E0C893E74E6BEDFC53 | 기계구조용스테인리스강관 | 기계구조용스테인리스강관, ∮101.6*1.5mm | M | 22370 |  | 23260 | 78 | 33300 | 38 | 0 |  | 0 |  | 22370 | 0 | 0 | 0 | 0 | 0 | 0 | 0 | 자재 71
5EBA257971772E570222E0C892D77833048BF2 | 기계구조용스테인리스강관 | 기계구조용스테인리스강관, ∮38.1*2.0mm | M | 0 |  | 9220 | 77 | 15720 | 38 | 0 |  | 0 |  | 9220 | 0 | 0 | 0 | 0 | 0 | 0 | 0 | 자재 72
59E6B570267915989202A0FA94714F | 폐판넬(스치로폼) | 견적 | M3 | 0 |  | 0 |  | 0 |  | 0 |  | 0 | 창진씨엔알 | 0 | 0 | 100000 | 0 | 0 | 0 | 0 | 100000 | 자재 73 |  | C
59E6B570267915989202A0FA94714E | 폐합성수지 | 가연성 | TON | 0 |  | 0 |  | 0 |  | 0 |  | 0 |  | 0 | 0 | 0 | 0 | 0 | 0 | 269000 | 269000 | 자재 74 |  | C
59E6B5702679158E02D2201A559E3C | 폐판넬(스치로폼) | 매립지 반입대상, 24ton 암롤트럭 | M3 | 0 |  | 0 |  | 0 |  | 0 |  | 0 |  | 0 | 0 | 0 | 0 | 0 | 0 | 2098 | 2098 | 자재 75 |  | C
59E665FE7876DF62B262F060524C2E | 창호유리설치/3중유리 | 유리두께 40mm초과 44mm이하 | ㎡ | 0 |  | 0 |  | 0 |  | 0 |  | 0 |  | 0 | 41177 | 0 | 0 | 0 | 0 | 0 | 0 | 자재 76 |  | 2
59ABF5D1767F3718D272502600C66F010EDB8B | 폐콘크리트 | 이물질이 없는 순수한 폐콘크리트 | TON | 0 |  | 0 |  | 0 |  | 0 |  | 0 |  | 0 | 0 | 0 | 0 | 0 | 0 | 31142 | 31142 | 자재 77 |  | C
59ABF5D1767F3718D272502600C66F010EDB89 | 건설폐재류 | 가연성이 제거된 재활용이 가능한 혼합물 | TON | 0 |  | 0 |  | 0 |  | 0 |  | 0 |  | 0 | 0 | 0 | 0 | 0 | 0 | 49571 | 49571 | 자재 78 |  | C
59ABF5D1767F3718D272502600C66F010958EA | 혼합건설폐기물 | 불연성 건설폐기물에 가연성 5% 이하 혼합 | TON | 0 |  | 0 |  | 0 |  | 0 |  | 0 |  | 0 | 0 | 0 | 0 | 0 | 0 | 188715 | 188715 | 자재 79 |  | C
59ABF5D1767F3718D272502600C7744608F81E | 건설폐재류 상차비 및 운반비 | 24톤 덤프트럭, 30km | TON | 0 |  | 0 |  | 0 |  | 0 |  | 0 | 1586 | 0 | 0 | 0 | 0 | 0 | 0 | 20340 | 20340 | 자재 80 |  | C
59ABF5D1767F3718D272502600C7744608FD80 | 혼합건설폐기물 상차비 및 운반비 | 24톤 암롤트럭, 30km | TON | 0 |  | 0 |  | 0 |  | 0 |  | 0 | 1586 | 0 | 0 | 0 | 0 | 0 | 0 | 68300 | 68300 | 자재 81 |  | C
5937056A7C70860E52F2505E405792D35DADBD | 보통인부 | 일반공사 직종 | 인 | 0 |  | 0 |  | 0 |  | 0 |  | 0 |  | 0 | 172698 | 0 | 0 | 0 | 0 | 0 | 0 | 노임 1 |  | B
5937056A7C70860E52F2505E405792D35DADBC | 특별인부 | 일반공사 직종 | 인 | 0 |  | 0 |  | 0 |  | 0 |  | 0 |  | 0 | 228717 | 0 | 0 | 0 | 0 | 0 | 0 | 노임 2 |  | B
5937056A7C70860E52F2505E405792D35DADB9 | 비계공 | 일반공사 직종 | 인 | 0 |  | 0 |  | 0 |  | 0 |  | 0 |  | 0 | 284440 | 0 | 0 | 0 | 0 | 0 | 0 | 노임 3 |  | B
5937056A7C70860E52F2505E405792D35DADB6 | 철공 | 일반공사 직종 | 인 | 0 |  | 0 |  | 0 |  | 0 |  | 0 |  | 0 | 243870 | 0 | 0 | 0 | 0 | 0 | 0 | 노임 4 |  | B
5937056A7C70860E52F2505E405792D35DAC9B | 용접공 | 일반공사 직종 | 인 | 0 |  | 0 |  | 0 |  | 0 |  | 0 |  | 0 | 286330 | 0 | 0 | 0 | 0 | 0 | 0 | 노임 5 |  | B
5937056A7C70860E52F2505E405792D35DAC9C | 착암공 | 일반공사 직종 | 인 | 0 |  | 0 |  | 0 |  | 0 |  | 0 |  | 0 | 223246 | 0 | 0 | 0 | 0 | 0 | 0 | 노임 6 |  | B
5937056A7C70860E52F2505E405792D35DAC90 | 포장공 | 일반공사 직종 | 인 | 0 |  | 0 |  | 0 |  | 0 |  | 0 |  | 0 | 274873 | 0 | 0 | 0 | 0 | 0 | 0 | 노임 7 |  | B
5937056A7C70860E52F2505E405792D35DAF6E | 건축목공 | 일반공사 직종 | 인 | 0 |  | 0 |  | 0 |  | 0 |  | 0 |  | 0 | 282990 | 0 | 0 | 0 | 0 | 0 | 0 | 노임 8 |  | B
5937056A7C70860E52F2505E405792D35DAF68 | 유리공 | 일반공사 직종 | 인 | 0 |  | 0 |  | 0 |  | 0 |  | 0 |  | 0 | 258602 | 0 | 0 | 0 | 0 | 0 | 0 | 노임 9 |  | B
5937056A7C70860E52F2505E405792D35DAF6B | 방수공 | 일반공사 직종 | 인 | 0 |  | 0 |  | 0 |  | 0 |  | 0 |  | 0 | 233163 | 0 | 0 | 0 | 0 | 0 | 0 | 노임 10 |  | B
5937056A7C70860E52F2505E405792D35DAF6A | 미장공 | 일반공사 직종 | 인 | 0 |  | 0 |  | 0 |  | 0 |  | 0 |  | 0 | 279102 | 0 | 0 | 0 | 0 | 0 | 0 | 노임 11 |  | B
5937056A7C70860E52F2505E405792D35DAF65 | 타일공 | 일반공사 직종 | 인 | 0 |  | 0 |  | 0 |  | 0 |  | 0 |  | 0 | 294379 | 0 | 0 | 0 | 0 | 0 | 0 | 노임 12 |  | B
5937056A7C70860E52F2505E405792D35DAF64 | 도장공 | 일반공사 직종 | 인 | 0 |  | 0 |  | 0 |  | 0 |  | 0 |  | 0 | 268225 | 0 | 0 | 0 | 0 | 0 | 0 | 노임 13 |  | B
5937056A7C70860E52F2505E405792D35DAE46 | 내장공 | 일반공사 직종 | 인 | 0 |  | 0 |  | 0 |  | 0 |  | 0 |  | 0 | 258904 | 0 | 0 | 0 | 0 | 0 | 0 | 노임 14 |  | B
5937056A7C70860E52F2505E405792D35DAE45 | 석공 | 일반공사 직종 | 인 | 0 |  | 0 |  | 0 |  | 0 |  | 0 |  | 0 | 270694 | 0 | 0 | 0 | 0 | 0 | 0 | 노임 15 |  | B
5937056A7C70860E52F2505E405792D35DAE42 | 줄눈공 | 일반공사 직종 | 인 | 0 |  | 0 |  | 0 |  | 0 |  | 0 |  | 0 | 212390 | 0 | 0 | 0 | 0 | 0 | 0 | 노임 16 |  | B
5937056A7C70860E52F2505E405792D35DAE4E | 조경공 | 일반공사 직종 | 인 | 0 |  | 0 |  | 0 |  | 0 |  | 0 |  | 0 | 235843 | 0 | 0 | 0 | 0 | 0 | 0 | 노임 17 |  | B
5937056A7C70860E52F2505E405792D35DAE4F | 배관공 | 일반공사 직종 | 인 | 0 |  | 0 |  | 0 |  | 0 |  | 0 |  | 0 | 249073 | 0 | 0 | 0 | 0 | 0 | 0 | 노임 18 |  | B
5937056A7C70860E52F2505E405792D35DA9C7 | 덕트공 | 일반공사 직종 | 인 | 0 |  | 0 |  | 0 |  | 0 |  | 0 |  | 0 | 208140 | 0 | 0 | 0 | 0 | 0 | 0 | 노임 19 |  | B
5937056A7C70860E52F2505E405792D35DA9CC | 건설기계운전사 | 일반공사 직종 | 인 | 0 |  | 0 |  | 0 |  | 0 |  | 0 |  | 0 | 283323 | 0 | 0 | 0 | 0 | 0 | 0 | 노임 20 |  | B
5937056A7C70860E52F2505E405792D35DA9CD | 화물차운전사 | 일반공사 직종 | 인 | 0 |  | 0 |  | 0 |  | 0 |  | 0 |  | 0 | 240042 | 0 | 0 | 0 | 0 | 0 | 0 | 노임 21 |  | B
5937056A7C70860E52F2505E405792D35DA83E | 일반기계운전사 | 일반공사 직종 | 인 | 0 |  | 0 |  | 0 |  | 0 |  | 0 |  | 0 | 175703 | 0 | 0 | 0 | 0 | 0 | 0 | 노임 22 |  | B
5937056A7C70860E52F2505E405792D35DAAEE | 내선전공 | 일반공사 직종 | 인 | 0 |  | 0 |  | 0 |  | 0 |  | 0 |  | 0 | 276108 | 0 | 0 | 0 | 0 | 0 | 0 | 노임 23 |  | B
5937056A7C70860E52F210E379F4A5213F95E8 | 코킹공 | 기타 직종 | 인 | 0 |  | 0 |  | 0 |  | 0 |  | 0 |  | 0 | 212439 | 0 | 0 | 0 | 0 | 0 | 0 | 노임 24 |  | B
585E356FC371506AD2A25098835C1747D354E3 | 고 정 앙 카 | "(DS-001), 힌지형,평면형,결합형 | EA | 0 |  | 0 |  | 0 |  | 0 |  | 4500 | DIPS R&D | 4500 | 0 | 0 | 0 | 0 | 0 | 0 | 0 | 자재 82
585E356FC371506AD2A25098835C1747D354E0 | 단 열 보 드 | 준불연 100T , 은성 필보드 EPS, 가등급 | M2 | 0 |  | 0 |  | 0 |  | 0 |  | 20000 | DIPS R&D | 20000 | 0 | 0 | 0 | 0 | 0 | 0 | 0 | 자재 83
585E356FC371506AD2A25098835C1747D354E1 | 프 라 이 머 | 하 도 재 (DS-003) | KG | 0 |  | 0 |  | 0 |  | 0 |  | 3000 | DIPS R&D | 3000 | 0 | 0 | 0 | 0 | 0 | 0 | 0 | 자재 84
585E356FC371506AD2A25098835C1747D354E6 | 접 착 몰 탈 | 고탄성 접착몰탈 (DS-004) | KG | 0 |  | 0 |  | 0 |  | 0 |  | 3800 | DIPS R&D | 3800 | 0 | 0 | 0 | 0 | 0 | 0 | 0 | 자재 85
585E356FC371506AD2A25098835C1747D354E7 | 시멘트 | 포틀랜드 시멘트 | KG | 0 |  | 0 |  | 0 |  | 0 |  | 200 | DIPS R&D | 200 | 0 | 0 | 0 | 0 | 0 | 0 | 0 | 자재 86
585E356FC371506AD2A25098835C1747D354E4 | 유리섬유메쉬 | 145g/㎡±5 1회 (DS-005) | M | 0 |  | 0 |  | 0 |  | 0 |  | 1500 | DIPS R&D | 1500 | 0 | 0 | 0 | 0 | 0 | 0 | 0 | 자재 87
585E356FC371506AD2A25098835C1747D354E5 | 마블스타코 | 마블스타코 중도재 (DSMB-100) | KG | 0 |  | 0 |  | 0 |  | 0 |  | 7900 | DIPS R&D | 7900 | 0 | 0 | 0 | 0 | 0 | 0 | 0 | 자재 88
585E356FC371506AD2A25098835C1747D354EA | 마 감 코 트 | 바로코트, 한국바로코 (DSMB-200) | KG | 0 |  | 0 |  | 0 |  | 0 |  | 23000 | DIPS R&D | 23000 | 0 | 0 | 0 | 0 | 0 | 0 | 0 | 자재 89
585E356FC371506AD2A25098835C1747D2B44F | PF보드 | 60T, 심재준불연 | M2 | 0 |  | 0 |  | 0 |  | 23100 | 653 | 0 |  | 23100 | 0 | 0 | 0 | 0 | 0 | 0 | 0 | 자재 90
585E356FC371506AD2A25098835C1747D2B44E | 글라스울단열재 | 100mm, 48K | M2 | 0 |  | 0 |  | 0 |  | 18960 | 649 | 0 |  | 18960 | 0 | 0 | 0 | 0 | 0 | 0 | 0 | 자재 91
585E356FC371506AD2A25098835C1747D2B299 | 브릭스패널(내진틀) | 108T | M2 | 0 |  | 0 |  | 0 |  | 0 | 443 | 286990 |  | 286990 | 0 | 0 | 0 | 0 | 0 | 0 | 0 | 자재 92
585E356FC371506AD2A25098835C1747D2B29B | 석재클리닝 |  | M | 0 |  | 0 |  | 0 |  | 0 |  | 200000 | 스마일종합환경 | 200000 | 0 | 0 | 0 | 0 | 0 | 0 | 0 | 자재 93
585E356FC371506AD2A25098835C1747D2B29A | 인건비 |  | 인 | 0 |  | 0 |  | 0 |  | 0 |  | 200000 | 스마일종합환경 | 200000 | 0 | 0 | 0 | 0 | 0 | 0 | 0 | 자재 94
585E356FC371506AD2A25098835C16A0679B6F | 점토블록 | 60T | EA | 0 |  | 0 |  | 0 |  | 1200 | 439 | 0 |  | 1200 | 0 | 0 | 0 | 0 | 0 | 0 | 0 | 자재 95
585E356FC371506AD2A25098835C16A0679B6E | 스텐 음수대 철거 | 4000*800, 폴리카보네이트 지붕 포함 | 개소 | 0 |  | 0 |  | 0 |  | 0 |  | 800000 | 태진산업 | 800000 | 0 | 0 | 0 | 0 | 0 | 0 | 0 | 자재 96
585E356FC371506AD2A25098835C16A0679A42 | 알루미늄 시트 후레싱 | 3.0T | M2 | 0 |  | 0 |  | 0 |  | 0 |  | 298620 | 대진산업건설 | 298620 | 0 | 0 | 0 | 0 | 0 | 0 | 0 | 자재 97
585E356FC371506AD2A25098835C16A0679A44 | 단수정리 |  | 식 | 0 |  | 0 |  | 0 |  | 0 |  | 49 |  | 49 | 0 | 0 | 0 | 0 | 0 | 0 | 0 | 자재 98
585E356FC371506AD2A25098835C16A0679A45 | 카메라철거 | 실외형 | EA | 0 |  | 0 |  | 0 |  | 0 |  | 80000 | 경동정보기술 | 80000 | 0 | 0 | 0 | 0 | 0 | 0 | 0 | 자재 99
585E356FC371506AD2A25098835C16A0679A46 | 카메라설치 | 실외형 | EA | 0 |  | 0 |  | 0 |  | 0 |  | 120000 | 경동정보기술 | 120000 | 0 | 0 | 0 | 0 | 0 | 0 | 0 | 자재 100
585E356FC371506AD2A25098835C16A0679A47 | 환풍기 | 300*300 | EA | 0 |  | 0 |  | 0 |  | 40700 | 940 | 0 |  | 40700 | 0 | 0 | 0 | 0 | 0 | 0 | 0 | 자재 101
585E356FC371506AD2A25098835C16A0679A49 | 커튼월/불소수지[관급] |  | KG | 0 |  | 0 |  | 0 |  | 0 |  | 0 |  | 0 | 0 | 0 | 0 | 0 | 0 | 0 | 0 | 자재 102
585E356FC371506AD2A25098835C16A06799B9 | 커튼월/불소수지[관급] |  | KG | 0 |  | 0 |  | 0 |  | 0 |  | 16300 |  | 16300 | 0 | 0 | 0 | 0 | 0 | 0 | 0 | 자재 103 | [25636193]
585E356FC371506AD2A25098835C16A06799B8 | 프로젝트창/불소수지[관급] |  | KG | 0 |  | 0 |  | 0 |  | 0 |  | 0 |  | 0 | 0 | 0 | 0 | 0 | 0 | 0 | 0 | 자재 104
585E356FC371506AD2A25098835C16A06799BB | 프로젝트창/불소수지[관급] |  | KG | 0 |  | 0 |  | 0 |  | 0 |  | 16300 |  | 16300 | 0 | 0 | 0 | 0 | 0 | 0 | 0 | 자재 105 | [25653037]
585E356FC371506AD2A25098835C16A06799BA | 미서기중중연이중창/불소수지[관급] |  | KG | 0 |  | 0 |  | 0 |  | 0 |  | 0 |  | 0 | 0 | 0 | 0 | 0 | 0 | 0 | 0 | 자재 106
585E356FC371506AD2A25098835C16A06799BD | 미서기중중연이중창/불소수지[관급] |  | KG | 0 |  | 0 |  | 0 |  | 0 |  | 15600 |  | 15600 | 0 | 0 | 0 | 0 | 0 | 0 | 0 | 자재 107 | [25616076]
585E356FC371506AD2A25098835C16A06799BC | 미서기중연이중창/불소수지[관급] |  | KG | 0 |  | 0 |  | 0 |  | 0 |  | 0 |  | 0 | 0 | 0 | 0 | 0 | 0 | 0 | 0 | 자재 108
585E356FC371506AD2A25098835C16A06799BF | 미서기중연이중창/불소수지[관급] |  | KG | 0 |  | 0 |  | 0 |  | 0 |  | 15600 |  | 15600 | 0 | 0 | 0 | 0 | 0 | 0 | 0 | 자재 109 | [25616077]
585E356FC371506AD2A25098835C16A06799BE | 미서기단창/불소수지[관급] |  | KG | 0 |  | 0 |  | 0 |  | 0 |  | 0 |  | 0 | 0 | 0 | 0 | 0 | 0 | 0 | 0 | 자재 110
585E356FC371506AD2A25098835C16A06799B1 | 미서기단창/불소수지[관급] |  | KG | 0 |  | 0 |  | 0 |  | 0 |  | 15800 |  | 15800 | 0 | 0 | 0 | 0 | 0 | 0 | 0 | 자재 111 | [25616079]
585E356FC371506AD2A25098835C16A06799B0 | 롤방충망/불소수지[관급] |  | KG | 0 |  | 0 |  | 0 |  | 0 |  | 0 |  | 0 | 0 | 0 | 0 | 0 | 0 | 0 | 0 | 자재 112
585E356FC371506AD2A25098835C16A0679893 | 롤방충망/불소수지[관급] |  | KG | 0 |  | 0 |  | 0 |  | 0 |  | 32000 |  | 32000 | 0 | 0 | 0 | 0 | 0 | 0 | 0 | 자재 113 | [25915699]
585E356FC371506AD2A25098835C16A0679892 | 방충망/불소수지[관급] |  | KG | 0 |  | 0 |  | 0 |  | 0 |  | 0 |  | 0 | 0 | 0 | 0 | 0 | 0 | 0 | 0 | 자재 114
585E356FC371506AD2A25098835C16A0679891 | 방충망/불소수지[관급] |  | KG | 0 |  | 0 |  | 0 |  | 0 |  | 17500 |  | 17500 | 0 | 0 | 0 | 0 | 0 | 0 | 0 | 자재 115 | [25915700]
585E356FC371506AD2A25098835C16A0679890 | 단수정리 |  | 식 | 0 |  | 0 |  | 0 |  | 0 |  | 603 |  | 603 | 0 | 0 | 0 | 0 | 0 | 0 | 0 | 자재 116
585E356FC371506AD2A25098835C16A0679897 | PE휀스 |  | M | 0 |  | 0 |  | 0 |  | 0 |  | 4449 | 경상북도교육청 | 4449 | 0 | 0 | 0 | 0 | 0 | 0 | 0 | 자재 117
585E356FC371506AD2A25098835C16A0679895 | 외단열공법(습식공법) | 메쉬마감, 시공비포함 | M2 | 0 |  | 0 |  | 0 |  | 0 | 545 | 54000 |  | 54000 | 0 | 0 | 0 | 0 | 0 | 0 | 0 | 자재 118

## 공사설정
이 Sheet는 수정하지 마십시요
공사구분 | A | 타이틀 | T
확정내역 | 원내역
자재단가적용 | 5
경비단가적용 | 5
품목코드형식 | XXXX-XXXX-XXXXXXXXX
내역금액소수점처리 | C | T
일위대가내역소수점처리 | C | 2
단가명 | 조달청가격 | 거래가격 | 유통물가 | 물가자료 | 물정/조사 | TTTTT
환율 | 1472 | 0 | 0
시간당작업량 | R | 4
1회 사이클시간 | R | 4
시간당 작업사이클 | R | 3
일반변수 | R | 5
시간당 노임산출 계수 | A | 1/8*16/12*25/20 | 1/8*16/12*25/20 | 1/8*16/12*25/20 | 1
재료비 할증 계수 | 1.11 | 1.12
노무비 할증 계수 | 1 | 1.5 | 1.16 | 1.6 | 1.6 | 1.6 | 1.94 | 1.94 | 1.94 | 1 | 1 | 1
경비 할증 계수 | 1.25 | 1.071
내역,일위대가 품명,규격,단위 따로적용
내역단가 소수점처리 | C | 1
코드 | 공종구분명 | 원가비목코드
1 | 작 업 부 산 물 | A3
2 | 운 반 비 | C1
3 | 관 급 자 재 비 | DJ
4 | 사 급 자 재 비 | D3
5 | 외 자 재
6 | 폐기물처리비
7 | 건설폐기물처리비 | CE
8 | 품 질 관 리 비[건축] | CD
9 | 도급자설치관급자재비[건축] | DK
A | 관급자설치관급자재비[건축] | DL
B | 작 업 부 산 물 | D6
C | 안전관리비 | D7
D | 안 전 관 리 비[건축] | CC
E | ....
F | ....
G | ....
H | ....
I | ....
J | ....
단가 순서 | 1234